## comparacaoDI
CF-PDS-02-A-1035 | CF-PDS-02 | 1 | JUP-M2-SP-FD-PU00-AUT-10-00018-2A | X80 | 2 | 1 | CF-PE2-02 | 1 | JUP-M2-SP-FD-AU02-AUT-10-00321-2A | X80 | 1 | 2 | KAD10205 | 10,0 mm² | Changed | 10A
CF-PDS-02-A-1035 | CF-PDS-02 | 1 | JUP-M2-SP-FD-PU00-AUT-10-00018-2A | X80 | 4 | 2 | CF-PE2-02 | 1 | JUP-M2-SP-FD-AU02-AUT-10-00321-2A | X80 | 3 | 2 | KAD10205 | 10,0 mm² | Changed | 10A
CF-PDS-02-C-2000 | CF-PDS-02 | 1 | JUP-M2-SP-FD-PU00-AUT-10-00018-2A | X3 | 4 | 1 | CF-QPE-U10 | 1 | JUP-M2-SP-FD-PU10-AUT-10-00107-6A | X150 | 79 | 2 | KDP00201 | 1,5 mm² | Included | 3A
CF-PDS-02-C-2000 | CF-PDS-02 | 1 | JUP-M2-SP-FD-PU00-AUT-10-00018-2A | X3 | 14 | 2 | CF-QPE-U10 | 1 | JUP-M2-SP-FD-PU10-AUT-10-00107-6A | X150 | 80 | 2 | KDP00201 | 1,5 mm² | Included | 3A
CF-PDS-02-C-2000 | CF-PDS-02 | 1 | JUP-M2-SP-FD-PU00-AUT-10-00018-2A |  |  | SH | CF-QPE-U10 | 1 | JUP-M2-SP-FD-PU10-AUT-10-00107-6A |  |  | 2 | KDP00201 | 1,5 mm² | Included | 3A
CF-PDS-02-C-2001 | CF-PDS-02 | 1 | JUP-M2-SP-FD-PU00-AUT-10-00018-2A | X3 | 1 | 1 | QC-7 | 1 | EXISTING EQUIPMENT | X | xx | 2 | KDP00201 | 1,5 mm² | Included | 4A
CF-PDS-02-C-2001 | CF-PDS-02 | 1 | JUP-M2-SP-FD-PU00-AUT-10-00018-2A | X3 | 11 | 2 | QC-7 | 1 | EXISTING EQUIPMENT | X | xx | 2 | KDP00201 | 1,5 mm² | Included | 4A
CF-PDS-02-C-2001 | CF-PDS-02 | 1 | JUP-M2-SP-FD-PU00-AUT-10-00018-2A |  |  | SH | QC-7 | 1 | EXISTING EQUIPMENT |  |  | 2 | KDP00201 | 1,5 mm² | Included | 4A
CF-PDS-02-C-2002 | CF-PDS-02 | 1 | JUP-M2-SP-FD-PU00-AUT-10-00018-2A | X3 | 2 | 1 | QC-8 | 1 | EXISTING EQUIPMENT | X | xx | 2 | KDP00201 | 1,5 mm² | Included | 4A
CF-PDS-02-C-2002 | CF-PDS-02 | 1 | JUP-M2-SP-FD-PU00-AUT-10-00018-2A | X3 | 12 | 2 | QC-8 | 1 | EXISTING EQUIPMENT | X | xx | 2 | KDP00201 | 1,5 mm² | Included | 4A
CF-PDS-02-C-2002 | CF-PDS-02 | 1 | JUP-M2-SP-FD-PU00-AUT-10-00018-2A |  |  | SH | QC-8 | 1 | EXISTING EQUIPMENT |  |  | 2 | KDP00201 | 1,5 mm² | Included | 4A
CF-PDS-02-C-2003 | CF-PDS-02 | 1 | JUP-M2-SP-FD-PU00-AUT-10-00018-2A | X3 | 3 | 1 | QC-9 | 1 | EXISTING EQUIPMENT | X | xx | 2 | KDP00201 | 1,5 mm² | Included | 4A
CF-PDS-02-C-2003 | CF-PDS-02 | 1 | JUP-M2-SP-FD-PU00-AUT-10-00018-2A | X3 | 13 | 2 | QC-9 | 1 | EXISTING EQUIPMENT | X | xx | 2 | KDP00201 | 1,5 mm² | Included | 4A
CF-PDS-02-C-2003 | CF-PDS-02 | 1 | JUP-M2-SP-FD-PU00-AUT-10-00018-2A |  |  | SH | QC-9 | 1 | EXISTING EQUIPMENT |  |  | 2 | KDP00201 | 1,5 mm² | Included | 4A
CF-PDS-02-C-2004 | CF-PDS-02 | 1 | JUP-M2-SP-FD-PU00-AUT-10-00018-2A | X3 | 5 | 1 | QC-11 | 1 | EXISTING EQUIPMENT | X | xx | 2 | KDP00201 | 1,5 mm² | Included | 4A
CF-PDS-02-C-2004 | CF-PDS-02 | 1 | JUP-M2-SP-FD-PU00-AUT-10-00018-2A | X3 | 15 | 2 | QC-11 | 1 | EXISTING EQUIPMENT | X | xx | 2 | KDP00201 | 1,5 mm² | Included | 4A
CF-PDS-02-C-2004 | CF-PDS-02 | 1 | JUP-M2-SP-FD-PU00-AUT-10-00018-2A |  |  | SH | QC-11 | 1 | EXISTING EQUIPMENT |  |  | 2 | KDP00201 | 1,5 mm² | Included | 4A
CF-PDS-02-C-2005 | CF-PDS-02 | 1 | JUP-M2-SP-FD-PU00-AUT-10-00018-2A | X3 | 6 | 1 | QC-12 | 1 | EXISTING EQUIPMENT | X | xx | 2 | KDP00201 | 1,5 mm² | Included | 4A
CF-PDS-02-C-2005 | CF-PDS-02 | 1 | JUP-M2-SP-FD-PU00-AUT-10-00018-2A | X3 | 16 | 2 | QC-12 | 1 | EXISTING EQUIPMENT | X | xx | 2 | KDP00201 | 1,5 mm² | Included | 4A
CF-PDS-02-C-2005 | CF-PDS-02 | 1 | JUP-M2-SP-FD-PU00-AUT-10-00018-2A |  |  | SH | QC-12 | 1 | EXISTING EQUIPMENT |  |  | 2 | KDP00201 | 1,5 mm² | Included | 4A
CF-PDS-02-C-2006 | CF-PDS-02 | 1 | JUP-M2-SP-FD-PU00-AUT-10-00018-2A | X4 | 1 | 1 | QC-7 | 1 | EXISTING EQUIPMENT | X | xx | 5 | KDP00501 | 1,5 mm² | Included | 11A
CF-PDS-02-C-2006 | CF-PDS-02 | 1 | JUP-M2-SP-FD-PU00-AUT-10-00018-2A | X4 | 2 | 2 | QC-7 | 1 | EXISTING EQUIPMENT | X | xx | 5 | KDP00501 | 1,5 mm² | Included | 11A
CF-PDS-02-C-2006 | CF-PDS-02 | 1 | JUP-M2-SP-FD-PU00-AUT-10-00018-2A | X4 | 14 | 3 | QC-7 | 1 | EXISTING EQUIPMENT | X | xx | 5 | KDP00501 | 1,5 mm² | Included | 11A
CF-PDS-02-C-2006 | CF-PDS-02 | 1 | JUP-M2-SP-FD-PU00-AUT-10-00018-2A | X5 | 2 | 4 | QC-7 | 1 | EXISTING EQUIPMENT | X | xx | 5 | KDP00501 | 1,5 mm² | Included | 11A
CF-PDS-02-C-2006 | CF-PDS-02 | 1 | JUP-M2-SP-FD-PU00-AUT-10-00018-2A | X5 | 14 | 5 | QC-7 | 1 | EXISTING EQUIPMENT | X | xx | 5 | KDP00501 | 1,5 mm² | Included | 11A
CF-PDS-02-C-2006 | CF-PDS-02 | 1 | JUP-M2-SP-FD-PU00-AUT-10-00018-2A |  |  | SH | QC-7 | 1 | EXISTING EQUIPMENT |  |  | 5 | KDP00501 | 1,5 mm² | Included | 11A
CF-PDS-02-C-2007 | CF-PDS-02 | 1 | JUP-M2-SP-FD-PU00-AUT-10-00018-2A | X4 | 3 | 1 | QC-8 | 1 | EXISTING EQUIPMENT | X | xx | 5 | KDP00501 | 1,5 mm² | Included | 11A
CF-PDS-02-C-2007 | CF-PDS-02 | 1 | JUP-M2-SP-FD-PU00-AUT-10-00018-2A | X4 | 4 | 2 | QC-8 | 1 | EXISTING EQUIPMENT | X | xx | 5 | KDP00501 | 1,5 mm² | Included | 11A
CF-PDS-02-C-2007 | CF-PDS-02 | 1 | JUP-M2-SP-FD-PU00-AUT-10-00018-2A | X4 | 16 | 3 | QC-8 | 1 | EXISTING EQUIPMENT | X | xx | 5 | KDP00501 | 1,5 mm² | Included | 11A
CF-PDS-02-C-2007 | CF-PDS-02 | 1 | JUP-M2-SP-FD-PU00-AUT-10-00018-2A | X5 | 4 | 4 | QC-8 | 1 | EXISTING EQUIPMENT | X | xx | 5 | KDP00501 | 1,5 mm² | Included | 11A
CF-PDS-02-C-2007 | CF-PDS-02 | 1 | JUP-M2-SP-FD-PU00-AUT-10-00018-2A | X5 | 16 | 5 | QC-8 | 1 | EXISTING EQUIPMENT | X | xx | 5 | KDP00501 | 1,5 mm² | Included | 11A
CF-PDS-02-C-2007 | CF-PDS-02 | 1 | JUP-M2-SP-FD-PU00-AUT-10-00018-2A |  |  | SH | QC-8 | 1 | EXISTING EQUIPMENT |  |  | 5 | KDP00501 | 1,5 mm² | Included | 11A
CF-PDS-02-C-2008 | CF-PDS-02 | 1 | JUP-M2-SP-FD-PU00-AUT-10-00018-2A | X4 | 5 | 1 | QC-9 | 1 | EXISTING EQUIPMENT | X | xx | 5 | KDP00501 | 1,5 mm² | Included | 11A
CF-PDS-02-C-2008 | CF-PDS-02 | 1 | JUP-M2-SP-FD-PU00-AUT-10-00018-2A | X4 | 6 | 2 | QC-9 | 1 | EXISTING EQUIPMENT | X | xx | 5 | KDP00501 | 1,5 mm² | Included | 11A
CF-PDS-02-C-2008 | CF-PDS-02 | 1 | JUP-M2-SP-FD-PU00-AUT-10-00018-2A | X4 | 18 | 3 | QC-9 | 1 | EXISTING EQUIPMENT | X | xx | 5 | KDP00501 | 1,5 mm² | Included | 11A
CF-PDS-02-C-2008 | CF-PDS-02 | 1 | JUP-M2-SP-FD-PU00-AUT-10-00018-2A | X5 | 6 | 4 | QC-9 | 1 | EXISTING EQUIPMENT | X | xx | 5 | KDP00501 | 1,5 mm² | Included | 11A
CF-PDS-02-C-2008 | CF-PDS-02 | 1 | JUP-M2-SP-FD-PU00-AUT-10-00018-2A | X5 | 18 | 5 | QC-9 | 1 | EXISTING EQUIPMENT | X | xx | 5 | KDP00501 | 1,5 mm² | Included | 11A
CF-PDS-02-C-2008 | CF-PDS-02 | 1 | JUP-M2-SP-FD-PU00-AUT-10-00018-2A |  |  | SH | QC-9 | 1 | EXISTING EQUIPMENT |  |  | 5 | KDP00501 | 1,5 mm² | Included | 11A
CF-PDS-02-C-2009 | CF-PDS-02 | 1 | JUP-M2-SP-FD-PU00-AUT-10-00018-2A | X4 | 9 | 1 | QC-11 | 1 | EXISTING EQUIPMENT | X | xx | 5 | KDP00501 | 1,5 mm² | Included | 11A
CF-PDS-02-C-2009 | CF-PDS-02 | 1 | JUP-M2-SP-FD-PU00-AUT-10-00018-2A | X4 | 10 | 2 | QC-11 | 1 | EXISTING EQUIPMENT | X | xx | 5 | KDP00501 | 1,5 mm² | Included | 11A
CF-PDS-02-C-2009 | CF-PDS-02 | 1 | JUP-M2-SP-FD-PU00-AUT-10-00018-2A | X4 | 22 | 3 | QC-11 | 1 | EXISTING EQUIPMENT | X | xx | 5 | KDP00501 | 1,5 mm² | Included | 11A
CF-PDS-02-C-2009 | CF-PDS-02 | 1 | JUP-M2-SP-FD-PU00-AUT-10-00018-2A | X5 | 10 | 4 | QC-11 | 1 | EXISTING EQUIPMENT | X | xx | 5 | KDP00501 | 1,5 mm² | Included | 11A
CF-PDS-02-C-2009 | CF-PDS-02 | 1 | JUP-M2-SP-FD-PU00-AUT-10-00018-2A | X5 | 22 | 5 | QC-11 | 1 | EXISTING EQUIPMENT | X | xx | 5 | KDP00501 | 1,5 mm² | Included | 11A
CF-PDS-02-C-2009 | CF-PDS-02 | 1 | JUP-M2-SP-FD-PU00-AUT-10-00018-2A |  |  | SH | QC-11 | 1 | EXISTING EQUIPMENT |  |  | 5 | KDP00501 | 1,5 mm² | Included | 11A
CF-PDS-02-C-2010 | CF-PDS-02 | 1 | JUP-M2-SP-FD-PU00-AUT-10-00018-2A | X4 | 11 | 1 | QC-12 | 1 | EXISTING EQUIPMENT | X | xx | 5 | KDP00501 | 1,5 mm² | Included | 11A
CF-PDS-02-C-2010 | CF-PDS-02 | 1 | JUP-M2-SP-FD-PU00-AUT-10-00018-2A | X4 | 12 | 2 | QC-12 | 1 | EXISTING EQUIPMENT | X | xx | 5 | KDP00501 | 1,5 mm² | Included | 11A
CF-PDS-02-C-2010 | CF-PDS-02 | 1 | JUP-M2-SP-FD-PU00-AUT-10-00018-2A | X4 | 24 | 3 | QC-12 | 1 | EXISTING EQUIPMENT | X | xx | 5 | KDP00501 | 1,5 mm² | Included | 11A
CF-PDS-02-C-2010 | CF-PDS-02 | 1 | JUP-M2-SP-FD-PU00-AUT-10-00018-2A | X5 | 12 | 4 | QC-12 | 1 | EXISTING EQUIPMENT | X | xx | 5 | KDP00501 | 1,5 mm² | Included | 11A
CF-PDS-02-C-2010 | CF-PDS-02 | 1 | JUP-M2-SP-FD-PU00-AUT-10-00018-2A | X5 | 24 | 5 | QC-12 | 1 | EXISTING EQUIPMENT | X | xx | 5 | KDP00501 | 1,5 mm² | Included | 11A
CF-PDS-02-C-2010 | CF-PDS-02 | 1 | JUP-M2-SP-FD-PU00-AUT-10-00018-2A |  |  | SH | QC-12 | 1 | EXISTING EQUIPMENT |  |  | 5 | KDP00501 | 1,5 mm² | Included | 11A
CF-PDS-02-C-3000 | CF-PDS-02 | 1 | JUP-M2-SP-FD-PU00-AUT-10-00018-2A | X1 | 7 | 1 | CF-QPE-U10 | 1 | JUP-M2-SP-FD-PU10-AUT-10-00107-6A | X201 | 1 | 2 | KDP00202 | 2,5 mm² | Included | 3A
CF-PDS-02-C-3000 | CF-PDS-02 | 1 | JUP-M2-SP-FD-PU00-AUT-10-00018-2A | X1 | 8 | 2 | CF-QPE-U10 | 1 | JUP-M2-SP-FD-PU10-AUT-10-00107-6A | X201 | 3 | 2 | KDP00202 | 2,5 mm² | Included | 3A
CF-PDS-02-C-3000 | CF-PDS-02 | 1 | JUP-M2-SP-FD-PU00-AUT-10-00018-2A |  |  | SH | CF-QPE-U10 | 1 | JUP-M2-SP-FD-PU10-AUT-10-00107-6A |  |  | 2 | KDP00202 | 2,5 mm² | Included | 3A
CF-PDS-02-C-3001 | CF-PDS-02 | 1 | JUP-M2-SP-FD-PU00-AUT-10-00018-2A | X2 | 7 | 1 | CF-QPE-U10 | 1 | JUP-M2-SP-FD-PU10-AUT-10-00107-6A | X201 | 5 | 2 | KDP00202 | 2,5 mm² | Included | 3A
CF-PDS-02-C-3001 | CF-PDS-02 | 1 | JUP-M2-SP-FD-PU00-AUT-10-00018-2A | X2 | 8 | 2 | CF-QPE-U10 | 1 | JUP-M2-SP-FD-PU10-AUT-10-00107-6A | X201 | 7 | 2 | KDP00202 | 2,5 mm² | Included | 3A
CF-PDS-02-C-3001 | CF-PDS-02 | 1 | JUP-M2-SP-FD-PU00-AUT-10-00018-2A |  |  | SH | CF-QPE-U10 | 1 | JUP-M2-SP-FD-PU10-AUT-10-00107-6A |  |  | 2 | KDP00202 | 2,5 mm² | Included | 3A
CF-PDS-02-C-3002 | CF-PDS-02 | 1 | JUP-M2-SP-FD-PU00-AUT-10-00018-2A | X3 | 21 | 1 | SE-CB-TP3 | 1 | JUP-M2-GE-SL-PU10-PRO-10-10103 | RX | 7 | 2 | KDP00202 | 2,5 mm² | Changed | 10A
CF-PDS-02-C-3002 | CF-PDS-02 | 1 | JUP-M2-SP-FD-PU00-AUT-10-00018-2A | X3 | 26 | 2 | SE-CB-TP3 | 1 | JUP-M2-GE-SL-PU10-PRO-10-10103 | RX | 8 | 2 | KDP00202 | 2,5 mm² | Changed | 10A
CF-PDS-02-C-3002 | CF-PDS-02 | 1 | JUP-M2-SP-FD-PU00-AUT-10-00018-2A |  |  | SH | SE-CB-TP3 | 1 | JUP-M2-GE-SL-PU10-PRO-10-10103 |  |  | 2 | KDP00202 | 2,5 mm² | Changed | 10A
CF-PDS-02-C-3003 | CF-PDS-02 | 1 | JUP-M2-SP-FD-PU00-AUT-10-00018-2A | X0 | 1 | 1 | SE-CB-TP3 | 1 | JUP-M2-GE-SL-PU10-PRO-10-10103 | RX | xx | 2 | KDP00203 | 4,0 mm² | Changed | 10A
CF-PDS-02-C-3003 | CF-PDS-02 | 1 | JUP-M2-SP-FD-PU00-AUT-10-00018-2A | X0 | 2 | 2 | SE-CB-TP3 | 1 | JUP-M2-GE-SL-PU10-PRO-10-10103 | RX | xx | 2 | KDP00203 | 4,0 mm² | Changed | 10A
CF-PDS-02-C-3003 | CF-PDS-02 | 1 | JUP-M2-SP-FD-PU00-AUT-10-00018-2A |  |  | SH | SE-CB-TP3 | 1 | JUP-M2-GE-SL-PU10-PRO-10-10103 |  |  | 2 | KDP00203 | 4,0 mm² | Changed | 10A
CF-PDS-02-C-3004 | CF-PDS-02 | 1 | JUP-M2-SP-FD-PU00-AUT-10-00018-2A | X3 | 22 | 1 | SE-CB-TP4 | 1 | JUP-M2-GE-SL-PU10-PRO-10-10103-2A | RX | 7 | 2 | KDP00202 | 2,5 mm² | Changed | 10A
CF-PDS-02-C-3004 | CF-PDS-02 | 1 | JUP-M2-SP-FD-PU00-AUT-10-00018-2A | X3 | 27 | 2 | SE-CB-TP4 | 1 | JUP-M2-GE-SL-PU10-PRO-10-10103-2A | RX | 8 | 2 | KDP00202 | 2,5 mm² | Changed | 10A
CF-PDS-02-C-3004 | CF-PDS-02 | 1 | JUP-M2-SP-FD-PU00-AUT-10-00018-2A |  |  | SH | SE-CB-TP4 | 1 | JUP-M2-GE-SL-PU10-PRO-10-10103-2A |  |  | 2 | KDP00202 | 2,5 mm² | Changed | 10A
CF-PDS-02-C-3005 | CF-PDS-02 | 1 | JUP-M2-SP-FD-PU00-AUT-10-00018-2A | X0 | 4 | 1 | SE-CB-TP4 | 1 | JUP-M2-GE-SL-PU10-PRO-10-10103 | RX | xx | 2 | KDP00203 | 4,0 mm² | Changed | 10A
CF-PDS-02-C-3005 | CF-PDS-02 | 1 | JUP-M2-SP-FD-PU00-AUT-10-00018-2A | X0 | 5 | 2 | SE-CB-TP4 | 1 | JUP-M2-GE-SL-PU10-PRO-10-10103 | RX | xx | 2 | KDP00203 | 4,0 mm² | Changed | 10A
CF-PDS-02-C-3005 | CF-PDS-02 | 1 | JUP-M2-SP-FD-PU00-AUT-10-00018-2A |  |  | SH | SE-CB-TP4 | 1 | JUP-M2-GE-SL-PU10-PRO-10-10103 |  |  | 2 | KDP00203 | 4,0 mm² | Changed | 10A
CF-PDS-02-C-3006 | CF-PDS-02 | 1 | JUP-M2-SP-FD-PU00-AUT-10-00018-2A | X1 | 1 | 1 | QC-7 | 1 | EXISTING EQUIPMENT | X | xx | 2 | KDP00202 | 2,5 mm² | Included | 4A
CF-PDS-02-C-3006 | CF-PDS-02 | 1 | JUP-M2-SP-FD-PU00-AUT-10-00018-2A | X1 | 2 | 2 | QC-7 | 1 | EXISTING EQUIPMENT | X | xx | 2 | KDP00202 | 2,5 mm² | Included | 4A
CF-PDS-02-C-3006 | CF-PDS-02 | 1 | JUP-M2-SP-FD-PU00-AUT-10-00018-2A |  |  | SH | QC-7 | 1 | EXISTING EQUIPMENT |  |  | 2 | KDP00202 | 2,5 mm² | Included | 4A
CF-PDS-02-C-3007 | CF-PDS-02 | 1 | JUP-M2-SP-FD-PU00-AUT-10-00018-2A | X1 | 3 | 1 | QC-8 | 1 | EXISTING EQUIPMENT | X | xx | 2 | KDP00202 | 2,5 mm² | Included | 4A
CF-PDS-02-C-3007 | CF-PDS-02 | 1 | JUP-M2-SP-FD-PU00-AUT-10-00018-2A | X1 | 4 | 2 | QC-8 | 1 | EXISTING EQUIPMENT | X | xx | 2 | KDP00202 | 2,5 mm² | Included | 4A
CF-PDS-02-C-3007 | CF-PDS-02 | 1 | JUP-M2-SP-FD-PU00-AUT-10-00018-2A |  |  | SH | QC-8 | 1 | EXISTING EQUIPMENT |  |  | 2 | KDP00202 | 2,5 mm² | Included | 4A
CF-PDS-02-C-3008 | CF-PDS-02 | 1 | JUP-M2-SP-FD-PU00-AUT-10-00018-2A | X1 | 5 | 1 | QC-9 | 1 | EXISTING EQUIPMENT | X | xx | 2 | KDP00202 | 2,5 mm² | Included | 4A
CF-PDS-02-C-3008 | CF-PDS-02 | 1 | JUP-M2-SP-FD-PU00-AUT-10-00018-2A | X1 | 6 | 2 | QC-9 | 1 | EXISTING EQUIPMENT | X | xx | 2 | KDP00202 | 2,5 mm² | Included | 4A
CF-PDS-02-C-3008 | CF-PDS-02 | 1 | JUP-M2-SP-FD-PU00-AUT-10-00018-2A |  |  | SH | QC-9 | 1 | EXISTING EQUIPMENT |  |  | 2 | KDP00202 | 2,5 mm² | Included | 4A
CF-PDS-02-C-3009 | CF-PDS-02 | 1 | JUP-M2-SP-FD-PU00-AUT-10-00018-2A | X1 | 9 | 1 | QC-11 | 1 | EXISTING EQUIPMENT | X | xx | 2 | KDP00202 | 2,5 mm² | Included | 4A
CF-PDS-02-C-3009 | CF-PDS-02 | 1 | JUP-M2-SP-FD-PU00-AUT-10-00018-2A | X1 | 10 | 2 | QC-11 | 1 | EXISTING EQUIPMENT | X | xx | 2 | KDP00202 | 2,5 mm² | Included | 4A
CF-PDS-02-C-3009 | CF-PDS-02 | 1 | JUP-M2-SP-FD-PU00-AUT-10-00018-2A |  |  | SH | QC-11 | 1 | EXISTING EQUIPMENT |  |  | 2 | KDP00202 | 2,5 mm² | Included | 4A
CF-PDS-02-C-3010 | CF-PDS-02 | 1 | JUP-M2-SP-FD-PU00-AUT-10-00018-2A | X1 | 11 | 1 | QC-12 | 1 | EXISTING EQUIPMENT | X | xx | 2 | KDP00202 | 2,5 mm² | Included | 4A
CF-PDS-02-C-3010 | CF-PDS-02 | 1 | JUP-M2-SP-FD-PU00-AUT-10-00018-2A | X1 | 12 | 2 | QC-12 | 1 | EXISTING EQUIPMENT | X | xx | 2 | KDP00202 | 2,5 mm² | Included | 4A
CF-PDS-02-C-3010 | CF-PDS-02 | 1 | JUP-M2-SP-FD-PU00-AUT-10-00018-2A |  |  | SH | QC-12 | 1 | EXISTING EQUIPMENT |  |  | 2 | KDP00202 | 2,5 mm² | Included | 4A
CF-PDS-02-C-3011 | CF-PDS-02 | 1 | JUP-M2-SP-FD-PU00-AUT-10-00018-2A | X2 | 1 | 1 | QC-7 | 1 | EXISTING EQUIPMENT | X | xx | 2 | KDP00202 | 2,5 mm² | Included | 4A
CF-PDS-02-C-3011 | CF-PDS-02 | 1 | JUP-M2-SP-FD-PU00-AUT-10-00018-2A | X2 | 2 | 2 | QC-7 | 1 | EXISTING EQUIPMENT | X | xx | 2 | KDP00202 | 2,5 mm² | Included | 4A
CF-PDS-02-C-3011 | CF-PDS-02 | 1 | JUP-M2-SP-FD-PU00-AUT-10-00018-2A |  |  | SH | QC-7 | 1 | EXISTING EQUIPMENT |  |  | 2 | KDP00202 | 2,5 mm² | Included | 4A
CF-PDS-02-C-3012 | CF-PDS-02 | 1 | JUP-M2-SP-FD-PU00-AUT-10-00018-2A | X2 | 3 | 1 | QC-8 | 1 | EXISTING EQUIPMENT | X | xx | 2 | KDP00202 | 2,5 mm² | Included | 4A
CF-PDS-02-C-3012 | CF-PDS-02 | 1 | JUP-M2-SP-FD-PU00-AUT-10-00018-2A | X2 | 4 | 2 | QC-8 | 1 | EXISTING EQUIPMENT | X | xx | 2 | KDP00202 | 2,5 mm² | Included | 4A
CF-PDS-02-C-3012 | CF-PDS-02 | 1 | JUP-M2-SP-FD-PU00-AUT-10-00018-2A |  |  | SH | QC-8 | 1 | EXISTING EQUIPMENT |  |  | 2 | KDP00202 | 2,5 mm² | Included | 4A
CF-PDS-02-C-3013 | CF-PDS-02 | 1 | JUP-M2-SP-FD-PU00-AUT-10-00018-2A | X2 | 5 | 1 | QC-9 | 1 | EXISTING EQUIPMENT | X | xx | 2 | KDP00202 | 2,5 mm² | Included | 4A
CF-PDS-02-C-3013 | CF-PDS-02 | 1 | JUP-M2-SP-FD-PU00-AUT-10-00018-2A | X2 | 6 | 2 | QC-9 | 1 | EXISTING EQUIPMENT | X | xx | 2 | KDP00202 | 2,5 mm² | Included | 4A
CF-PDS-02-C-3013 | CF-PDS-02 | 1 | JUP-M2-SP-FD-PU00-AUT-10-00018-2A |  |  | SH | QC-9 | 1 | EXISTING EQUIPMENT |  |  | 2 | KDP00202 | 2,5 mm² | Included | 4A
CF-PDS-02-C-3014 | CF-PDS-02 | 1 | JUP-M2-SP-FD-PU00-AUT-10-00018-2A | X2 | 9 | 1 | QC-11 | 1 | EXISTING EQUIPMENT | X | xx | 2 | KDP00202 | 2,5 mm² | Included | 4A
CF-PDS-02-C-3014 | CF-PDS-02 | 1 | JUP-M2-SP-FD-PU00-AUT-10-00018-2A | X2 | 10 | 2 | QC-11 | 1 | EXISTING EQUIPMENT | X | xx | 2 | KDP00202 | 2,5 mm² | Included | 4A
CF-PDS-02-C-3014 | CF-PDS-02 | 1 | JUP-M2-SP-FD-PU00-AUT-10-00018-2A |  |  | SH | QC-11 | 1 | EXISTING EQUIPMENT |  |  | 2 | KDP00202 | 2,5 mm² | Included | 4A
CF-PDS-02-C-3015 | CF-PDS-02 | 1 | JUP-M2-SP-FD-PU00-AUT-10-00018-2A | X2 | 11 | 1 | QC-12 | 1 | EXISTING EQUIPMENT | X | xx | 2 | KDP00202 | 2,5 mm² | Included | 4A
CF-PDS-02-C-3015 | CF-PDS-02 | 1 | JUP-M2-SP-FD-PU00-AUT-10-00018-2A | X2 | 12 | 2 | QC-12 | 1 | EXISTING EQUIPMENT | X | xx | 2 | KDP00202 | 2,5 mm² | Included | 4A
CF-PDS-02-C-3015 | CF-PDS-02 | 1 | JUP-M2-SP-FD-PU00-AUT-10-00018-2A |  |  | SH | QC-12 | 1 | EXISTING EQUIPMENT |  |  | 2 | KDP00202 | 2,5 mm² | Included | 4A
CF-PDS-02-F-1103 | CF-PDS-02 | 1 | JUP-M2-SP-FD-PU00-AUT-10-00018-2A | X90 | 2 | 1 | CF-PE2-03 | 1 | JUP-M2-SP-FD-AU02-AUT-10-00331-2A | X90 | 1 | 2 | KAD10206 | 16,0 mm² | Included | 11A
CF-PDS-02-F-1103 | CF-PDS-02 | 1 | JUP-M2-SP-FD-PU00-AUT-10-00018-2A | X90 | 4 | 2 | CF-PE2-03 | 1 | JUP-M2-SP-FD-AU02-AUT-10-00331-2A | X90 | 3 | 2 | KAD10206 | 16,0 mm² | Included | 11A
CF-PDS-02-F-1203 | CF-PDS-02 | 1 | JUP-M2-SP-FD-PU00-AUT-10-00018-2A | X90 | 6 | 1 | CF-PE2-03 | 1 | JUP-M2-SP-FD-AU02-AUT-10-00331-2A | X90 | 5 | 2 | KAD10206 | 16,0 mm² | Included | 11A
CF-PDS-02-F-1203 | CF-PDS-02 | 1 | JUP-M2-SP-FD-PU00-AUT-10-00018-2A | X90 | 8 | 2 | CF-PE2-03 | 1 | JUP-M2-SP-FD-AU02-AUT-10-00331-2A | X90 | 7 | 2 | KAD10206 | 16,0 mm² | Included | 11A
CF-PDS-02-P-001 | CF-PDS-02 |  | JUP-M2-SP-FD-PU00-AUT-10-00018-2A | X4 | 1 |  | CF-PDS-02 |  | JUP-M2-SP-FD-PU00-AUT-10-00018-2A | X4 | 13 |  |  |  | Changed | 4A
CF-PDS-02-P-001 | CF-PDS-02 |  | JUP-M2-SP-FD-PU00-AUT-10-00018-2A | X4 | 13 |  | CF-PDS-02 |  | JUP-M2-SP-FD-PU00-AUT-10-00018-2A | X5 | 1 |  |  |  | Changed | 4A
CF-PDS-02-P-001 | CF-PDS-02 |  | JUP-M2-SP-FD-PU00-AUT-10-00018-2A | X5 | 1 |  | CF-PDS-02 |  | JUP-M2-SP-FD-PU00-AUT-10-00018-2A | X5 | 13 |  |  |  | Changed | 4A
CF-PDS-02-P-002 | CF-PDS-02 |  | JUP-M2-SP-FD-PU00-AUT-10-00018-2A | X4 | 3 |  | CF-PDS-02 |  | JUP-M2-SP-FD-PU00-AUT-10-00018-2A | X4 | 15 |  |  |  | Changed | 4A
CF-PDS-02-P-002 | CF-PDS-02 |  | JUP-M2-SP-FD-PU00-AUT-10-00018-2A | X4 | 15 |  | CF-PDS-02 |  | JUP-M2-SP-FD-PU00-AUT-10-00018-2A | X5 | 3 |  |  |  | Changed | 4A
CF-PDS-02-P-002 | CF-PDS-02 |  | JUP-M2-SP-FD-PU00-AUT-10-00018-2A | X5 | 3 |  | CF-PDS-02 |  | JUP-M2-SP-FD-PU00-AUT-10-00018-2A | X5 | 15 |  |  |  | Changed | 4A
CF-PDS-02-P-003 | CF-PDS-02 |  | JUP-M2-SP-FD-PU00-AUT-10-00018-2A | X4 | 5 |  | CF-PDS-02 |  | JUP-M2-SP-FD-PU00-AUT-10-00018-2A | X4 | 17 |  |  |  | Included | 4A
CF-PDS-02-P-003 | CF-PDS-02 |  | JUP-M2-SP-FD-PU00-AUT-10-00018-2A | X4 | 17 |  | CF-PDS-02 |  | JUP-M2-SP-FD-PU00-AUT-10-00018-2A | X5 | 5 |  |  |  | Included | 4A
CF-PDS-02-P-003 | CF-PDS-02 |  | JUP-M2-SP-FD-PU00-AUT-10-00018-2A | X5 | 5 |  | CF-PDS-02 |  | JUP-M2-SP-FD-PU00-AUT-10-00018-2A | X5 | 17 |  |  |  | Included | 4A
CF-PDS-02-P-004 | CF-PDS-02 |  | JUP-M2-SP-FD-PU00-AUT-10-00018-2A | X4 | 7 |  | CF-PDS-02 |  | JUP-M2-SP-FD-PU00-AUT-10-00018-2A | X4 | 19 |  |  |  | Included | 4A
CF-PDS-02-P-004 | CF-PDS-02 |  | JUP-M2-SP-FD-PU00-AUT-10-00018-2A | X4 | 19 |  | CF-PDS-02 |  | JUP-M2-SP-FD-PU00-AUT-10-00018-2A | X5 | 7 |  |  |  | Included | 4A
CF-PDS-02-P-004 | CF-PDS-02 |  | JUP-M2-SP-FD-PU00-AUT-10-00018-2A | X5 | 7 |  | CF-PDS-02 |  | JUP-M2-SP-FD-PU00-AUT-10-00018-2A | X5 | 19 |  |  |  | Included | 4A
CF-PDS-02-P-005 | CF-PDS-02 |  | JUP-M2-SP-FD-PU00-AUT-10-00018-2A | X4 | 9 |  | CF-PDS-02 |  | JUP-M2-SP-FD-PU00-AUT-10-00018-2A | X4 | 21 |  |  |  | Included | 4A
CF-PDS-02-P-005 | CF-PDS-02 |  | JUP-M2-SP-FD-PU00-AUT-10-00018-2A | X4 | 21 |  | CF-PDS-02 |  | JUP-M2-SP-FD-PU00-AUT-10-00018-2A | X5 | 9 |  |  |  | Included | 4A
CF-PDS-02-P-005 | CF-PDS-02 |  | JUP-M2-SP-FD-PU00-AUT-10-00018-2A | X5 | 9 |  | CF-PDS-02 |  | JUP-M2-SP-FD-PU00-AUT-10-00018-2A | X5 | 21 |  |  |  | Included | 4A
CF-PDS-02-P-006 | CF-PDS-02 |  | JUP-M2-SP-FD-PU00-AUT-10-00018-2A | X4 | 11 |  | CF-PDS-02 |  | JUP-M2-SP-FD-PU00-AUT-10-00018-2A | X4 | 23 |  |  |  | Included | 4A
CF-PDS-02-P-006 | CF-PDS-02 |  | JUP-M2-SP-FD-PU00-AUT-10-00018-2A | X4 | 23 |  | CF-PDS-02 |  | JUP-M2-SP-FD-PU00-AUT-10-00018-2A | X5 | 11 |  |  |  | Included | 4A
CF-PDS-02-P-006 | CF-PDS-02 |  | JUP-M2-SP-FD-PU00-AUT-10-00018-2A | X5 | 11 |  | CF-PDS-02 |  | JUP-M2-SP-FD-PU00-AUT-10-00018-2A | X5 | 23 |  |  |  | Included | 4A
CF-PE1-01-A-1037 | CF-PE1-01 | 1 | JUP-M2-SP-FD-AU01-AUT-10-00331-2A | X80 | 2 | 1 | QTR-15 | 1 | EXISTING EQUIPMENT | X | xx | 2 | KAD10204 | 6,0 mm² | Included | 10A
CF-PE1-01-A-1037 | CF-PE1-01 | 1 | JUP-M2-SP-FD-AU01-AUT-10-00331-2A | X80 | 4 | 2 | QTR-15 | 1 | EXISTING EQUIPMENT | X | xx | 2 | KAD10204 | 6,0 mm² | Included | 10A
CF-PE1-01-C-2001 | CF-PE1-01 | 1 | JUP-M2-SP-FD-AU01-AUT-10-00331-2A | X202 | 1A | 1 | QEX | 3 | 3BBR200124D1401-0 | XC | 39 | 3 | KDP00300 | 1,0 mm² | Included | 10A
CF-PE1-01-C-2001 | CF-PE1-01 | 1 | JUP-M2-SP-FD-AU01-AUT-10-00331-2A | X202 | 1B | 2 | QEX | 3 | 3BBR200124D1401-0 | XC | 40 | 3 | KDP00300 | 1,0 mm² | Included | 10A
CF-PE1-01-C-2001 | CF-PE1-01 | 1 | JUP-M2-SP-FD-AU01-AUT-10-00331-2A | X202 | 2B | 3 | QEX | 3 | 3BBR200124D1401-0 | XC | 30 | 3 | KDP00300 | 1,0 mm² | Included | 10A
CF-PE1-01-C-2001 | CF-PE1-01 | 1 | JUP-M2-SP-FD-AU01-AUT-10-00331-2A |  |  | SH | QEX | 3 | 3BBR200124D1401-0 |  |  | 3 | KDP00300 | 1,0 mm² | Included | 10A
CF-PE1-01-C-2002 | CF-PE1-01 | 1 | JUP-M2-SP-FD-AU01-AUT-10-00331-2A | X202 | 11A | 1 | QEX | 7 | 3BBR200124D1401-0 | XC | 39 | 3 | KDP00300 | 1,0 mm² | Included | 10A
CF-PE1-01-C-2002 | CF-PE1-01 | 1 | JUP-M2-SP-FD-AU01-AUT-10-00331-2A | X202 | 11B | 2 | QEX | 7 | 3BBR200124D1401-0 | XC | 40 | 3 | KDP00300 | 1,0 mm² | Included | 10A
CF-PE1-01-C-2002 | CF-PE1-01 | 1 | JUP-M2-SP-FD-AU01-AUT-10-00331-2A | X202 | 12B | 3 | QEX | 7 | 3BBR200124D1401-0 | XC | 30 | 3 | KDP00300 | 1,0 mm² | Included | 10A
CF-PE1-01-C-2002 | CF-PE1-01 | 1 | JUP-M2-SP-FD-AU01-AUT-10-00331-2A |  |  | SH | QEX | 7 | 3BBR200124D1401-0 |  |  | 3 | KDP00300 | 1,0 mm² | Included | 10A
CF-PE1-01-C-2003 | CF-PE1-01 | 1 | JUP-M2-SP-FD-AU01-AUT-10-00331-2A | X203 | 5A | 1 | QEX | 5 | 3BBR200124D1401-0 | X | xx | 3 | KDP00300 | 1,0 mm² | Included | 10A
CF-PE1-01-C-2003 | CF-PE1-01 | 1 | JUP-M2-SP-FD-AU01-AUT-10-00331-2A | X203 | 5B | 2 | QEX | 5 | 3BBR200124D1401-0 | X | xx | 3 | KDP00300 | 1,0 mm² | Included | 10A
CF-PE1-01-C-2003 | CF-PE1-01 | 1 | JUP-M2-SP-FD-AU01-AUT-10-00331-2A | X203 | 6B | 3 | QEX | 5 | 3BBR200124D1401-0 | X | xx | 3 | KDP00300 | 1,0 mm² | Included | 10A
CF-PE1-01-C-2003 | CF-PE1-01 | 1 | JUP-M2-SP-FD-AU01-AUT-10-00331-2A |  |  | SH | QEX | 5 | 3BBR200124D1401-0 |  |  | 3 | KDP00300 | 1,0 mm² | Included | 10A
CF-PE1-01-C-2004 | CF-PE1-01 | 1 | JUP-M2-SP-FD-AU01-AUT-10-00331-2A | X203 | 15A | 1 | QEX | 2 | 3BBR200124D1401-0 | XC | 43 | 3 | KDP00300 | 1,0 mm² | Included | 10A
CF-PE1-01-C-2004 | CF-PE1-01 | 1 | JUP-M2-SP-FD-AU01-AUT-10-00331-2A | X203 | 15B | 2 | QEX | 2 | 3BBR200124D1401-0 | XC | 44 | 3 | KDP00300 | 1,0 mm² | Included | 10A
CF-PE1-01-C-2004 | CF-PE1-01 | 1 | JUP-M2-SP-FD-AU01-AUT-10-00331-2A | X203 | 16B | 3 | QEX | 2 | 3BBR200124D1401-0 | XC | 34 | 3 | KDP00300 | 1,0 mm² | Included | 10A
CF-PE1-01-C-2004 | CF-PE1-01 | 1 | JUP-M2-SP-FD-AU01-AUT-10-00331-2A |  |  | SH | QEX | 2 | 3BBR200124D1401-0 |  |  | 3 | KDP00300 | 1,0 mm² | Included | 10A
CF-PE1-01-C-2005 | CF-PE1-01 | 1 | JUP-M2-SP-FD-AU01-AUT-10-00331-2A | X204 | 9A | 1 | QEX | 1 | 3BBR200124D1401-0 | XC | 43 | 3 | KDP00300 | 1,0 mm² | Included | 10A
CF-PE1-01-C-2005 | CF-PE1-01 | 1 | JUP-M2-SP-FD-AU01-AUT-10-00331-2A | X204 | 9B | 2 | QEX | 1 | 3BBR200124D1401-0 | XC | 44 | 3 | KDP00300 | 1,0 mm² | Included | 10A
CF-PE1-01-C-2005 | CF-PE1-01 | 1 | JUP-M2-SP-FD-AU01-AUT-10-00331-2A | X204 | 10B | 3 | QEX | 1 | 3BBR200124D1401-0 | XC | 34 | 3 | KDP00300 | 1,0 mm² | Included | 10A
CF-PE1-01-C-2005 | CF-PE1-01 | 1 | JUP-M2-SP-FD-AU01-AUT-10-00331-2A |  |  | SH | QEX | 1 | 3BBR200124D1401-0 |  |  | 3 | KDP00300 | 1,0 mm² | Included | 10A
CF-PE1-01-C-2006 | CF-PE1-01 | 1 | JUP-M2-SP-FD-AU01-AUT-10-00331-2A | X205 | 3A | 1 | QEX | 8 | 3BBR200124D1401-0 | XC | 63 | 3 | KDP00300 | 1,0 mm² | Included | 10A
CF-PE1-01-C-2006 | CF-PE1-01 | 1 | JUP-M2-SP-FD-AU01-AUT-10-00331-2A | X205 | 3B | 2 | QEX | 8 | 3BBR200124D1401-0 | XC | 64 | 3 | KDP00300 | 1,0 mm² | Included | 10A
CF-PE1-01-C-2006 | CF-PE1-01 | 1 | JUP-M2-SP-FD-AU01-AUT-10-00331-2A | X205 | 4B | 3 | QEX | 8 | 3BBR200124D1401-0 | XC | 56 | 3 | KDP00300 | 1,0 mm² | Included | 10A
CF-PE1-01-C-2006 | CF-PE1-01 | 1 | JUP-M2-SP-FD-AU01-AUT-10-00331-2A |  |  | SH | QEX | 8 | 3BBR200124D1401-0 |  |  | 3 | KDP00300 | 1,0 mm² | Included | 10A
CF-PE1-01-C-2007 | CF-PE1-01 | 1 | JUP-M2-SP-FD-AU01-AUT-10-00331-2A | X205 | 13A | 1 | QEX | 10 | 3BBR200124D1401-0 | XC | 43 | 3 | KDP00300 | 1,0 mm² | Included | 10A
CF-PE1-01-C-2007 | CF-PE1-01 | 1 | JUP-M2-SP-FD-AU01-AUT-10-00331-2A | X205 | 13B | 2 | QEX | 10 | 3BBR200124D1401-0 | XC | 44 | 3 | KDP00300 | 1,0 mm² | Included | 10A
CF-PE1-01-C-2007 | CF-PE1-01 | 1 | JUP-M2-SP-FD-AU01-AUT-10-00331-2A | X205 | 14B | 3 | QEX | 10 | 3BBR200124D1401-0 | XC | 34 | 3 | KDP00300 | 1,0 mm² | Included | 10A
CF-PE1-01-C-2007 | CF-PE1-01 | 1 | JUP-M2-SP-FD-AU01-AUT-10-00331-2A |  |  | SH | QEX | 10 | 3BBR200124D1401-0 |  |  | 3 | KDP00300 | 1,0 mm² | Included | 10A
CF-PE1-01-C-2008 | CF-PE1-01 | 1 | JUP-M2-SP-FD-AU01-AUT-10-00331-2A | X206 | 7A | 1 | QEX | 9 | 3BBR200124D1401-0 | XC | 43 | 3 | KDP00300 | 1,0 mm² | Included | 10A
CF-PE1-01-C-2008 | CF-PE1-01 | 1 | JUP-M2-SP-FD-AU01-AUT-10-00331-2A | X206 | 7B | 2 | QEX | 9 | 3BBR200124D1401-0 | XC | 44 | 3 | KDP00300 | 1,0 mm² | Included | 10A
CF-PE1-01-C-2008 | CF-PE1-01 | 1 | JUP-M2-SP-FD-AU01-AUT-10-00331-2A | X206 | 8B | 3 | QEX | 9 | 3BBR200124D1401-0 | XC | 34 | 3 | KDP00300 | 1,0 mm² | Included | 10A
CF-PE1-01-C-2008 | CF-PE1-01 | 1 | JUP-M2-SP-FD-AU01-AUT-10-00331-2A |  |  | SH | QEX | 9 | 3BBR200124D1401-0 |  |  | 3 | KDP00300 | 1,0 mm² | Included | 10A
CF-PE1-01-C-2009 | CF-PE1-01 | 1 | JUP-M2-SP-FD-AU01-AUT-10-00331-2A | X207 | 1A | 1 | QEX | 3 | 3BBR200124D1401-0 | XE | 2A | 3 | KDP00300 | 1,0 mm² | Included | 10A
CF-PE1-01-C-2009 | CF-PE1-01 | 1 | JUP-M2-SP-FD-AU01-AUT-10-00331-2A | X207 | 1B | 2 | QEX | 3 | 3BBR200124D1401-0 | XE | 2B | 3 | KDP00300 | 1,0 mm² | Included | 10A
CF-PE1-01-C-2009 | CF-PE1-01 | 1 | JUP-M2-SP-FD-AU01-AUT-10-00331-2A | X207 | 2B | 3 | QEX | 3 | 3BBR200124D1401-0 | XE | 5B | 3 | KDP00300 | 1,0 mm² | Included | 10A
CF-PE1-01-C-2009 | CF-PE1-01 | 1 | JUP-M2-SP-FD-AU01-AUT-10-00331-2A |  |  | SH | QEX | 3 | 3BBR200124D1401-0 |  |  | 3 | KDP00300 | 1,0 mm² | Included | 10A
CF-PE1-01-C-2010 | CF-PE1-01 | 1 | JUP-M2-SP-FD-AU01-AUT-10-00331-2A | X207 | 3A | 1 | QEX | 7 | 3BBR200124D1401-0 | XE | 2A | 3 | KDP00300 | 1,0 mm² | Included | 10A
CF-PE1-01-C-2010 | CF-PE1-01 | 1 | JUP-M2-SP-FD-AU01-AUT-10-00331-2A | X207 | 3B | 2 | QEX | 7 | 3BBR200124D1401-0 | XE | 2B | 3 | KDP00300 | 1,0 mm² | Included | 10A
CF-PE1-01-C-2010 | CF-PE1-01 | 1 | JUP-M2-SP-FD-AU01-AUT-10-00331-2A | X207 | 4B | 3 | QEX | 7 | 3BBR200124D1401-0 | XE | 5B | 3 | KDP00300 | 1,0 mm² | Included | 10A
CF-PE1-01-C-2010 | CF-PE1-01 | 1 | JUP-M2-SP-FD-AU01-AUT-10-00331-2A |  |  | SH | QEX | 7 | 3BBR200124D1401-0 |  |  | 3 | KDP00300 | 1,0 mm² | Included | 10A
CF-PE1-01-C-2011 | CF-PE1-01 | 1 | JUP-M2-SP-FD-AU01-AUT-10-00331-2A | X207 | 5A | 1 | QEX | 2 | 3BBR200124D1401-0 | XE | 2A | 3 | KDP00300 | 1,0 mm² | Included | 10A
CF-PE1-01-C-2011 | CF-PE1-01 | 1 | JUP-M2-SP-FD-AU01-AUT-10-00331-2A | X207 | 5B | 2 | QEX | 2 | 3BBR200124D1401-0 | XE | 2B | 3 | KDP00300 | 1,0 mm² | Included | 10A
CF-PE1-01-C-2011 | CF-PE1-01 | 1 | JUP-M2-SP-FD-AU01-AUT-10-00331-2A | X207 | 6B | 3 | QEX | 2 | 3BBR200124D1401-0 | XE | 5B | 3 | KDP00300 | 1,0 mm² | Included | 10A
CF-PE1-01-C-2011 | CF-PE1-01 | 1 | JUP-M2-SP-FD-AU01-AUT-10-00331-2A |  |  | SH | QEX | 2 | 3BBR200124D1401-0 |  |  | 3 | KDP00300 | 1,0 mm² | Included | 10A
CF-PE1-01-C-2012 | CF-PE1-01 | 1 | JUP-M2-SP-FD-AU01-AUT-10-00331-2A | X207 | 7A | 1 | QEX | 1 | 3BBR200124D1401-0 | XE | 2A | 3 | KDP00300 | 1,0 mm² | Included | 10A
CF-PE1-01-C-2012 | CF-PE1-01 | 1 | JUP-M2-SP-FD-AU01-AUT-10-00331-2A | X207 | 7B | 2 | QEX | 1 | 3BBR200124D1401-0 | XE | 2B | 3 | KDP00300 | 1,0 mm² | Included | 10A
CF-PE1-01-C-2012 | CF-PE1-01 | 1 | JUP-M2-SP-FD-AU01-AUT-10-00331-2A | X207 | 8B | 3 | QEX | 1 | 3BBR200124D1401-0 | XE | 5B | 3 | KDP00300 | 1,0 mm² | Included | 10A
CF-PE1-01-C-2012 | CF-PE1-01 | 1 | JUP-M2-SP-FD-AU01-AUT-10-00331-2A |  |  | SH | QEX | 1 | 3BBR200124D1401-0 |  |  | 3 | KDP00300 | 1,0 mm² | Included | 10A
CF-PE1-01-C-2013 | CF-PE1-01 | 1 | JUP-M2-SP-FD-AU01-AUT-10-00331-2A | X207 | 9A | 1 | QEX | 8 | 3BBR200124D1401-0 | XE | 2A | 3 | KDP00300 | 1,0 mm² | Included | 10A
CF-PE1-01-C-2013 | CF-PE1-01 | 1 | JUP-M2-SP-FD-AU01-AUT-10-00331-2A | X207 | 9B | 2 | QEX | 8 | 3BBR200124D1401-0 | XE | 2B | 3 | KDP00300 | 1,0 mm² | Included | 10A
CF-PE1-01-C-2013 | CF-PE1-01 | 1 | JUP-M2-SP-FD-AU01-AUT-10-00331-2A | X207 | 10B | 3 | QEX | 8 | 3BBR200124D1401-0 | XE | 5B | 3 | KDP00300 | 1,0 mm² | Included | 10A
CF-PE1-01-C-2013 | CF-PE1-01 | 1 | JUP-M2-SP-FD-AU01-AUT-10-00331-2A |  |  | SH | QEX | 8 | 3BBR200124D1401-0 |  |  | 3 | KDP00300 | 1,0 mm² | Included | 10A
CF-PE1-01-C-2014 | CF-PE1-01 | 1 | JUP-M2-SP-FD-AU01-AUT-10-00331-2A | X207 | 11A | 1 | QEX | 10 | 3BBR200124D1401-0 | XE | 2A | 3 | KDP00300 | 1,0 mm² | Included | 10A
CF-PE1-01-C-2014 | CF-PE1-01 | 1 | JUP-M2-SP-FD-AU01-AUT-10-00331-2A | X207 | 11B | 2 | QEX | 10 | 3BBR200124D1401-0 | XE | 2B | 3 | KDP00300 | 1,0 mm² | Included | 10A
CF-PE1-01-C-2014 | CF-PE1-01 | 1 | JUP-M2-SP-FD-AU01-AUT-10-00331-2A | X207 | 12B | 3 | QEX | 10 | 3BBR200124D1401-0 | XE | 5B | 3 | KDP00300 | 1,0 mm² | Included | 10A
CF-PE1-01-C-2014 | CF-PE1-01 | 1 | JUP-M2-SP-FD-AU01-AUT-10-00331-2A |  |  | SH | QEX | 10 | 3BBR200124D1401-0 |  |  | 3 | KDP00300 | 1,0 mm² | Included | 10A
CF-PE1-01-C-2015 | CF-PE1-01 | 1 | JUP-M2-SP-FD-AU01-AUT-10-00331-2A | X207 | 13A | 1 | QEX | 9 | 3BBR200124D1401-0 | XE | 2A | 3 | KDP00300 | 1,0 mm² | Included | 10A
CF-PE1-01-C-2015 | CF-PE1-01 | 1 | JUP-M2-SP-FD-AU01-AUT-10-00331-2A | X207 | 13B | 2 | QEX | 9 | 3BBR200124D1401-0 | XE | 2B | 3 | KDP00300 | 1,0 mm² | Included | 10A
CF-PE1-01-C-2015 | CF-PE1-01 | 1 | JUP-M2-SP-FD-AU01-AUT-10-00331-2A | X207 | 14B | 3 | QEX | 9 | 3BBR200124D1401-0 | XE | 5B | 3 | KDP00300 | 1,0 mm² | Included | 10A
CF-PE1-01-C-2015 | CF-PE1-01 | 1 | JUP-M2-SP-FD-AU01-AUT-10-00331-2A |  |  | SH | QEX | 9 | 3BBR200124D1401-0 |  |  | 3 | KDP00300 | 1,0 mm² | Included | 10A
CF-PE1-01-C-2016 | CF-PE1-01 | 1 | JUP-M2-SP-FD-AU01-AUT-10-00331-2A | X501 | 1-1 | 1 | QEX | 3 | 3BBR200124D1401-0 | XC | 1 | 3 | KDP00300 | 1,0 mm² | Included | 10A
CF-PE1-01-C-2016 | CF-PE1-01 | 1 | JUP-M2-SP-FD-AU01-AUT-10-00331-2A | X501 | 2-1 | 2 | QEX | 3 | 3BBR200124D1401-0 | XC | 2 | 3 | KDP00300 | 1,0 mm² | Included | 10A
CF-PE1-01-C-2016 | CF-PE1-01 | 1 | JUP-M2-SP-FD-AU01-AUT-10-00331-2A |  |  | 3 | QEX | 3 | 3BBR200124D1401-0 |  |  | 3 | KDP00300 | 1,0 mm² | Included | 10A
CF-PE1-01-C-2016 | CF-PE1-01 | 1 | JUP-M2-SP-FD-AU01-AUT-10-00331-2A |  |  | SH | QEX | 3 | 3BBR200124D1401-0 |  |  | 3 | KDP00300 | 1,0 mm² | Included | 10A
CF-PE1-01-C-2017 | CF-PE1-01 | 1 | JUP-M2-SP-FD-AU01-AUT-10-00331-2A | X501 | 3-1 | 1 | QEX | 3 | 3BBR200124D1401-0 | XC | 3 | 3 | KDP00300 | 1,0 mm² | Included | 10A
CF-PE1-01-C-2017 | CF-PE1-01 | 1 | JUP-M2-SP-FD-AU01-AUT-10-00331-2A | X501 | 4-1 | 2 | QEX | 3 | 3BBR200124D1401-0 | XC | 4 | 3 | KDP00300 | 1,0 mm² | Included | 10A
CF-PE1-01-C-2017 | CF-PE1-01 | 1 | JUP-M2-SP-FD-AU01-AUT-10-00331-2A |  |  | 3 | QEX | 3 | 3BBR200124D1401-0 |  |  | 3 | KDP00300 | 1,0 mm² | Included | 10A
CF-PE1-01-C-2017 | CF-PE1-01 | 1 | JUP-M2-SP-FD-AU01-AUT-10-00331-2A |  |  | SH | QEX | 3 | 3BBR200124D1401-0 |  |  | 3 | KDP00300 | 1,0 mm² | Included | 10A
CF-PE1-01-C-2018 | CF-PE1-01 | 1 | JUP-M2-SP-FD-AU01-AUT-10-00331-2A | X501 | 7-1 | 1 | QEX | 7 | 3BBR200124D1401-0 | XC | 1 | 3 | KDP00300 | 1,0 mm² | Included | 10A
CF-PE1-01-C-2018 | CF-PE1-01 | 1 | JUP-M2-SP-FD-AU01-AUT-10-00331-2A | X501 | 8-1 | 2 | QEX | 7 | 3BBR200124D1401-0 | XC | 2 | 3 | KDP00300 | 1,0 mm² | Included | 10A
CF-PE1-01-C-2018 | CF-PE1-01 | 1 | JUP-M2-SP-FD-AU01-AUT-10-00331-2A |  |  | 3 | QEX | 7 | 3BBR200124D1401-0 |  |  | 3 | KDP00300 | 1,0 mm² | Included | 10A
CF-PE1-01-C-2018 | CF-PE1-01 | 1 | JUP-M2-SP-FD-AU01-AUT-10-00331-2A |  |  | SH | QEX | 7 | 3BBR200124D1401-0 |  |  | 3 | KDP00300 | 1,0 mm² | Included | 10A
CF-PE1-01-C-2019 | CF-PE1-01 | 1 | JUP-M2-SP-FD-AU01-AUT-10-00331-2A | X501 | 9-1 | 1 | QEX | 7 | 3BBR200124D1401-0 | XC | 3 | 3 | KDP00300 | 1,0 mm² | Included | 10A
CF-PE1-01-C-2019 | CF-PE1-01 | 1 | JUP-M2-SP-FD-AU01-AUT-10-00331-2A | X501 | 10-1 | 2 | QEX | 7 | 3BBR200124D1401-0 | XC | 4 | 3 | KDP00300 | 1,0 mm² | Included | 10A
CF-PE1-01-C-2019 | CF-PE1-01 | 1 | JUP-M2-SP-FD-AU01-AUT-10-00331-2A |  |  | 3 | QEX | 7 | 3BBR200124D1401-0 |  |  | 3 | KDP00300 | 1,0 mm² | Included | 10A
CF-PE1-01-C-2019 | CF-PE1-01 | 1 | JUP-M2-SP-FD-AU01-AUT-10-00331-2A |  |  | SH | QEX | 7 | 3BBR200124D1401-0 |  |  | 3 | KDP00300 | 1,0 mm² | Included | 10A
CF-PE1-01-C-2020 | CF-PE1-01 | 1 | JUP-M2-SP-FD-AU01-AUT-10-00331-2A | X501 | 13-1 | 1 | QEX | 5 | 3BBR200124D1401-0 | XC | 1 | 3 | KDP00300 | 1,0 mm² | Included | 10A
CF-PE1-01-C-2020 | CF-PE1-01 | 1 | JUP-M2-SP-FD-AU01-AUT-10-00331-2A | X501 | 14-1 | 2 | QEX | 5 | 3BBR200124D1401-0 | XC | 2 | 3 | KDP00300 | 1,0 mm² | Included | 10A
CF-PE1-01-C-2020 | CF-PE1-01 | 1 | JUP-M2-SP-FD-AU01-AUT-10-00331-2A |  |  | 3 | QEX | 5 | 3BBR200124D1401-0 |  |  | 3 | KDP00300 | 1,0 mm² | Included | 10A
CF-PE1-01-C-2020 | CF-PE1-01 | 1 | JUP-M2-SP-FD-AU01-AUT-10-00331-2A |  |  | SH | QEX | 5 | 3BBR200124D1401-0 |  |  | 3 | KDP00300 | 1,0 mm² | Included | 10A
CF-PE1-01-C-2021 | CF-PE1-01 | 1 | JUP-M2-SP-FD-AU01-AUT-10-00331-2A | X501 | 15-1 | 1 | QEX | 5 | 3BBR200124D1401-0 | XC | 3 | 3 | KDP00300 | 1,0 mm² | Included | 10A
CF-PE1-01-C-2021 | CF-PE1-01 | 1 | JUP-M2-SP-FD-AU01-AUT-10-00331-2A | X501 | 16-1 | 2 | QEX | 5 | 3BBR200124D1401-0 | XC | 4 | 3 | KDP00300 | 1,0 mm² | Included | 10A
CF-PE1-01-C-2021 | CF-PE1-01 | 1 | JUP-M2-SP-FD-AU01-AUT-10-00331-2A |  |  | 3 | QEX | 5 | 3BBR200124D1401-0 |  |  | 3 | KDP00300 | 1,0 mm² | Included | 10A
CF-PE1-01-C-2021 | CF-PE1-01 | 1 | JUP-M2-SP-FD-AU01-AUT-10-00331-2A |  |  | SH | QEX | 5 | 3BBR200124D1401-0 |  |  | 3 | KDP00300 | 1,0 mm² | Included | 10A
CF-PE1-01-C-2022 | CF-PE1-01 | 1 | JUP-M2-SP-FD-AU01-AUT-10-00331-2A | X501 | 19-1 | 1 | QEX | 2 | 3BBR200124D1401-0 | XC | 1 | 3 | KDP00300 | 1,0 mm² | Included | 10A
CF-PE1-01-C-2022 | CF-PE1-01 | 1 | JUP-M2-SP-FD-AU01-AUT-10-00331-2A | X501 | 20-1 | 2 | QEX | 2 | 3BBR200124D1401-0 | XC | 2 | 3 | KDP00300 | 1,0 mm² | Included | 10A
CF-PE1-01-C-2022 | CF-PE1-01 | 1 | JUP-M2-SP-FD-AU01-AUT-10-00331-2A |  |  | 3 | QEX | 2 | 3BBR200124D1401-0 |  |  | 3 | KDP00300 | 1,0 mm² | Included | 10A
CF-PE1-01-C-2022 | CF-PE1-01 | 1 | JUP-M2-SP-FD-AU01-AUT-10-00331-2A |  |  | SH | QEX | 2 | 3BBR200124D1401-0 |  |  | 3 | KDP00300 | 1,0 mm² | Included | 10A
CF-PE1-01-C-2023 | CF-PE1-01 | 1 | JUP-M2-SP-FD-AU01-AUT-10-00331-2A | X501 | 21-1 | 1 | QEX | 2 | 3BBR200124D1401-0 | XC | 3 | 3 | KDP00300 | 1,0 mm² | Included | 10A
CF-PE1-01-C-2023 | CF-PE1-01 | 1 | JUP-M2-SP-FD-AU01-AUT-10-00331-2A | X501 | 22-1 | 2 | QEX | 2 | 3BBR200124D1401-0 | XC | 4 | 3 | KDP00300 | 1,0 mm² | Included | 10A
CF-PE1-01-C-2023 | CF-PE1-01 | 1 | JUP-M2-SP-FD-AU01-AUT-10-00331-2A |  |  | 3 | QEX | 2 | 3BBR200124D1401-0 |  |  | 3 | KDP00300 | 1,0 mm² | Included | 10A
CF-PE1-01-C-2023 | CF-PE1-01 | 1 | JUP-M2-SP-FD-AU01-AUT-10-00331-2A |  |  | SH | QEX | 2 | 3BBR200124D1401-0 |  |  | 3 | KDP00300 | 1,0 mm² | Included | 10A
CF-PE1-01-C-2024 | CF-PE1-01 | 1 | JUP-M2-SP-FD-AU01-AUT-10-00331-2A | X501 | 25-1 | 1 | QEX | 1 | 3BBR200124D1401-0 | XC | 1 | 3 | KDP00300 | 1,0 mm² | Included | 10A
CF-PE1-01-C-2024 | CF-PE1-01 | 1 | JUP-M2-SP-FD-AU01-AUT-10-00331-2A | X501 | 26-1 | 2 | QEX | 1 | 3BBR200124D1401-0 | XC | 2 | 3 | KDP00300 | 1,0 mm² | Included | 10A
CF-PE1-01-C-2024 | CF-PE1-01 | 1 | JUP-M2-SP-FD-AU01-AUT-10-00331-2A |  |  | 3 | QEX | 1 | 3BBR200124D1401-0 |  |  | 3 | KDP00300 | 1,0 mm² | Included | 10A
CF-PE1-01-C-2024 | CF-PE1-01 | 1 | JUP-M2-SP-FD-AU01-AUT-10-00331-2A |  |  | SH | QEX | 1 | 3BBR200124D1401-0 |  |  | 3 | KDP00300 | 1,0 mm² | Included | 10A
CF-PE1-01-C-2025 | CF-PE1-01 | 1 | JUP-M2-SP-FD-AU01-AUT-10-00331-2A | X501 | 27-1 | 1 | QEX | 1 | 3BBR200124D1401-0 | XC | 3 | 3 | KDP00300 | 1,0 mm² | Included | 10A
CF-PE1-01-C-2025 | CF-PE1-01 | 1 | JUP-M2-SP-FD-AU01-AUT-10-00331-2A | X501 | 28-1 | 2 | QEX | 1 | 3BBR200124D1401-0 | XC | 4 | 3 | KDP00300 | 1,0 mm² | Included | 10A
CF-PE1-01-C-2025 | CF-PE1-01 | 1 | JUP-M2-SP-FD-AU01-AUT-10-00331-2A |  |  | 3 | QEX | 1 | 3BBR200124D1401-0 |  |  | 3 | KDP00300 | 1,0 mm² | Included | 10A
CF-PE1-01-C-2025 | CF-PE1-01 | 1 | JUP-M2-SP-FD-AU01-AUT-10-00331-2A |  |  | SH | QEX | 1 | 3BBR200124D1401-0 |  |  | 3 | KDP00300 | 1,0 mm² | Included | 10A
CF-PE1-01-C-2026 | CF-PE1-01 | 1 | JUP-M2-SP-FD-AU01-AUT-10-00331-2A | X501 | 31-1 | 1 | QEX | 8 | 3BBR200124D1401-0 | XC | 1 | 3 | KDP00300 | 1,0 mm² | Included | 10A
CF-PE1-01-C-2026 | CF-PE1-01 | 1 | JUP-M2-SP-FD-AU01-AUT-10-00331-2A | X501 | 32-1 | 2 | QEX | 8 | 3BBR200124D1401-0 | XC | 2 | 3 | KDP00300 | 1,0 mm² | Included | 10A
CF-PE1-01-C-2026 | CF-PE1-01 | 1 | JUP-M2-SP-FD-AU01-AUT-10-00331-2A |  |  | 3 | QEX | 8 | 3BBR200124D1401-0 |  |  | 3 | KDP00300 | 1,0 mm² | Included | 10A
CF-PE1-01-C-2026 | CF-PE1-01 | 1 | JUP-M2-SP-FD-AU01-AUT-10-00331-2A |  |  | SH | QEX | 8 | 3BBR200124D1401-0 |  |  | 3 | KDP00300 | 1,0 mm² | Included | 10A
CF-PE1-01-C-2027 | CF-PE1-01 | 1 | JUP-M2-SP-FD-AU01-AUT-10-00331-2A | X501 | 33-1 | 1 | QEX | 8 | 3BBR200124D1401-0 | XC | 3 | 3 | KDP00300 | 1,0 mm² | Included | 10A
CF-PE1-01-C-2027 | CF-PE1-01 | 1 | JUP-M2-SP-FD-AU01-AUT-10-00331-2A | X501 | 34-1 | 2 | QEX | 8 | 3BBR200124D1401-0 | XC | 4 | 3 | KDP00300 | 1,0 mm² | Included | 10A
CF-PE1-01-C-2027 | CF-PE1-01 | 1 | JUP-M2-SP-FD-AU01-AUT-10-00331-2A |  |  | 3 | QEX | 8 | 3BBR200124D1401-0 |  |  | 3 | KDP00300 | 1,0 mm² | Included | 10A
CF-PE1-01-C-2027 | CF-PE1-01 | 1 | JUP-M2-SP-FD-AU01-AUT-10-00331-2A |  |  | SH | QEX | 8 | 3BBR200124D1401-0 |  |  | 3 | KDP00300 | 1,0 mm² | Included | 10A
CF-PE1-01-C-2028 | CF-PE1-01 | 1 | JUP-M2-SP-FD-AU01-AUT-10-00331-2A | X501 | 37-1 | 1 | QEX | 10 | 3BBR200124D1401-0 | XC | 1 | 3 | KDP00300 | 1,0 mm² | Included | 10A
CF-PE1-01-C-2028 | CF-PE1-01 | 1 | JUP-M2-SP-FD-AU01-AUT-10-00331-2A | X501 | 38-1 | 2 | QEX | 10 | 3BBR200124D1401-0 | XC | 2 | 3 | KDP00300 | 1,0 mm² | Included | 10A
CF-PE1-01-C-2028 | CF-PE1-01 | 1 | JUP-M2-SP-FD-AU01-AUT-10-00331-2A |  |  | 3 | QEX | 10 | 3BBR200124D1401-0 |  |  | 3 | KDP00300 | 1,0 mm² | Included | 10A
CF-PE1-01-C-2028 | CF-PE1-01 | 1 | JUP-M2-SP-FD-AU01-AUT-10-00331-2A |  |  | SH | QEX | 10 | 3BBR200124D1401-0 |  |  | 3 | KDP00300 | 1,0 mm² | Included | 10A
CF-PE1-01-C-2029 | CF-PE1-01 | 1 | JUP-M2-SP-FD-AU01-AUT-10-00331-2A | X501 | 39-1 | 1 | QEX | 10 | 3BBR200124D1401-0 | XC | 3 | 3 | KDP00300 | 1,0 mm² | Included | 10A
CF-PE1-01-C-2029 | CF-PE1-01 | 1 | JUP-M2-SP-FD-AU01-AUT-10-00331-2A | X501 | 40-1 | 2 | QEX | 10 | 3BBR200124D1401-0 | XC | 4 | 3 | KDP00300 | 1,0 mm² | Included | 10A
CF-PE1-01-C-2029 | CF-PE1-01 | 1 | JUP-M2-SP-FD-AU01-AUT-10-00331-2A |  |  | 3 | QEX | 10 | 3BBR200124D1401-0 |  |  | 3 | KDP00300 | 1,0 mm² | Included | 10A
CF-PE1-01-C-2029 | CF-PE1-01 | 1 | JUP-M2-SP-FD-AU01-AUT-10-00331-2A |  |  | SH | QEX | 10 | 3BBR200124D1401-0 |  |  | 3 | KDP00300 | 1,0 mm² | Included | 10A
CF-PE1-01-C-2030 | CF-PE1-01 | 1 | JUP-M2-SP-FD-AU01-AUT-10-00331-2A | X501 | 43-1 | 1 | QEX | 9 | 3BBR200124D1401-0 | XC | 1 | 3 | KDP00300 | 1,0 mm² | Included | 10A
CF-PE1-01-C-2030 | CF-PE1-01 | 1 | JUP-M2-SP-FD-AU01-AUT-10-00331-2A | X501 | 44-1 | 2 | QEX | 9 | 3BBR200124D1401-0 | XC | 2 | 3 | KDP00300 | 1,0 mm² | Included | 10A
CF-PE1-01-C-2030 | CF-PE1-01 | 1 | JUP-M2-SP-FD-AU01-AUT-10-00331-2A |  |  | 3 | QEX | 9 | 3BBR200124D1401-0 |  |  | 3 | KDP00300 | 1,0 mm² | Included | 10A
CF-PE1-01-C-2030 | CF-PE1-01 | 1 | JUP-M2-SP-FD-AU01-AUT-10-00331-2A |  |  | SH | QEX | 9 | 3BBR200124D1401-0 |  |  | 3 | KDP00300 | 1,0 mm² | Included | 10A
CF-PE1-01-C-2031 | CF-PE1-01 | 1 | JUP-M2-SP-FD-AU01-AUT-10-00331-2A | X501 | 45-1 | 1 | QEX | 9 | 3BBR200124D1401-0 | XC | 3 | 3 | KDP00300 | 1,0 mm² | Included | 10A
CF-PE1-01-C-2031 | CF-PE1-01 | 1 | JUP-M2-SP-FD-AU01-AUT-10-00331-2A | X501 | 46-1 | 2 | QEX | 9 | 3BBR200124D1401-0 | XC | 4 | 3 | KDP00300 | 1,0 mm² | Included | 10A
CF-PE1-01-C-2031 | CF-PE1-01 | 1 | JUP-M2-SP-FD-AU01-AUT-10-00331-2A |  |  | 3 | QEX | 9 | 3BBR200124D1401-0 |  |  | 3 | KDP00300 | 1,0 mm² | Included | 10A
CF-PE1-01-C-2031 | CF-PE1-01 | 1 | JUP-M2-SP-FD-AU01-AUT-10-00331-2A |  |  | SH | QEX | 9 | 3BBR200124D1401-0 |  |  | 3 | KDP00300 | 1,0 mm² | Included | 10A
CF-PE1-01-C-2060 | CF-PE1-01 | 1 | JUP-M2-SP-FD-AU01-AUT-10-00331-2A | X208 | 11A | 1 | CF-TSA-04 | 1 | JUP-M2-GE-DW-PH00-BPE-25-00019-3A | X2 | 15 | 5 | KDP00501 | 1,5 mm² | Included | 10A
CF-PE1-01-C-2060 | CF-PE1-01 | 1 | JUP-M2-SP-FD-AU01-AUT-10-00331-2A | X208 | 11B | 2 | CF-TSA-04 | 1 | JUP-M2-GE-DW-PH00-BPE-25-00019-3A | X2 | 13 | 5 | KDP00501 | 1,5 mm² | Included | 10A
CF-PE1-01-C-2060 | CF-PE1-01 | 1 | JUP-M2-SP-FD-AU01-AUT-10-00331-2A | X208 | 12B | 3 | CF-TSA-04 | 1 | JUP-M2-GE-DW-PH00-BPE-25-00019-3A | X2 | 16 | 5 | KDP00501 | 1,5 mm² | Included | 10A
CF-PE1-01-C-2060 | CF-PE1-01 | 1 | JUP-M2-SP-FD-AU01-AUT-10-00331-2A | X208 | 13B | 4 | CF-TSA-04 | 1 | JUP-M2-GE-DW-PH00-BPE-25-00019-3A | X2 | 19 | 5 | KDP00501 | 1,5 mm² | Included | 10A
CF-PE1-01-C-2060 | CF-PE1-01 | 1 | JUP-M2-SP-FD-AU01-AUT-10-00331-2A |  |  | 5 | CF-TSA-04 | 1 | JUP-M2-GE-DW-PH00-BPE-25-00019-3A |  |  | 5 | KDP00501 | 1,5 mm² | Included | 10A
CF-PE1-01-C-2060 | CF-PE1-01 | 1 | JUP-M2-SP-FD-AU01-AUT-10-00331-2A |  |  | SH | CF-TSA-04 | 1 | JUP-M2-GE-DW-PH00-BPE-25-00019-3A |  |  | 5 | KDP00501 | 1,5 mm² | Included | 10A
CF-PE1-01-F-1157 | CF-PE1-01 | 1 | JUP-M2-SP-FD-AU01-AUT-10-00331-2A | X90 | 2 | 1 | CF-QPA-01 | 1 | JUP-M2-GE-DW-PH00-BPE-21-00001-4A | X125.0 | 1 | 2 | KAD10206 | 16,0 mm² | Included | 10A
CF-PE1-01-F-1157 | CF-PE1-01 | 1 | JUP-M2-SP-FD-AU01-AUT-10-00331-2A | X90 | 4 | 2 | CF-QPA-01 | 1 | JUP-M2-GE-DW-PH00-BPE-21-00001-4A | X125.0 | 2 | 2 | KAD10206 | 16,0 mm² | Included | 10A
CF-PE1-01-F-1257 | CF-PE1-01 | 1 | JUP-M2-SP-FD-AU01-AUT-10-00331-2A | X90 | 6 | 1 | CF-QPA-01 | 1 | JUP-M2-GE-DW-PH00-BPE-21-00001-4A | X125.0 | 3 | 2 | KAD10206 | 16,0 mm² | Included | 10A
CF-PE1-01-F-1257 | CF-PE1-01 | 1 | JUP-M2-SP-FD-AU01-AUT-10-00331-2A | X90 | 8 | 2 | CF-QPA-01 | 1 | JUP-M2-GE-DW-PH00-BPE-21-00001-4A | X125.0 | 4 | 2 | KAD10206 | 16,0 mm² | Included | 10A
CF-PE1-01-O-7158 | CF-PE1-01 | 1 | JUP-M2-SP-FD-AU01-AUT-10-00331-2A | L1 | 5 | 1 | CF-PE1-02 | 1 | JUP-M2-SP-FD-AU01-AUT-10-00341-2A | L1 | 1 | 4 | KFB12004 (4 Fibras) | 1 mm² | Included | 10A
CF-PE1-01-O-7158 | CF-PE1-01 | 1 | JUP-M2-SP-FD-AU01-AUT-10-00331-2A | L1 | 6 | 2 | CF-PE1-02 | 1 | JUP-M2-SP-FD-AU01-AUT-10-00341-2A | L1 | 2 | 4 | KFB12004 (4 Fibras) | 1 mm² | Included | 10A
CF-PE1-01-O-7158 | CF-PE1-01 | 1 | JUP-M2-SP-FD-AU01-AUT-10-00331-2A | L1 | 7 | 3 | CF-PE1-02 | 1 | JUP-M2-SP-FD-AU01-AUT-10-00341-2A | L1 | 3 | 4 | KFB12004 (4 Fibras) | 1 mm² | Included | 10A
CF-PE1-01-O-7158 | CF-PE1-01 | 1 | JUP-M2-SP-FD-AU01-AUT-10-00331-2A | L1 | 8 | 4 | CF-PE1-02 | 1 | JUP-M2-SP-FD-AU01-AUT-10-00341-2A | L1 | 4 | 4 | KFB12004 (4 Fibras) | 1 mm² | Included | 10A
CF-PE1-02-A-1037 | CF-PE1-02 | 1 | JUP-M2-SP-FD-AU01-AUT-10-00341-2A | X80 | 2 | 1 | CF-PE1-01 | 1 | JUP-M2-SP-FD-AU01-AUT-10-00331-2A | X80 | 1 | 2 | KAD10204 | 6,0 mm² | Included | 10A
CF-PE1-02-A-1037 | CF-PE1-02 | 1 | JUP-M2-SP-FD-AU01-AUT-10-00341-2A | X80 | 4 | 2 | CF-PE1-01 | 1 | JUP-M2-SP-FD-AU01-AUT-10-00331-2A | X80 | 3 | 2 | KAD10204 | 6,0 mm² | Included | 10A
CF-PE1-02-C-2000 | CF-PE1-02 | 1 | JUP-M2-SP-FD-AU01-AUT-10-00341-2A | X204 | 8A | 1 | CF-QPA-13 | 1 | JUP-M2-GE-DW-PH00-BPE-21-00004-2A | X1 | 71 | 10 | KDP01001 | 1,5 mm² | Included | 10A
CF-PE1-02-C-2000 | CF-PE1-02 | 1 | JUP-M2-SP-FD-AU01-AUT-10-00341-2A | X204 | 8B | 2 | CF-QPA-13 | 1 | JUP-M2-GE-DW-PH00-BPE-21-00004-2A | X1 | 72 | 10 | KDP01001 | 1,5 mm² | Included | 10A
CF-PE1-02-C-2000 | CF-PE1-02 | 1 | JUP-M2-SP-FD-AU01-AUT-10-00341-2A | X204 | 9B | 3 | CF-QPA-13 | 1 | JUP-M2-GE-DW-PH00-BPE-21-00004-2A | X1 | 74 | 10 | KDP01001 | 1,5 mm² | Included | 10A
CF-PE1-02-C-2000 | CF-PE1-02 | 1 | JUP-M2-SP-FD-AU01-AUT-10-00341-2A | X204 | 10B | 4 | CF-QPA-13 | 1 | JUP-M2-GE-DW-PH00-BPE-21-00004-2A | X1 | 76 | 10 | KDP01001 | 1,5 mm² | Included | 10A
CF-PE1-02-C-2000 | CF-PE1-02 | 1 | JUP-M2-SP-FD-AU01-AUT-10-00341-2A | X204 | 11B | 5 | CF-QPA-13 | 1 | JUP-M2-GE-DW-PH00-BPE-21-00004-2A | X52.01 | 19 | 10 | KDP01001 | 1,5 mm² | Included | 10A
CF-PE1-02-C-2000 | CF-PE1-02 | 1 | JUP-M2-SP-FD-AU01-AUT-10-00341-2A | X204 | 12B | 6 | CF-QPA-13 | 1 | JUP-M2-GE-DW-PH00-BPE-21-00004-2A | X52.01 | 21 | 10 | KDP01001 | 1,5 mm² | Included | 10A
CF-PE1-02-C-2000 | CF-PE1-02 | 1 | JUP-M2-SP-FD-AU01-AUT-10-00341-2A | X204 | 13B | 7 | CF-QPA-13 | 1 | JUP-M2-GE-DW-PH00-BPE-21-00004-2A | X52.01 | 11 | 10 | KDP01001 | 1,5 mm² | Included | 10A
CF-PE1-02-C-2000 | CF-PE1-02 | 1 | JUP-M2-SP-FD-AU01-AUT-10-00341-2A | X204 | 14B | 8 | CF-QPA-13 | 1 | JUP-M2-GE-DW-PH00-BPE-21-00004-2A | X52.01 | 34 | 10 | KDP01001 | 1,5 mm² | Included | 10A
CF-PE1-02-C-2000 | CF-PE1-02 | 1 | JUP-M2-SP-FD-AU01-AUT-10-00341-2A | X204 | 15B | 9 | CF-QPA-13 | 1 | JUP-M2-GE-DW-PH00-BPE-21-00004-2A | X52.01 | 35 | 10 | KDP01001 | 1,5 mm² | Included | 10A
CF-PE1-02-C-2000 | CF-PE1-02 | 1 | JUP-M2-SP-FD-AU01-AUT-10-00341-2A |  |  | 10 | CF-QPA-13 | 1 | JUP-M2-GE-DW-PH00-BPE-21-00004-2A |  |  | 10 | KDP01001 | 1,5 mm² | Included | 10A
CF-PE1-02-C-2000 | CF-PE1-02 | 1 | JUP-M2-SP-FD-AU01-AUT-10-00341-2A |  |  | SH | CF-QPA-13 | 1 | JUP-M2-GE-DW-PH00-BPE-21-00004-2A |  |  | 10 | KDP01001 | 1,5 mm² | Included | 10A
CF-PE1-02-C-2001 | CF-PE1-02 | 1 | JUP-M2-SP-FD-AU01-AUT-10-00341-2A | X204 | 16A | 1 | CF-QPA-13 | 1 | JUP-M2-GE-DW-PH00-BPE-21-00004-2A | X1 | 114 | 10 | KDP01001 | 1,5 mm² | Included | 10A
CF-PE1-02-C-2001 | CF-PE1-02 | 1 | JUP-M2-SP-FD-AU01-AUT-10-00341-2A | X204 | 16B | 2 | CF-QPA-13 | 1 | JUP-M2-GE-DW-PH00-BPE-21-00004-2A | X1 | 115 | 10 | KDP01001 | 1,5 mm² | Included | 10A
CF-PE1-02-C-2001 | CF-PE1-02 | 1 | JUP-M2-SP-FD-AU01-AUT-10-00341-2A | X205 | 1B | 3 | CF-QPA-13 | 1 | JUP-M2-GE-DW-PH00-BPE-21-00004-2A | X1 | 79 | 10 | KDP01001 | 1,5 mm² | Included | 10A
CF-PE1-02-C-2001 | CF-PE1-02 | 1 | JUP-M2-SP-FD-AU01-AUT-10-00341-2A | X205 | 2B | 4 | CF-QPA-13 | 1 | JUP-M2-GE-DW-PH00-BPE-21-00004-2A | X1 | 81 | 10 | KDP01001 | 1,5 mm² | Included | 10A
CF-PE1-02-C-2001 | CF-PE1-02 | 1 | JUP-M2-SP-FD-AU01-AUT-10-00341-2A | X205 | 3B | 5 | CF-QPA-13 | 1 | JUP-M2-GE-DW-PH00-BPE-21-00004-2A | X1 | 83 | 10 | KDP01001 | 1,5 mm² | Included | 10A
CF-PE1-02-C-2001 | CF-PE1-02 | 1 | JUP-M2-SP-FD-AU01-AUT-10-00341-2A | X205 | 4B | 6 | CF-QPA-13 | 1 | JUP-M2-GE-DW-PH00-BPE-21-00004-2A | X1 | 84 | 10 | KDP01001 | 1,5 mm² | Included | 10A
CF-PE1-02-C-2001 | CF-PE1-02 | 1 | JUP-M2-SP-FD-AU01-AUT-10-00341-2A | X205 | 5B | 7 | CF-QPA-13 | 1 | JUP-M2-GE-DW-PH00-BPE-21-00004-2A | X1 | 85 | 10 | KDP01001 | 1,5 mm² | Included | 10A
CF-PE1-02-C-2001 | CF-PE1-02 | 1 | JUP-M2-SP-FD-AU01-AUT-10-00341-2A | X205 | 6B | 8 | CF-QPA-13 | 1 | JUP-M2-GE-DW-PH00-BPE-21-00004-2A | X1 | 86 | 10 | KDP01001 | 1,5 mm² | Included | 10A
CF-PE1-02-C-2001 | CF-PE1-02 | 1 | JUP-M2-SP-FD-AU01-AUT-10-00341-2A |  |  | 9 | CF-QPA-13 | 1 | JUP-M2-GE-DW-PH00-BPE-21-00004-2A |  |  | 10 | KDP01001 | 1,5 mm² | Included | 10A
CF-PE1-02-C-2001 | CF-PE1-02 | 1 | JUP-M2-SP-FD-AU01-AUT-10-00341-2A |  |  | 10 | CF-QPA-13 | 1 | JUP-M2-GE-DW-PH00-BPE-21-00004-2A |  |  | 10 | KDP01001 | 1,5 mm² | Included | 10A
CF-PE1-02-C-2001 | CF-PE1-02 | 1 | JUP-M2-SP-FD-AU01-AUT-10-00341-2A |  |  | SH | CF-QPA-13 | 1 | JUP-M2-GE-DW-PH00-BPE-21-00004-2A |  |  | 10 | KDP01001 | 1,5 mm² | Included | 10A
CF-PE1-02-C-2002 | CF-PE1-02 | 1 | JUP-M2-SP-FD-AU01-AUT-10-00341-2A | X205 | 7A | 1 | CF-QPA-13 | 1 | JUP-M2-GE-DW-PH00-BPE-21-00004-2A | X1 | 87 | 10 | KDP01001 | 1,5 mm² | Included | 10A
CF-PE1-02-C-2002 | CF-PE1-02 | 1 | JUP-M2-SP-FD-AU01-AUT-10-00341-2A | X205 | 7B | 2 | CF-QPA-13 | 1 | JUP-M2-GE-DW-PH00-BPE-21-00004-2A | X1 | 88 | 10 | KDP01001 | 1,5 mm² | Included | 10A
CF-PE1-02-C-2002 | CF-PE1-02 | 1 | JUP-M2-SP-FD-AU01-AUT-10-00341-2A | X205 | 8B | 3 | CF-QPA-13 | 1 | JUP-M2-GE-DW-PH00-BPE-21-00004-2A | X1 | 89 | 10 | KDP01001 | 1,5 mm² | Included | 10A
CF-PE1-02-C-2002 | CF-PE1-02 | 1 | JUP-M2-SP-FD-AU01-AUT-10-00341-2A | X205 | 9B | 4 | CF-QPA-13 | 1 | JUP-M2-GE-DW-PH00-BPE-21-00004-2A | X1 | 91 | 10 | KDP01001 | 1,5 mm² | Included | 10A
CF-PE1-02-C-2002 | CF-PE1-02 | 1 | JUP-M2-SP-FD-AU01-AUT-10-00341-2A | X205 | 10B | 5 | CF-QPA-13 | 1 | JUP-M2-GE-DW-PH00-BPE-21-00004-2A | X1 | 92 | 10 | KDP01001 | 1,5 mm² | Included | 10A
CF-PE1-02-C-2002 | CF-PE1-02 | 1 | JUP-M2-SP-FD-AU01-AUT-10-00341-2A | X205 | 11B | 6 | CF-QPA-13 | 1 | JUP-M2-GE-DW-PH00-BPE-21-00004-2A | X1 | 93 | 10 | KDP01001 | 1,5 mm² | Included | 10A
CF-PE1-02-C-2002 | CF-PE1-02 | 1 | JUP-M2-SP-FD-AU01-AUT-10-00341-2A | X205 | 12B | 7 | CF-QPA-13 | 1 | JUP-M2-GE-DW-PH00-BPE-21-00004-2A | X1 | 95 | 10 | KDP01001 | 1,5 mm² | Included | 10A
CF-PE1-02-C-2002 | CF-PE1-02 | 1 | JUP-M2-SP-FD-AU01-AUT-10-00341-2A | X205 | 13B | 8 | CF-QPA-13 | 1 | JUP-M2-GE-DW-PH00-BPE-21-00004-2A | X1 | 96 | 10 | KDP01001 | 1,5 mm² | Included | 10A
CF-PE1-02-C-2002 | CF-PE1-02 | 1 | JUP-M2-SP-FD-AU01-AUT-10-00341-2A | X205 | 14B | 9 | CF-QPA-13 | 1 | JUP-M2-GE-DW-PH00-BPE-21-00004-2A | X1 | 97 | 10 | KDP01001 | 1,5 mm² | Included | 10A
CF-PE1-02-C-2002 | CF-PE1-02 | 1 | JUP-M2-SP-FD-AU01-AUT-10-00341-2A | X205 | 15B | 10 | CF-QPA-13 | 1 | JUP-M2-GE-DW-PH00-BPE-21-00004-2A | X1 | 98 | 10 | KDP01001 | 1,5 mm² | Included | 10A
CF-PE1-02-C-2002 | CF-PE1-02 | 1 | JUP-M2-SP-FD-AU01-AUT-10-00341-2A |  |  | SH | CF-QPA-13 | 1 | JUP-M2-GE-DW-PH00-BPE-21-00004-2A |  |  | 10 | KDP01001 | 1,5 mm² | Included | 10A
CF-PE1-02-C-2003 | CF-PE1-02 | 1 | JUP-M2-SP-FD-AU01-AUT-10-00341-2A | X205 | 16A | 1 | CF-QPA-13 | 5 | JUP-M2-GE-DW-PH00-BPE-21-00004-2A | X5 | 64 | 10 | KDP01001 | 1,5 mm² | Included | 10A
CF-PE1-02-C-2003 | CF-PE1-02 | 1 | JUP-M2-SP-FD-AU01-AUT-10-00341-2A | X205 | 16B | 2 | CF-QPA-13 | 5 | JUP-M2-GE-DW-PH00-BPE-21-00004-2A | X5 | 65 | 10 | KDP01001 | 1,5 mm² | Included | 10A
CF-PE1-02-C-2003 | CF-PE1-02 | 1 | JUP-M2-SP-FD-AU01-AUT-10-00341-2A | X206 | 1B | 3 | CF-QPA-13 | 5 | JUP-M2-GE-DW-PH00-BPE-21-00004-2A | X5 | 67 | 10 | KDP01001 | 1,5 mm² | Included | 10A
CF-PE1-02-C-2003 | CF-PE1-02 | 1 | JUP-M2-SP-FD-AU01-AUT-10-00341-2A | X206 | 2B | 4 | CF-QPA-13 | 5 | JUP-M2-GE-DW-PH00-BPE-21-00004-2A | X5 | 69 | 10 | KDP01001 | 1,5 mm² | Included | 10A
CF-PE1-02-C-2003 | CF-PE1-02 | 1 | JUP-M2-SP-FD-AU01-AUT-10-00341-2A | X206 | 3B | 5 | CF-QPA-13 | 5 | JUP-M2-GE-DW-PH00-BPE-21-00004-2A | X52.02 | 19 | 10 | KDP01001 | 1,5 mm² | Included | 10A
CF-PE1-02-C-2003 | CF-PE1-02 | 1 | JUP-M2-SP-FD-AU01-AUT-10-00341-2A | X206 | 4B | 6 | CF-QPA-13 | 5 | JUP-M2-GE-DW-PH00-BPE-21-00004-2A | X52.02 | 21 | 10 | KDP01001 | 1,5 mm² | Included | 10A
CF-PE1-02-C-2003 | CF-PE1-02 | 1 | JUP-M2-SP-FD-AU01-AUT-10-00341-2A | X206 | 5B | 7 | CF-QPA-13 | 5 | JUP-M2-GE-DW-PH00-BPE-21-00004-2A | X52.02 | 11 | 10 | KDP01001 | 1,5 mm² | Included | 10A
CF-PE1-02-C-2003 | CF-PE1-02 | 1 | JUP-M2-SP-FD-AU01-AUT-10-00341-2A | X206 | 6B | 8 | CF-QPA-13 | 5 | JUP-M2-GE-DW-PH00-BPE-21-00004-2A | X52.02 | 34 | 10 | KDP01001 | 1,5 mm² | Included | 10A
CF-PE1-02-C-2003 | CF-PE1-02 | 1 | JUP-M2-SP-FD-AU01-AUT-10-00341-2A | X206 | 7B | 9 | CF-QPA-13 | 5 | JUP-M2-GE-DW-PH00-BPE-21-00004-2A | X52.02 | 35 | 10 | KDP01001 | 1,5 mm² | Included | 10A
CF-PE1-02-C-2003 | CF-PE1-02 | 1 | JUP-M2-SP-FD-AU01-AUT-10-00341-2A |  |  | 10 | CF-QPA-13 | 5 | JUP-M2-GE-DW-PH00-BPE-21-00004-2A |  |  | 10 | KDP01001 | 1,5 mm² | Included | 10A
CF-PE1-02-C-2003 | CF-PE1-02 | 1 | JUP-M2-SP-FD-AU01-AUT-10-00341-2A |  |  | SH | CF-QPA-13 | 5 | JUP-M2-GE-DW-PH00-BPE-21-00004-2A |  |  | 10 | KDP01001 | 1,5 mm² | Included | 10A
CF-PE1-02-C-2004 | CF-PE1-02 | 1 | JUP-M2-SP-FD-AU01-AUT-10-00341-2A | X206 | 8A | 1 | CF-QPA-13 | 5 | JUP-M2-GE-DW-PH00-BPE-21-00004-2A | X5 | 71 | 10 | KDP01001 | 1,5 mm² | Included | 10A
CF-PE1-02-C-2004 | CF-PE1-02 | 1 | JUP-M2-SP-FD-AU01-AUT-10-00341-2A | X206 | 8B | 2 | CF-QPA-13 | 5 | JUP-M2-GE-DW-PH00-BPE-21-00004-2A | X5 | 72 | 10 | KDP01001 | 1,5 mm² | Included | 10A
CF-PE1-02-C-2004 | CF-PE1-02 | 1 | JUP-M2-SP-FD-AU01-AUT-10-00341-2A | X206 | 9B | 3 | CF-QPA-13 | 5 | JUP-M2-GE-DW-PH00-BPE-21-00004-2A | X5 | 74 | 10 | KDP01001 | 1,5 mm² | Included | 10A
CF-PE1-02-C-2004 | CF-PE1-02 | 1 | JUP-M2-SP-FD-AU01-AUT-10-00341-2A | X206 | 10B | 4 | CF-QPA-13 | 5 | JUP-M2-GE-DW-PH00-BPE-21-00004-2A | X5 | 75 | 10 | KDP01001 | 1,5 mm² | Included | 10A
CF-PE1-02-C-2004 | CF-PE1-02 | 1 | JUP-M2-SP-FD-AU01-AUT-10-00341-2A | X206 | 11B | 5 | CF-QPA-13 | 5 | JUP-M2-GE-DW-PH00-BPE-21-00004-2A | X5 | 76 | 10 | KDP01001 | 1,5 mm² | Included | 10A
CF-PE1-02-C-2004 | CF-PE1-02 | 1 | JUP-M2-SP-FD-AU01-AUT-10-00341-2A | X206 | 12B | 6 | CF-QPA-13 | 5 | JUP-M2-GE-DW-PH00-BPE-21-00004-2A | X5 | 77 | 10 | KDP01001 | 1,5 mm² | Included | 10A
CF-PE1-02-C-2004 | CF-PE1-02 | 1 | JUP-M2-SP-FD-AU01-AUT-10-00341-2A | X206 | 13B | 7 | CF-QPA-13 | 5 | JUP-M2-GE-DW-PH00-BPE-21-00004-2A | X5 | 78 | 10 | KDP01001 | 1,5 mm² | Included | 10A
CF-PE1-02-C-2004 | CF-PE1-02 | 1 | JUP-M2-SP-FD-AU01-AUT-10-00341-2A | X206 | 14B | 8 | CF-QPA-13 | 5 | JUP-M2-GE-DW-PH00-BPE-21-00004-2A | X5 | 79 | 10 | KDP01001 | 1,5 mm² | Included | 10A
CF-PE1-02-C-2004 | CF-PE1-02 | 1 | JUP-M2-SP-FD-AU01-AUT-10-00341-2A | X206 | 15B | 9 | CF-QPA-13 | 5 | JUP-M2-GE-DW-PH00-BPE-21-00004-2A | X5 | 81 | 10 | KDP01001 | 1,5 mm² | Included | 10A
CF-PE1-02-C-2004 | CF-PE1-02 | 1 | JUP-M2-SP-FD-AU01-AUT-10-00341-2A |  |  | 10 | CF-QPA-13 | 5 | JUP-M2-GE-DW-PH00-BPE-21-00004-2A |  |  | 10 | KDP01001 | 1,5 mm² | Included | 10A
CF-PE1-02-C-2004 | CF-PE1-02 | 1 | JUP-M2-SP-FD-AU01-AUT-10-00341-2A |  |  | SH | CF-QPA-13 | 5 | JUP-M2-GE-DW-PH00-BPE-21-00004-2A |  |  | 10 | KDP01001 | 1,5 mm² | Included | 10A
CF-PE1-02-C-2005 | CF-PE1-02 | 1 | JUP-M2-SP-FD-AU01-AUT-10-00341-2A | X206 | 16A | 1 | CF-QPA-13 | 2 | JUP-M2-GE-DW-PH00-BPE-21-00004-2A | X2 | 37 | 5 | KDP00501 | 1,5 mm² | Included | 10A
CF-PE1-02-C-2005 | CF-PE1-02 | 1 | JUP-M2-SP-FD-AU01-AUT-10-00341-2A | X206 | 16B | 2 | CF-QPA-13 | 2 | JUP-M2-GE-DW-PH00-BPE-21-00004-2A | X2 | 38 | 5 | KDP00501 | 1,5 mm² | Included | 10A
CF-PE1-02-C-2005 | CF-PE1-02 | 1 | JUP-M2-SP-FD-AU01-AUT-10-00341-2A | X207 | 1B | 3 | CF-QPA-13 | 2 | JUP-M2-GE-DW-PH00-BPE-21-00004-2A | X2 | 40 | 5 | KDP00501 | 1,5 mm² | Included | 10A
CF-PE1-02-C-2005 | CF-PE1-02 | 1 | JUP-M2-SP-FD-AU01-AUT-10-00341-2A | X207 | 2B | 4 | CF-QPA-13 | 2 | JUP-M2-GE-DW-PH00-BPE-21-00004-2A | X2 | 42 | 5 | KDP00501 | 1,5 mm² | Included | 10A
CF-PE1-02-C-2005 | CF-PE1-02 | 1 | JUP-M2-SP-FD-AU01-AUT-10-00341-2A |  |  | 5 | CF-QPA-13 | 2 | JUP-M2-GE-DW-PH00-BPE-21-00004-2A |  |  | 5 | KDP00501 | 1,5 mm² | Included | 10A
CF-PE1-02-C-2005 | CF-PE1-02 | 1 | JUP-M2-SP-FD-AU01-AUT-10-00341-2A |  |  | SH | CF-QPA-13 | 2 | JUP-M2-GE-DW-PH00-BPE-21-00004-2A |  |  | 5 | KDP00501 | 1,5 mm² | Included | 10A
CF-PE1-02-C-2006 | CF-PE1-02 | 1 | JUP-M2-SP-FD-AU01-AUT-10-00341-2A | X207 | 3A | 1 | CF-QPA-13 | 2 | JUP-M2-GE-DW-PH00-BPE-21-00004-2A | X2 | 43 | 10 | KDP01001 | 1,5 mm² | Included | 10A
CF-PE1-02-C-2006 | CF-PE1-02 | 1 | JUP-M2-SP-FD-AU01-AUT-10-00341-2A | X207 | 3B | 2 | CF-QPA-13 | 2 | JUP-M2-GE-DW-PH00-BPE-21-00004-2A | X52.11 | 19 | 10 | KDP01001 | 1,5 mm² | Included | 10A
CF-PE1-02-C-2006 | CF-PE1-02 | 1 | JUP-M2-SP-FD-AU01-AUT-10-00341-2A | X207 | 4B | 3 | CF-QPA-13 | 2 | JUP-M2-GE-DW-PH00-BPE-21-00004-2A | X52.11 | 21 | 10 | KDP01001 | 1,5 mm² | Included | 10A
CF-PE1-02-C-2006 | CF-PE1-02 | 1 | JUP-M2-SP-FD-AU01-AUT-10-00341-2A | X207 | 5B | 4 | CF-QPA-13 | 2 | JUP-M2-GE-DW-PH00-BPE-21-00004-2A | X52.11 | 11 | 10 | KDP01001 | 1,5 mm² | Included | 10A
CF-PE1-02-C-2006 | CF-PE1-02 | 1 | JUP-M2-SP-FD-AU01-AUT-10-00341-2A | X207 | 6B | 5 | CF-QPA-13 | 2 | JUP-M2-GE-DW-PH00-BPE-21-00004-2A | X52.11 | 34 | 10 | KDP01001 | 1,5 mm² | Included | 10A
CF-PE1-02-C-2006 | CF-PE1-02 | 1 | JUP-M2-SP-FD-AU01-AUT-10-00341-2A | X207 | 7B | 6 | CF-QPA-13 | 2 | JUP-M2-GE-DW-PH00-BPE-21-00004-2A | X52.11 | 35 | 10 | KDP01001 | 1,5 mm² | Included | 10A
CF-PE1-02-C-2006 | CF-PE1-02 | 1 | JUP-M2-SP-FD-AU01-AUT-10-00341-2A | X207 | 8B | 7 | CF-QPA-13 | 2 | JUP-M2-GE-DW-PH00-BPE-21-00004-2A | X2 | 44 | 10 | KDP01001 | 1,5 mm² | Included | 10A
CF-PE1-02-C-2006 | CF-PE1-02 | 1 | JUP-M2-SP-FD-AU01-AUT-10-00341-2A | X207 | 9B | 8 | CF-QPA-13 | 2 | JUP-M2-GE-DW-PH00-BPE-21-00004-2A | X2 | 45 | 10 | KDP01001 | 1,5 mm² | Included | 10A
CF-PE1-02-C-2006 | CF-PE1-02 | 1 | JUP-M2-SP-FD-AU01-AUT-10-00341-2A |  |  | 9 | CF-QPA-13 | 2 | JUP-M2-GE-DW-PH00-BPE-21-00004-2A |  |  | 10 | KDP01001 | 1,5 mm² | Included | 10A
CF-PE1-02-C-2006 | CF-PE1-02 | 1 | JUP-M2-SP-FD-AU01-AUT-10-00341-2A |  |  | 10 | CF-QPA-13 | 2 | JUP-M2-GE-DW-PH00-BPE-21-00004-2A |  |  | 10 | KDP01001 | 1,5 mm² | Included | 10A
CF-PE1-02-C-2006 | CF-PE1-02 | 1 | JUP-M2-SP-FD-AU01-AUT-10-00341-2A |  |  | SH | CF-QPA-13 | 2 | JUP-M2-GE-DW-PH00-BPE-21-00004-2A |  |  | 10 | KDP01001 | 1,5 mm² | Included | 10A
CF-PE1-02-C-2007 | CF-PE1-02 | 1 | JUP-M2-SP-FD-AU01-AUT-10-00341-2A | X207 | 10A | 1 | CF-QPA-13 | 2 | JUP-M2-GE-DW-PH00-BPE-21-00004-2A | X2 | 46 | 5 | KDP00501 | 1,5 mm² | Included | 10A
CF-PE1-02-C-2007 | CF-PE1-02 | 1 | JUP-M2-SP-FD-AU01-AUT-10-00341-2A | X207 | 10B | 2 | CF-QPA-13 | 2 | JUP-M2-GE-DW-PH00-BPE-21-00004-2A | X2 | 47 | 5 | KDP00501 | 1,5 mm² | Included | 10A
CF-PE1-02-C-2007 | CF-PE1-02 | 1 | JUP-M2-SP-FD-AU01-AUT-10-00341-2A | X207 | 11B | 3 | CF-QPA-13 | 2 | JUP-M2-GE-DW-PH00-BPE-21-00004-2A | X2 | 48 | 5 | KDP00501 | 1,5 mm² | Included | 10A
CF-PE1-02-C-2007 | CF-PE1-02 | 1 | JUP-M2-SP-FD-AU01-AUT-10-00341-2A | X207 | 12B | 4 | CF-QPA-13 | 2 | JUP-M2-GE-DW-PH00-BPE-21-00004-2A | X2 | 49 | 5 | KDP00501 | 1,5 mm² | Included | 10A
CF-PE1-02-C-2007 | CF-PE1-02 | 1 | JUP-M2-SP-FD-AU01-AUT-10-00341-2A | X207 | 13B | 5 | CF-QPA-13 | 2 | JUP-M2-GE-DW-PH00-BPE-21-00004-2A | X2 | 50 | 5 | KDP00501 | 1,5 mm² | Included | 10A
CF-PE1-02-C-2007 | CF-PE1-02 | 1 | JUP-M2-SP-FD-AU01-AUT-10-00341-2A |  |  | SH | CF-QPA-13 | 2 | JUP-M2-GE-DW-PH00-BPE-21-00004-2A |  |  | 5 | KDP00501 | 1,5 mm² | Included | 10A
CF-PE1-02-C-2008 | CF-PE1-02 | 1 | JUP-M2-SP-FD-AU01-AUT-10-00341-2A | X207 | 14A | 1 | CF-QPA-13 | 3 | JUP-M2-GE-DW-PH00-BPE-21-00004-2A | X3 | 17 | 5 | KDP00501 | 1,5 mm² | Included | 10A
CF-PE1-02-C-2008 | CF-PE1-02 | 1 | JUP-M2-SP-FD-AU01-AUT-10-00341-2A | X207 | 14B | 2 | CF-QPA-13 | 3 | JUP-M2-GE-DW-PH00-BPE-21-00004-2A | X3 | 18 | 5 | KDP00501 | 1,5 mm² | Included | 10A
CF-PE1-02-C-2008 | CF-PE1-02 | 1 | JUP-M2-SP-FD-AU01-AUT-10-00341-2A | X207 | 15B | 3 | CF-QPA-13 | 3 | JUP-M2-GE-DW-PH00-BPE-21-00004-2A | X3 | 20 | 5 | KDP00501 | 1,5 mm² | Included | 10A
CF-PE1-02-C-2008 | CF-PE1-02 | 1 | JUP-M2-SP-FD-AU01-AUT-10-00341-2A | X207 | 16B | 4 | CF-QPA-13 | 3 | JUP-M2-GE-DW-PH00-BPE-21-00004-2A | X3 | 22 | 5 | KDP00501 | 1,5 mm² | Included | 10A
CF-PE1-02-C-2008 | CF-PE1-02 | 1 | JUP-M2-SP-FD-AU01-AUT-10-00341-2A |  |  | 5 | CF-QPA-13 | 3 | JUP-M2-GE-DW-PH00-BPE-21-00004-2A |  |  | 5 | KDP00501 | 1,5 mm² | Included | 10A
CF-PE1-02-C-2008 | CF-PE1-02 | 1 | JUP-M2-SP-FD-AU01-AUT-10-00341-2A |  |  | SH | CF-QPA-13 | 3 | JUP-M2-GE-DW-PH00-BPE-21-00004-2A |  |  | 5 | KDP00501 | 1,5 mm² | Included | 10A
CF-PE1-02-C-2009 | CF-PE1-02 | 1 | JUP-M2-SP-FD-AU01-AUT-10-00341-2A | X208 | 1A | 1 | CF-QPA-13 | 3 | JUP-M2-GE-DW-PH00-BPE-21-00004-2A | X3 | 23 | 10 | KDP01001 | 1,5 mm² | Included | 10A
CF-PE1-02-C-2009 | CF-PE1-02 | 1 | JUP-M2-SP-FD-AU01-AUT-10-00341-2A | X208 | 1B | 2 | CF-QPA-13 | 3 | JUP-M2-GE-DW-PH00-BPE-21-00004-2A | X52.12 | 19 | 10 | KDP01001 | 1,5 mm² | Included | 10A
CF-PE1-02-C-2009 | CF-PE1-02 | 1 | JUP-M2-SP-FD-AU01-AUT-10-00341-2A | X208 | 2B | 3 | CF-QPA-13 | 3 | JUP-M2-GE-DW-PH00-BPE-21-00004-2A | X52.12 | 21 | 10 | KDP01001 | 1,5 mm² | Included | 10A
CF-PE1-02-C-2009 | CF-PE1-02 | 1 | JUP-M2-SP-FD-AU01-AUT-10-00341-2A | X208 | 3B | 4 | CF-QPA-13 | 3 | JUP-M2-GE-DW-PH00-BPE-21-00004-2A | X52.12 | 11 | 10 | KDP01001 | 1,5 mm² | Included | 10A
CF-PE1-02-C-2009 | CF-PE1-02 | 1 | JUP-M2-SP-FD-AU01-AUT-10-00341-2A | X208 | 4B | 5 | CF-QPA-13 | 3 | JUP-M2-GE-DW-PH00-BPE-21-00004-2A | X52.12 | 34 | 10 | KDP01001 | 1,5 mm² | Included | 10A
CF-PE1-02-C-2009 | CF-PE1-02 | 1 | JUP-M2-SP-FD-AU01-AUT-10-00341-2A | X208 | 5B | 6 | CF-QPA-13 | 3 | JUP-M2-GE-DW-PH00-BPE-21-00004-2A | X52.12 | 35 | 10 | KDP01001 | 1,5 mm² | Included | 10A
CF-PE1-02-C-2009 | CF-PE1-02 | 1 | JUP-M2-SP-FD-AU01-AUT-10-00341-2A | X208 | 6B | 7 | CF-QPA-13 | 3 | JUP-M2-GE-DW-PH00-BPE-21-00004-2A | X3 | 24 | 10 | KDP01001 | 1,5 mm² | Included | 10A
CF-PE1-02-C-2009 | CF-PE1-02 | 1 | JUP-M2-SP-FD-AU01-AUT-10-00341-2A | X208 | 7B | 8 | CF-QPA-13 | 3 | JUP-M2-GE-DW-PH00-BPE-21-00004-2A | X3 | 25 | 10 | KDP01001 | 1,5 mm² | Included | 10A
CF-PE1-02-C-2009 | CF-PE1-02 | 1 | JUP-M2-SP-FD-AU01-AUT-10-00341-2A |  |  | 9 | CF-QPA-13 | 3 | JUP-M2-GE-DW-PH00-BPE-21-00004-2A |  |  | 10 | KDP01001 | 1,5 mm² | Included | 10A
CF-PE1-02-C-2009 | CF-PE1-02 | 1 | JUP-M2-SP-FD-AU01-AUT-10-00341-2A |  |  | 10 | CF-QPA-13 | 3 | JUP-M2-GE-DW-PH00-BPE-21-00004-2A |  |  | 10 | KDP01001 | 1,5 mm² | Included | 10A
CF-PE1-02-C-2009 | CF-PE1-02 | 1 | JUP-M2-SP-FD-AU01-AUT-10-00341-2A |  |  | SH | CF-QPA-13 | 3 | JUP-M2-GE-DW-PH00-BPE-21-00004-2A |  |  | 10 | KDP01001 | 1,5 mm² | Included | 10A
CF-PE1-02-C-2010 | CF-PE1-02 | 1 | JUP-M2-SP-FD-AU01-AUT-10-00341-2A | X208 | 8A | 1 | CF-QPA-13 | 3 | JUP-M2-GE-DW-PH00-BPE-21-00004-2A | X3 | 26 | 5 | KDP00501 | 1,5 mm² | Included | 10A
CF-PE1-02-C-2010 | CF-PE1-02 | 1 | JUP-M2-SP-FD-AU01-AUT-10-00341-2A | X208 | 8B | 2 | CF-QPA-13 | 3 | JUP-M2-GE-DW-PH00-BPE-21-00004-2A | X3 | 27 | 5 | KDP00501 | 1,5 mm² | Included | 10A
CF-PE1-02-C-2010 | CF-PE1-02 | 1 | JUP-M2-SP-FD-AU01-AUT-10-00341-2A | X208 | 9B | 3 | CF-QPA-13 | 3 | JUP-M2-GE-DW-PH00-BPE-21-00004-2A | X3 | 28 | 5 | KDP00501 | 1,5 mm² | Included | 10A
CF-PE1-02-C-2010 | CF-PE1-02 | 1 | JUP-M2-SP-FD-AU01-AUT-10-00341-2A | X208 | 10B | 4 | CF-QPA-13 | 3 | JUP-M2-GE-DW-PH00-BPE-21-00004-2A | X3 | 29 | 5 | KDP00501 | 1,5 mm² | Included | 10A
CF-PE1-02-C-2010 | CF-PE1-02 | 1 | JUP-M2-SP-FD-AU01-AUT-10-00341-2A | X208 | 11B | 5 | CF-QPA-13 | 3 | JUP-M2-GE-DW-PH00-BPE-21-00004-2A | X3 | 30 | 5 | KDP00501 | 1,5 mm² | Included | 10A
CF-PE1-02-C-2010 | CF-PE1-02 | 1 | JUP-M2-SP-FD-AU01-AUT-10-00341-2A |  |  | SH | CF-QPA-13 | 3 | JUP-M2-GE-DW-PH00-BPE-21-00004-2A |  |  | 5 | KDP00501 | 1,5 mm² | Included | 10A
CF-PE1-02-C-2011 | CF-PE1-02 | 1 | JUP-M2-SP-FD-AU01-AUT-10-00341-2A | X208 | 12A | 1 | CF-QPA-13 | 4 | JUP-M2-GE-DW-PH00-BPE-21-00004-2A | X4 | 17 | 5 | KDP00501 | 1,5 mm² | Included | 10A
CF-PE1-02-C-2011 | CF-PE1-02 | 1 | JUP-M2-SP-FD-AU01-AUT-10-00341-2A | X208 | 12B | 2 | CF-QPA-13 | 4 | JUP-M2-GE-DW-PH00-BPE-21-00004-2A | X4 | 18 | 5 | KDP00501 | 1,5 mm² | Included | 10A
CF-PE1-02-C-2011 | CF-PE1-02 | 1 | JUP-M2-SP-FD-AU01-AUT-10-00341-2A | X208 | 13B | 3 | CF-QPA-13 | 4 | JUP-M2-GE-DW-PH00-BPE-21-00004-2A | X4 | 20 | 5 | KDP00501 | 1,5 mm² | Included | 10A
CF-PE1-02-C-2011 | CF-PE1-02 | 1 | JUP-M2-SP-FD-AU01-AUT-10-00341-2A | X208 | 14B | 4 | CF-QPA-13 | 4 | JUP-M2-GE-DW-PH00-BPE-21-00004-2A | X4 | 22 | 5 | KDP00501 | 1,5 mm² | Included | 10A
CF-PE1-02-C-2011 | CF-PE1-02 | 1 | JUP-M2-SP-FD-AU01-AUT-10-00341-2A |  |  | 5 | CF-QPA-13 | 4 | JUP-M2-GE-DW-PH00-BPE-21-00004-2A |  |  | 5 | KDP00501 | 1,5 mm² | Included | 10A
CF-PE1-02-C-2011 | CF-PE1-02 | 1 | JUP-M2-SP-FD-AU01-AUT-10-00341-2A |  |  | SH | CF-QPA-13 | 4 | JUP-M2-GE-DW-PH00-BPE-21-00004-2A |  |  | 5 | KDP00501 | 1,5 mm² | Included | 10A
CF-PE1-02-C-2012 | CF-PE1-02 | 1 | JUP-M2-SP-FD-AU01-AUT-10-00341-2A | X208 | 15A | 1 | CF-QPA-13 | 4 | JUP-M2-GE-DW-PH00-BPE-21-00004-2A | X4 | 23 | 10 | KDP01001 | 1,5 mm² | Included | 10A
CF-PE1-02-C-2012 | CF-PE1-02 | 1 | JUP-M2-SP-FD-AU01-AUT-10-00341-2A | X208 | 15B | 2 | CF-QPA-13 | 4 | JUP-M2-GE-DW-PH00-BPE-21-00004-2A | X52.13 | 19 | 10 | KDP01001 | 1,5 mm² | Included | 10A
CF-PE1-02-C-2012 | CF-PE1-02 | 1 | JUP-M2-SP-FD-AU01-AUT-10-00341-2A | X208 | 16B | 3 | CF-QPA-13 | 4 | JUP-M2-GE-DW-PH00-BPE-21-00004-2A | X52.13 | 21 | 10 | KDP01001 | 1,5 mm² | Included | 10A
CF-PE1-02-C-2012 | CF-PE1-02 | 1 | JUP-M2-SP-FD-AU01-AUT-10-00341-2A | X209 | 1B | 4 | CF-QPA-13 | 4 | JUP-M2-GE-DW-PH00-BPE-21-00004-2A | X52.13 | 11 | 10 | KDP01001 | 1,5 mm² | Included | 10A
CF-PE1-02-C-2012 | CF-PE1-02 | 1 | JUP-M2-SP-FD-AU01-AUT-10-00341-2A | X209 | 2B | 5 | CF-QPA-13 | 4 | JUP-M2-GE-DW-PH00-BPE-21-00004-2A | X52.13 | 34 | 10 | KDP01001 | 1,5 mm² | Included | 10A
CF-PE1-02-C-2012 | CF-PE1-02 | 1 | JUP-M2-SP-FD-AU01-AUT-10-00341-2A | X209 | 3B | 6 | CF-QPA-13 | 4 | JUP-M2-GE-DW-PH00-BPE-21-00004-2A | X52.13 | 35 | 10 | KDP01001 | 1,5 mm² | Included | 10A
CF-PE1-02-C-2012 | CF-PE1-02 | 1 | JUP-M2-SP-FD-AU01-AUT-10-00341-2A | X209 | 4B | 7 | CF-QPA-13 | 4 | JUP-M2-GE-DW-PH00-BPE-21-00004-2A | X4 | 24 | 10 | KDP01001 | 1,5 mm² | Included | 10A
CF-PE1-02-C-2012 | CF-PE1-02 | 1 | JUP-M2-SP-FD-AU01-AUT-10-00341-2A | X209 | 5B | 8 | CF-QPA-13 | 4 | JUP-M2-GE-DW-PH00-BPE-21-00004-2A | X4 | 25 | 10 | KDP01001 | 1,5 mm² | Included | 10A
CF-PE1-02-C-2012 | CF-PE1-02 | 1 | JUP-M2-SP-FD-AU01-AUT-10-00341-2A |  |  | 9 | CF-QPA-13 | 4 | JUP-M2-GE-DW-PH00-BPE-21-00004-2A |  |  | 10 | KDP01001 | 1,5 mm² | Included | 10A
CF-PE1-02-C-2012 | CF-PE1-02 | 1 | JUP-M2-SP-FD-AU01-AUT-10-00341-2A |  |  | 10 | CF-QPA-13 | 4 | JUP-M2-GE-DW-PH00-BPE-21-00004-2A |  |  | 10 | KDP01001 | 1,5 mm² | Included | 10A
CF-PE1-02-C-2012 | CF-PE1-02 | 1 | JUP-M2-SP-FD-AU01-AUT-10-00341-2A |  |  | SH | CF-QPA-13 | 4 | JUP-M2-GE-DW-PH00-BPE-21-00004-2A |  |  | 10 | KDP01001 | 1,5 mm² | Included | 10A
CF-PE1-02-C-2013 | CF-PE1-02 | 1 | JUP-M2-SP-FD-AU01-AUT-10-00341-2A | X209 | 6A | 1 | CF-QPA-13 | 4 | JUP-M2-GE-DW-PH00-BPE-21-00004-2A | X4 | 26 | 5 | KDP00501 | 1,5 mm² | Included | 10A
CF-PE1-02-C-2013 | CF-PE1-02 | 1 | JUP-M2-SP-FD-AU01-AUT-10-00341-2A | X209 | 6B | 2 | CF-QPA-13 | 4 | JUP-M2-GE-DW-PH00-BPE-21-00004-2A | X4 | 27 | 5 | KDP00501 | 1,5 mm² | Included | 10A
CF-PE1-02-C-2013 | CF-PE1-02 | 1 | JUP-M2-SP-FD-AU01-AUT-10-00341-2A | X209 | 7B | 3 | CF-QPA-13 | 4 | JUP-M2-GE-DW-PH00-BPE-21-00004-2A | X4 | 28 | 5 | KDP00501 | 1,5 mm² | Included | 10A
CF-PE1-02-C-2013 | CF-PE1-02 | 1 | JUP-M2-SP-FD-AU01-AUT-10-00341-2A | X209 | 8B | 4 | CF-QPA-13 | 4 | JUP-M2-GE-DW-PH00-BPE-21-00004-2A | X4 | 29 | 5 | KDP00501 | 1,5 mm² | Included | 10A
CF-PE1-02-C-2013 | CF-PE1-02 | 1 | JUP-M2-SP-FD-AU01-AUT-10-00341-2A | X209 | 9B | 5 | CF-QPA-13 | 4 | JUP-M2-GE-DW-PH00-BPE-21-00004-2A | X4 | 30 | 5 | KDP00501 | 1,5 mm² | Included | 10A
CF-PE1-02-C-2013 | CF-PE1-02 | 1 | JUP-M2-SP-FD-AU01-AUT-10-00341-2A |  |  | SH | CF-QPA-13 | 4 | JUP-M2-GE-DW-PH00-BPE-21-00004-2A |  |  | 5 | KDP00501 | 1,5 mm² | Included | 10A
CF-PE1-02-C-2014 | CF-PE1-02 | 1 | JUP-M2-SP-FD-AU01-AUT-10-00341-2A | X209 | 10A | 1 | CF-QPA-13 | 6 | JUP-M2-GE-DW-PH00-BPE-21-00004-2A | X6 | 1 | 5 | KDP00501 | 1,5 mm² | Included | 10A
CF-PE1-02-C-2014 | CF-PE1-02 | 1 | JUP-M2-SP-FD-AU01-AUT-10-00341-2A | X209 | 10B | 2 | CF-QPA-13 | 6 | JUP-M2-GE-DW-PH00-BPE-21-00004-2A | X6 | 2 | 5 | KDP00501 | 1,5 mm² | Included | 10A
CF-PE1-02-C-2014 | CF-PE1-02 | 1 | JUP-M2-SP-FD-AU01-AUT-10-00341-2A | X209 | 11B | 3 | CF-QPA-13 | 6 | JUP-M2-GE-DW-PH00-BPE-21-00004-2A | X6 | 3 | 5 | KDP00501 | 1,5 mm² | Included | 10A
CF-PE1-02-C-2014 | CF-PE1-02 | 1 | JUP-M2-SP-FD-AU01-AUT-10-00341-2A | X209 | 12B | 4 | CF-QPA-13 | 6 | JUP-M2-GE-DW-PH00-BPE-21-00004-2A | X6 | 4 | 5 | KDP00501 | 1,5 mm² | Included | 10A
CF-PE1-02-C-2014 | CF-PE1-02 | 1 | JUP-M2-SP-FD-AU01-AUT-10-00341-2A | X209 | 13B | 5 | CF-QPA-13 | 6 | JUP-M2-GE-DW-PH00-BPE-21-00004-2A | X6 | 5 | 5 | KDP00501 | 1,5 mm² | Included | 10A
CF-PE1-02-C-2014 | CF-PE1-02 | 1 | JUP-M2-SP-FD-AU01-AUT-10-00341-2A |  |  | SH | CF-QPA-13 | 6 | JUP-M2-GE-DW-PH00-BPE-21-00004-2A |  |  | 5 | KDP00501 | 1,5 mm² | Included | 10A
CF-PE1-02-C-2015 | CF-PE1-02 | 1 | JUP-M2-SP-FD-AU01-AUT-10-00341-2A | X209 | 14A | 1 | CF-QPA-13 | 6 | JUP-M2-GE-DW-PH00-BPE-21-00004-2A | XC | 9 | 3 | KDP00300 | 1,0 mm² | Included | 10A
CF-PE1-02-C-2015 | CF-PE1-02 | 1 | JUP-M2-SP-FD-AU01-AUT-10-00341-2A | X209 | 14B | 2 | CF-QPA-13 | 6 | JUP-M2-GE-DW-PH00-BPE-21-00004-2A | XC | 10 | 3 | KDP00300 | 1,0 mm² | Included | 10A
CF-PE1-02-C-2015 | CF-PE1-02 | 1 | JUP-M2-SP-FD-AU01-AUT-10-00341-2A | X209 | 15B | 3 | CF-QPA-13 | 6 | JUP-M2-GE-DW-PH00-BPE-21-00004-2A | XC | 12 | 3 | KDP00300 | 1,0 mm² | Included | 10A
CF-PE1-02-C-2015 | CF-PE1-02 | 1 | JUP-M2-SP-FD-AU01-AUT-10-00341-2A |  |  | SH | CF-QPA-13 | 6 | JUP-M2-GE-DW-PH00-BPE-21-00004-2A |  |  | 3 | KDP00300 | 1,0 mm² | Included | 10A
CF-PE1-02-C-2030 | CF-PE1-02 | 1 | JUP-M2-SP-FD-AU01-AUT-10-00341-2A | X202 | 1A | 1 | CF-qLF-G01 | 4 | JUP-M2-GE-DW-PH00-BPE-29-00001-2A | X100 | 1 | 10 | KDP01001 | 1,5 mm² | Changed | 12A
CF-PE1-02-C-2030 | CF-PE1-02 | 1 | JUP-M2-SP-FD-AU01-AUT-10-00341-2A | X202 | 1B | 2 | CF-qLF-G01 | 4 | JUP-M2-GE-DW-PH00-BPE-29-00001-2A | X100 | 2 | 10 | KDP01001 | 1,5 mm² | Changed | 12A
CF-PE1-02-C-2030 | CF-PE1-02 | 1 | JUP-M2-SP-FD-AU01-AUT-10-00341-2A | X202 | 2B | 3 | CF-qLF-G01 | 4 | JUP-M2-GE-DW-PH00-BPE-29-00001-2A | X100 | 4 | 10 | KDP01001 | 1,5 mm² | Changed | 12A
CF-PE1-02-C-2030 | CF-PE1-02 | 1 | JUP-M2-SP-FD-AU01-AUT-10-00341-2A | X202 | 3B | 4 | CF-qLF-G01 | 4 | JUP-M2-GE-DW-PH00-BPE-29-00001-2A | X100 | 6 | 10 | KDP01001 | 1,5 mm² | Changed | 12A
CF-PE1-02-C-2030 | CF-PE1-02 | 1 | JUP-M2-SP-FD-AU01-AUT-10-00341-2A | X202 | 4B | 5 | CF-qLF-G01 | 4 | JUP-M2-GE-DW-PH00-BPE-29-00001-2A | X100 | 8 | 10 | KDP01001 | 1,5 mm² | Changed | 12A
CF-PE1-02-C-2030 | CF-PE1-02 | 1 | JUP-M2-SP-FD-AU01-AUT-10-00341-2A | X202 | 5B | 6 | CF-qLF-G01 | 4 | JUP-M2-GE-DW-PH00-BPE-29-00001-2A | X100 | 10 | 10 | KDP01001 | 1,5 mm² | Changed | 12A
CF-PE1-02-C-2030 | CF-PE1-02 | 1 | JUP-M2-SP-FD-AU01-AUT-10-00341-2A | X202 | 6B | 7 | CF-qLF-G01 | 4 | JUP-M2-GE-DW-PH00-BPE-29-00001-2A | X100 | 12 | 10 | KDP01001 | 1,5 mm² | Changed | 12A
CF-PE1-02-C-2030 | CF-PE1-02 | 1 | JUP-M2-SP-FD-AU01-AUT-10-00341-2A | X202 | 7B | 8 | CF-qLF-G01 | 4 | JUP-M2-GE-DW-PH00-BPE-29-00001-2A | X100 | 14 | 10 | KDP01001 | 1,5 mm² | Changed | 12A
CF-PE1-02-C-2030 | CF-PE1-02 | 1 | JUP-M2-SP-FD-AU01-AUT-10-00341-2A | X202 | 8B | 9 | CF-qLF-G01 | 4 | JUP-M2-GE-DW-PH00-BPE-29-00001-2A | X100 | 16 | 10 | KDP01001 | 1,5 mm² | Changed | 12A
CF-PE1-02-C-2030 | CF-PE1-02 | 1 | JUP-M2-SP-FD-AU01-AUT-10-00341-2A | X202 | 9B | 10 | CF-qLF-G01 | 4 | JUP-M2-GE-DW-PH00-BPE-29-00001-2A | X100 | 18 | 10 | KDP01001 | 1,5 mm² | Changed | 12A
CF-PE1-02-C-2030 | CF-PE1-02 | 1 | JUP-M2-SP-FD-AU01-AUT-10-00341-2A |  |  | SH | CF-qLF-G01 | 4 | JUP-M2-GE-DW-PH00-BPE-29-00001-2A |  |  | 10 | KDP01001 | 1,5 mm² | Changed | 12A
CF-PE1-02-C-2031 | CF-PE1-02 | 1 | JUP-M2-SP-FD-AU01-AUT-10-00341-2A | X202 | 10A | 1 | CF-qLF-G01 | 4 | JUP-M2-GE-DW-PH00-BPE-29-00001-2A | X100 | 19 | 10 | KDP01001 | 1,5 mm² | Changed | 12A
CF-PE1-02-C-2031 | CF-PE1-02 | 1 | JUP-M2-SP-FD-AU01-AUT-10-00341-2A | X202 | 10B | 2 | CF-qLF-G01 | 4 | JUP-M2-GE-DW-PH00-BPE-29-00001-2A | X100 | 20 | 10 | KDP01001 | 1,5 mm² | Changed | 12A
CF-PE1-02-C-2031 | CF-PE1-02 | 1 | JUP-M2-SP-FD-AU01-AUT-10-00341-2A | X202 | 11B | 3 | CF-qLF-G01 | 4 | JUP-M2-GE-DW-PH00-BPE-29-00001-2A | X100 | 22 | 10 | KDP01001 | 1,5 mm² | Changed | 12A
CF-PE1-02-C-2031 | CF-PE1-02 | 1 | JUP-M2-SP-FD-AU01-AUT-10-00341-2A | X202 | 12B | 4 | CF-qLF-G01 | 4 | JUP-M2-GE-DW-PH00-BPE-29-00001-2A | X100 | 24 | 10 | KDP01001 | 1,5 mm² | Changed | 12A
CF-PE1-02-C-2031 | CF-PE1-02 | 1 | JUP-M2-SP-FD-AU01-AUT-10-00341-2A | X202 | 13B | 5 | CF-qLF-G01 | 4 | JUP-M2-GE-DW-PH00-BPE-29-00001-2A | X100 | 26 | 10 | KDP01001 | 1,5 mm² | Changed | 12A
CF-PE1-02-C-2031 | CF-PE1-02 | 1 | JUP-M2-SP-FD-AU01-AUT-10-00341-2A | X202 | 14B | 6 | CF-qLF-G01 | 4 | JUP-M2-GE-DW-PH00-BPE-29-00001-2A | X100 | 28 | 10 | KDP01001 | 1,5 mm² | Changed | 12A
CF-PE1-02-C-2031 | CF-PE1-02 | 1 | JUP-M2-SP-FD-AU01-AUT-10-00341-2A | X202 | 15B | 7 | CF-qLF-G01 | 4 | JUP-M2-GE-DW-PH00-BPE-29-00001-2A | X100 | 30 | 10 | KDP01001 | 1,5 mm² | Changed | 12A
CF-PE1-02-C-2031 | CF-PE1-02 | 1 | JUP-M2-SP-FD-AU01-AUT-10-00341-2A | X202 | 16B | 8 | CF-qLF-G01 | 4 | JUP-M2-GE-DW-PH00-BPE-29-00001-2A | X100 | 32 | 10 | KDP01001 | 1,5 mm² | Changed | 12A
CF-PE1-02-C-2031 | CF-PE1-02 | 1 | JUP-M2-SP-FD-AU01-AUT-10-00341-2A | X203 | 1B | 9 | CF-qLF-G01 | 4 | JUP-M2-GE-DW-PH00-BPE-29-00001-2A | X100 | 34 | 10 | KDP01001 | 1,5 mm² | Changed | 12A
CF-PE1-02-C-2031 | CF-PE1-02 | 1 | JUP-M2-SP-FD-AU01-AUT-10-00341-2A | X203 | 2B | 10 | CF-qLF-G01 | 4 | JUP-M2-GE-DW-PH00-BPE-29-00001-2A | X100 | 36 | 10 | KDP01001 | 1,5 mm² | Changed | 12A
CF-PE1-02-C-2031 | CF-PE1-02 | 1 | JUP-M2-SP-FD-AU01-AUT-10-00341-2A |  |  | SH | CF-qLF-G01 | 4 | JUP-M2-GE-DW-PH00-BPE-29-00001-2A |  |  | 10 | KDP01001 | 1,5 mm² | Changed | 12A
CF-PE1-02-C-2032 | CF-PE1-02 | 1 | JUP-M2-SP-FD-AU01-AUT-10-00341-2A | X203 | 3A | 1 | CF-qLF-G01 | 4 | JUP-M2-GE-DW-PH00-BPE-29-00001-2A | X100 | 37 | 10 | KDP01001 | 1,5 mm² | Changed | 12A
CF-PE1-02-C-2032 | CF-PE1-02 | 1 | JUP-M2-SP-FD-AU01-AUT-10-00341-2A | X203 | 3B | 2 | CF-qLF-G01 | 4 | JUP-M2-GE-DW-PH00-BPE-29-00001-2A | X100 | 38 | 10 | KDP01001 | 1,5 mm² | Changed | 12A
CF-PE1-02-C-2032 | CF-PE1-02 | 1 | JUP-M2-SP-FD-AU01-AUT-10-00341-2A | X203 | 4B | 3 | CF-qLF-G01 | 4 | JUP-M2-GE-DW-PH00-BPE-29-00001-2A | X100 | 40 | 10 | KDP01001 | 1,5 mm² | Changed | 12A
CF-PE1-02-C-2032 | CF-PE1-02 | 1 | JUP-M2-SP-FD-AU01-AUT-10-00341-2A | X203 | 5B | 4 | CF-qLF-G01 | 4 | JUP-M2-GE-DW-PH00-BPE-29-00001-2A | X100 | 42 | 10 | KDP01001 | 1,5 mm² | Changed | 12A
CF-PE1-02-C-2032 | CF-PE1-02 | 1 | JUP-M2-SP-FD-AU01-AUT-10-00341-2A | X203 | 6B | 5 | CF-qLF-G01 | 4 | JUP-M2-GE-DW-PH00-BPE-29-00001-2A | X100 | 44 | 10 | KDP01001 | 1,5 mm² | Changed | 12A
CF-PE1-02-C-2032 | CF-PE1-02 | 1 | JUP-M2-SP-FD-AU01-AUT-10-00341-2A | X203 | 7B | 6 | CF-qLF-G01 | 4 | JUP-M2-GE-DW-PH00-BPE-29-00001-2A | X100 | 46 | 10 | KDP01001 | 1,5 mm² | Changed | 12A
CF-PE1-02-C-2032 | CF-PE1-02 | 1 | JUP-M2-SP-FD-AU01-AUT-10-00341-2A | X203 | 8B | 7 | CF-qLF-G01 | 4 | JUP-M2-GE-DW-PH00-BPE-29-00001-2A | X100 | 48 | 10 | KDP01001 | 1,5 mm² | Changed | 12A
CF-PE1-02-C-2032 | CF-PE1-02 | 1 | JUP-M2-SP-FD-AU01-AUT-10-00341-2A | X203 | 9B | 8 | CF-qLF-G01 | 4 | JUP-M2-GE-DW-PH00-BPE-29-00001-2A | X100 | 50 | 10 | KDP01001 | 1,5 mm² | Changed | 12A
CF-PE1-02-C-2032 | CF-PE1-02 | 1 | JUP-M2-SP-FD-AU01-AUT-10-00341-2A | X203 | 10B | 9 | CF-qLF-G01 | 4 | JUP-M2-GE-DW-PH00-BPE-29-00001-2A | X100 | 52 | 10 | KDP01001 | 1,5 mm² | Changed | 12A
CF-PE1-02-C-2032 | CF-PE1-02 | 1 | JUP-M2-SP-FD-AU01-AUT-10-00341-2A | X203 | 11B | 10 | CF-qLF-G01 | 4 | JUP-M2-GE-DW-PH00-BPE-29-00001-2A | X100 | 54 | 10 | KDP01001 | 1,5 mm² | Changed | 12A
CF-PE1-02-C-2032 | CF-PE1-02 | 1 | JUP-M2-SP-FD-AU01-AUT-10-00341-2A |  |  | SH | CF-qLF-G01 | 4 | JUP-M2-GE-DW-PH00-BPE-29-00001-2A |  |  | 10 | KDP01001 | 1,5 mm² | Changed | 12A
CF-PE1-02-C-2033 | CF-PE1-02 | 1 | JUP-M2-SP-FD-AU01-AUT-10-00341-2A | X203 | 12A | 1 | CF-qLF-G01 | 4 | JUP-M2-GE-DW-PH00-BPE-29-00001-2A | X100 | 55 | 10 | KDP01001 | 1,5 mm² | Changed | 12A
CF-PE1-02-C-2033 | CF-PE1-02 | 1 | JUP-M2-SP-FD-AU01-AUT-10-00341-2A | X203 | 12B | 2 | CF-qLF-G01 | 4 | JUP-M2-GE-DW-PH00-BPE-29-00001-2A | X100 | 56 | 10 | KDP01001 | 1,5 mm² | Changed | 12A
CF-PE1-02-C-2033 | CF-PE1-02 | 1 | JUP-M2-SP-FD-AU01-AUT-10-00341-2A | X203 | 13B | 3 | CF-qLF-G01 | 4 | JUP-M2-GE-DW-PH00-BPE-29-00001-2A | X100 | 58 | 10 | KDP01001 | 1,5 mm² | Changed | 12A
CF-PE1-02-C-2033 | CF-PE1-02 | 1 | JUP-M2-SP-FD-AU01-AUT-10-00341-2A | X203 | 14B | 4 | CF-qLF-G01 | 4 | JUP-M2-GE-DW-PH00-BPE-29-00001-2A | X100 | 60 | 10 | KDP01001 | 1,5 mm² | Changed | 12A
CF-PE1-02-C-2033 | CF-PE1-02 | 1 | JUP-M2-SP-FD-AU01-AUT-10-00341-2A | X203 | 15B | 5 | CF-qLF-G01 | 4 | JUP-M2-GE-DW-PH00-BPE-29-00001-2A | X100 | 62 | 10 | KDP01001 | 1,5 mm² | Changed | 12A
CF-PE1-02-C-2033 | CF-PE1-02 | 1 | JUP-M2-SP-FD-AU01-AUT-10-00341-2A | X203 | 16B | 6 | CF-qLF-G01 | 4 | JUP-M2-GE-DW-PH00-BPE-29-00001-2A | X100 | 64 | 10 | KDP01001 | 1,5 mm² | Changed | 12A
CF-PE1-02-C-2033 | CF-PE1-02 | 1 | JUP-M2-SP-FD-AU01-AUT-10-00341-2A | X204 | 1B | 7 | CF-qLF-G01 | 4 | JUP-M2-GE-DW-PH00-BPE-29-00001-2A | X100 | 66 | 10 | KDP01001 | 1,5 mm² | Changed | 12A
CF-PE1-02-C-2033 | CF-PE1-02 | 1 | JUP-M2-SP-FD-AU01-AUT-10-00341-2A | X204 | 2B | 8 | CF-qLF-G01 | 4 | JUP-M2-GE-DW-PH00-BPE-29-00001-2A | X100 | 68 | 10 | KDP01001 | 1,5 mm² | Changed | 12A
CF-PE1-02-C-2033 | CF-PE1-02 | 1 | JUP-M2-SP-FD-AU01-AUT-10-00341-2A | X204 | 3B | 9 | CF-qLF-G01 | 4 | JUP-M2-GE-DW-PH00-BPE-29-00001-2A | X100 | 70 | 10 | KDP01001 | 1,5 mm² | Changed | 12A
CF-PE1-02-C-2033 | CF-PE1-02 | 1 | JUP-M2-SP-FD-AU01-AUT-10-00341-2A |  |  | 10 | CF-qLF-G01 | 4 | JUP-M2-GE-DW-PH00-BPE-29-00001-2A |  |  | 10 | KDP01001 | 1,5 mm² | Changed | 12A
CF-PE1-02-C-2033 | CF-PE1-02 | 1 | JUP-M2-SP-FD-AU01-AUT-10-00341-2A |  |  | SH | CF-qLF-G01 | 4 | JUP-M2-GE-DW-PH00-BPE-29-00001-2A |  |  | 10 | KDP01001 | 1,5 mm² | Changed | 12A
CF-PE1-02-C-2034 | CF-PE1-02 | 1 | JUP-M2-SP-FD-AU01-AUT-10-00341-2A | X204 | 4A | 1 | CF-qLF-G01 | 4 | JUP-M2-GE-DW-PH00-BPE-29-00001-2A | X100 | 71 | 5 | KDP00501 | 1,5 mm² | Changed | 12A
CF-PE1-02-C-2034 | CF-PE1-02 | 1 | JUP-M2-SP-FD-AU01-AUT-10-00341-2A | X204 | 4B | 2 | CF-qLF-G01 | 4 | JUP-M2-GE-DW-PH00-BPE-29-00001-2A | X100 | 72 | 5 | KDP00501 | 1,5 mm² | Changed | 12A
CF-PE1-02-C-2034 | CF-PE1-02 | 1 | JUP-M2-SP-FD-AU01-AUT-10-00341-2A | X204 | 5B | 3 | CF-qLF-G01 | 4 | JUP-M2-GE-DW-PH00-BPE-29-00001-2A | X100 | 74 | 5 | KDP00501 | 1,5 mm² | Changed | 12A
CF-PE1-02-C-2034 | CF-PE1-02 | 1 | JUP-M2-SP-FD-AU01-AUT-10-00341-2A | X204 | 6B | 4 | CF-qLF-G01 | 4 | JUP-M2-GE-DW-PH00-BPE-29-00001-2A | X100 | 76 | 5 | KDP00501 | 1,5 mm² | Changed | 12A
CF-PE1-02-C-2034 | CF-PE1-02 | 1 | JUP-M2-SP-FD-AU01-AUT-10-00341-2A | X204 | 7B | 5 | CF-qLF-G01 | 4 | JUP-M2-GE-DW-PH00-BPE-29-00001-2A | X100 | 78 | 5 | KDP00501 | 1,5 mm² | Changed | 12A
CF-PE1-02-C-2034 | CF-PE1-02 | 1 | JUP-M2-SP-FD-AU01-AUT-10-00341-2A |  |  | SH | CF-qLF-G01 | 4 | JUP-M2-GE-DW-PH00-BPE-29-00001-2A |  |  | 5 | KDP00501 | 1,5 mm² | Changed | 12A
CF-PE1-02-C-2035 | CF-PE1-02 | 1 | JUP-M2-SP-FD-AU01-AUT-10-00341-2A | X210 | 1A | 1 | CF-qLF-G01 | 4 | JUP-M2-GE-DW-PH00-BPE-29-00001-2A | X100 | 79 | 5 | KDP00501 | 1,5 mm² | Included | 12A
CF-PE1-02-C-2035 | CF-PE1-02 | 1 | JUP-M2-SP-FD-AU01-AUT-10-00341-2A | X210 | 1B | 2 | CF-qLF-G01 | 4 | JUP-M2-GE-DW-PH00-BPE-29-00001-2A | X100 | 80 | 5 | KDP00501 | 1,5 mm² | Included | 12A
CF-PE1-02-C-2035 | CF-PE1-02 | 1 | JUP-M2-SP-FD-AU01-AUT-10-00341-2A | X210 | 2B | 3 | CF-qLF-G01 | 4 | JUP-M2-GE-DW-PH00-BPE-29-00001-2A | X100 | 82 | 5 | KDP00501 | 1,5 mm² | Included | 12A
CF-PE1-02-C-2035 | CF-PE1-02 | 1 | JUP-M2-SP-FD-AU01-AUT-10-00341-2A | X210 | 3B | 4 | CF-qLF-G01 | 4 | JUP-M2-GE-DW-PH00-BPE-29-00001-2A | X100 | 84 | 5 | KDP00501 | 1,5 mm² | Included | 12A
CF-PE1-02-C-2035 | CF-PE1-02 | 1 | JUP-M2-SP-FD-AU01-AUT-10-00341-2A |  |  | 5 | CF-qLF-G01 | 4 | JUP-M2-GE-DW-PH00-BPE-29-00001-2A |  |  | 5 | KDP00501 | 1,5 mm² | Included | 12A
CF-PE1-02-C-2035 | CF-PE1-02 | 1 | JUP-M2-SP-FD-AU01-AUT-10-00341-2A |  |  | SH | CF-qLF-G01 | 4 | JUP-M2-GE-DW-PH00-BPE-29-00001-2A |  |  | 5 | KDP00501 | 1,5 mm² | Included | 12A
CF-PE1-02-C-2036 | CF-PE1-02 | 1 | JUP-M2-SP-FD-AU01-AUT-10-00341-2A | X210 | 4A | 1 | CF-qLF-G01 | 4 | JUP-M2-GE-DW-PH00-BPE-29-00001-2A | X100 | 85 | 5 | KDP00501 | 1,5 mm² | Included | 12A
CF-PE1-02-C-2036 | CF-PE1-02 | 1 | JUP-M2-SP-FD-AU01-AUT-10-00341-2A | X210 | 4B | 2 | CF-qLF-G01 | 4 | JUP-M2-GE-DW-PH00-BPE-29-00001-2A | X100 | 86 | 5 | KDP00501 | 1,5 mm² | Included | 12A
CF-PE1-02-C-2036 | CF-PE1-02 | 1 | JUP-M2-SP-FD-AU01-AUT-10-00341-2A | X210 | 5B | 3 | CF-qLF-G01 | 4 | JUP-M2-GE-DW-PH00-BPE-29-00001-2A | X100 | 88 | 5 | KDP00501 | 1,5 mm² | Included | 12A
CF-PE1-02-C-2036 | CF-PE1-02 | 1 | JUP-M2-SP-FD-AU01-AUT-10-00341-2A | X210 | 6B | 4 | CF-qLF-G01 | 4 | JUP-M2-GE-DW-PH00-BPE-29-00001-2A | X100 | 90 | 5 | KDP00501 | 1,5 mm² | Included | 12A
CF-PE1-02-C-2036 | CF-PE1-02 | 1 | JUP-M2-SP-FD-AU01-AUT-10-00341-2A |  |  | 5 | CF-qLF-G01 | 4 | JUP-M2-GE-DW-PH00-BPE-29-00001-2A |  |  | 5 | KDP00501 | 1,5 mm² | Included | 12A
CF-PE1-02-C-2036 | CF-PE1-02 | 1 | JUP-M2-SP-FD-AU01-AUT-10-00341-2A |  |  | SH | CF-qLF-G01 | 4 | JUP-M2-GE-DW-PH00-BPE-29-00001-2A |  |  | 5 | KDP00501 | 1,5 mm² | Included | 12A
CF-PE1-02-D-6001 | CF-PE1-02 | 1 | JUP-M2-SP-FD-AU01-AUT-10-00341-2A | R4-1S0 | ETH1 | 1 | CF-QPA-13 | 6 | JUP-M2-GE-DW-PH00-BPE-21-00004-2A | ETH.1 | P8 | 4p-STP | KVF00426 | 0,18 mm² | Included | 9A
CF-PE1-02-F-1157 | CF-PE1-02 | 1 | JUP-M2-SP-FD-AU01-AUT-10-00341-2A | X90 | 2 | 1 | CF-PE1-01 | 1 | JUP-M2-SP-FD-AU01-AUT-10-00331-2A | X90 | 1 | 2 | KAD10206 | 16,0 mm² | Included | 10A
CF-PE1-02-F-1157 | CF-PE1-02 | 1 | JUP-M2-SP-FD-AU01-AUT-10-00341-2A | X90 | 4 | 2 | CF-PE1-01 | 1 | JUP-M2-SP-FD-AU01-AUT-10-00331-2A | X90 | 3 | 2 | KAD10206 | 16,0 mm² | Included | 10A
CF-PE1-02-F-1257 | CF-PE1-02 | 1 | JUP-M2-SP-FD-AU01-AUT-10-00341-2A | X90 | 6 | 1 | CF-PE1-01 | 1 | JUP-M2-SP-FD-AU01-AUT-10-00331-2A | X90 | 5 | 2 | KAD10206 | 16,0 mm² | Included | 10A
CF-PE1-02-F-1257 | CF-PE1-02 | 1 | JUP-M2-SP-FD-AU01-AUT-10-00341-2A | X90 | 8 | 2 | CF-PE1-01 | 1 | JUP-M2-SP-FD-AU01-AUT-10-00331-2A | X90 | 7 | 2 | KAD10206 | 16,0 mm² | Included | 10A
CF-PE1-02-O-7158 | CF-PE1-02 | 1 | JUP-M2-SP-FD-AU01-AUT-10-00341-2A | L1 | 5 | 1 | CF-PE1-03 | 1 | JUP-M2-SP-FD-AU01-AUT-10-00351-1A | L1 | 1 | 4 | KFB12004 (4 Fibras) | 1 mm² | Included | 10A
CF-PE1-02-O-7158 | CF-PE1-02 | 1 | JUP-M2-SP-FD-AU01-AUT-10-00341-2A | L1 | 6 | 2 | CF-PE1-03 | 1 | JUP-M2-SP-FD-AU01-AUT-10-00351-1A | L1 | 2 | 4 | KFB12004 (4 Fibras) | 1 mm² | Included | 10A
CF-PE1-02-O-7158 | CF-PE1-02 | 1 | JUP-M2-SP-FD-AU01-AUT-10-00341-2A | L1 | 7 | 3 | CF-PE1-03 | 1 | JUP-M2-SP-FD-AU01-AUT-10-00351-1A | L1 | 3 | 4 | KFB12004 (4 Fibras) | 1 mm² | Included | 10A
CF-PE1-02-O-7158 | CF-PE1-02 | 1 | JUP-M2-SP-FD-AU01-AUT-10-00341-2A | L1 | 8 | 4 | CF-PE1-03 | 1 | JUP-M2-SP-FD-AU01-AUT-10-00351-1A | L1 | 4 | 4 | KFB12004 (4 Fibras) | 1 mm² | Included | 10A
CF-PE1-02-P-0001 | CF-PE1-02 |  | JUP-M2-SP-FD-AU01-AUT-10-00341-2A | X501 | 19-1 |  | CF-PE1-02 |  | JUP-M2-SP-FD-AU01-AUT-10-00341-2A | X501 | 21-1 |  |  |  | Included | 10A
CF-PE1-02-P-0001 | CF-PE1-02 |  | JUP-M2-SP-FD-AU01-AUT-10-00341-2A | X501 | 21-1 |  | CF-PE1-02 |  | JUP-M2-SP-FD-AU01-AUT-10-00341-2A | X501 | 23-1 |  |  |  | Included | 10A
CF-PE1-02-P-0002 | CF-PE1-02 |  | JUP-M2-SP-FD-AU01-AUT-10-00341-2A | X501 | 25-1 |  | CF-PE1-02 |  | JUP-M2-SP-FD-AU01-AUT-10-00341-2A | X501 | 27-1 |  |  |  | Included | 10A
CF-PE1-02-P-0002 | CF-PE1-02 |  | JUP-M2-SP-FD-AU01-AUT-10-00341-2A | X501 | 27-1 |  | CF-PE1-02 |  | JUP-M2-SP-FD-AU01-AUT-10-00341-2A | X501 | 29-1 |  |  |  | Included | 10A
CF-PE1-02-P-0003 | CF-PE1-02 |  | JUP-M2-SP-FD-AU01-AUT-10-00341-2A | X501 | 31-1 |  | CF-PE1-02 |  | JUP-M2-SP-FD-AU01-AUT-10-00341-2A | X501 | 33-1 |  |  |  | Included | 10A
CF-PE1-02-P-0003 | CF-PE1-02 |  | JUP-M2-SP-FD-AU01-AUT-10-00341-2A | X501 | 33-1 |  | CF-PE1-02 |  | JUP-M2-SP-FD-AU01-AUT-10-00341-2A | X501 | 35-1 |  |  |  | Included | 10A
CF-PE1-02-P-0004 | CF-PE1-02 |  | JUP-M2-SP-FD-AU01-AUT-10-00341-2A | X501 | 37-1 |  | CF-PE1-02 |  | JUP-M2-SP-FD-AU01-AUT-10-00341-2A | X501 | 39-1 |  |  |  | Included | 10A
CF-PE1-02-P-0004 | CF-PE1-02 |  | JUP-M2-SP-FD-AU01-AUT-10-00341-2A | X501 | 39-1 |  | CF-PE1-02 |  | JUP-M2-SP-FD-AU01-AUT-10-00341-2A | X501 | 41-1 |  |  |  | Included | 10A
CF-PE1-02-P-0005 | CF-PE1-02 |  | JUP-M2-SP-FD-AU01-AUT-10-00341-2A | X501 | 43-1 |  | CF-PE1-02 |  | JUP-M2-SP-FD-AU01-AUT-10-00341-2A | X501 | 45-1 |  |  |  | Included | 10A
CF-PE1-02-P-0005 | CF-PE1-02 |  | JUP-M2-SP-FD-AU01-AUT-10-00341-2A | X501 | 45-1 |  | CF-PE1-02 |  | JUP-M2-SP-FD-AU01-AUT-10-00341-2A | X501 | 47-1 |  |  |  | Included | 10A
CF-PE1-03-C-2001 | CF-PE1-03 | 1 | JUP-M2-SP-FD-AU01-AUT-10-00351-1A | X202 | 1A | 1 | CF-pCA-05 | 1 | JUP-M2-GE-DW-PH00-BPE-26-00018-2A | X100 | 1 | 5 | KDP00501 | 1,5 mm² | Included | 10A
CF-PE1-03-C-2001 | CF-PE1-03 | 1 | JUP-M2-SP-FD-AU01-AUT-10-00351-1A | X202 | 1B | 2 | CF-pCA-05 | 1 | JUP-M2-GE-DW-PH00-BPE-26-00018-2A | X100 | 2 | 5 | KDP00501 | 1,5 mm² | Included | 10A
CF-PE1-03-C-2001 | CF-PE1-03 | 1 | JUP-M2-SP-FD-AU01-AUT-10-00351-1A | X202 | 2B | 3 | CF-pCA-05 | 1 | JUP-M2-GE-DW-PH00-BPE-26-00018-2A | X100 | 3 | 5 | KDP00501 | 1,5 mm² | Included | 10A
CF-PE1-03-C-2001 | CF-PE1-03 | 1 | JUP-M2-SP-FD-AU01-AUT-10-00351-1A | X202 | 3B | 4 | CF-pCA-05 | 1 | JUP-M2-GE-DW-PH00-BPE-26-00018-2A | X100 | 4 | 5 | KDP00501 | 1,5 mm² | Included | 10A
CF-PE1-03-C-2001 | CF-PE1-03 | 1 | JUP-M2-SP-FD-AU01-AUT-10-00351-1A | X202 | 4B | 5 | CF-pCA-05 | 1 | JUP-M2-GE-DW-PH00-BPE-26-00018-2A | X100 | 5 | 5 | KDP00501 | 1,5 mm² | Included | 10A
CF-PE1-03-C-2001 | CF-PE1-03 | 1 | JUP-M2-SP-FD-AU01-AUT-10-00351-1A |  |  | SH | CF-pCA-05 | 1 | JUP-M2-GE-DW-PH00-BPE-26-00018-2A |  |  | 5 | KDP00501 | 1,5 mm² | Included | 10A
CF-PE1-03-C-2002 | CF-PE1-03 | 1 | JUP-M2-SP-FD-AU01-AUT-10-00351-1A | X202 | 5A | 1 | CF-pCA-05 | 1 | JUP-M2-GE-DW-PH00-BPE-26-00018-2A | X100 | 6 | 10 | KDP01001 | 1,5 mm² | Included | 10A
CF-PE1-03-C-2002 | CF-PE1-03 | 1 | JUP-M2-SP-FD-AU01-AUT-10-00351-1A | X202 | 5B | 2 | CF-pCA-05 | 1 | JUP-M2-GE-DW-PH00-BPE-26-00018-2A | X100 | 7 | 10 | KDP01001 | 1,5 mm² | Included | 10A
CF-PE1-03-C-2002 | CF-PE1-03 | 1 | JUP-M2-SP-FD-AU01-AUT-10-00351-1A | X202 | 6B | 3 | CF-pCA-05 | 1 | JUP-M2-GE-DW-PH00-BPE-26-00018-2A | X100 | 9 | 10 | KDP01001 | 1,5 mm² | Included | 10A
CF-PE1-03-C-2002 | CF-PE1-03 | 1 | JUP-M2-SP-FD-AU01-AUT-10-00351-1A | X202 | 7B | 4 | CF-pCA-05 | 1 | JUP-M2-GE-DW-PH00-BPE-26-00018-2A | X100 | 11 | 10 | KDP01001 | 1,5 mm² | Included | 10A
CF-PE1-03-C-2002 | CF-PE1-03 | 1 | JUP-M2-SP-FD-AU01-AUT-10-00351-1A | X202 | 8B | 5 | CF-pCA-05 | 1 | JUP-M2-GE-DW-PH00-BPE-26-00018-2A | X100 | 13 | 10 | KDP01001 | 1,5 mm² | Included | 10A
CF-PE1-03-C-2002 | CF-PE1-03 | 1 | JUP-M2-SP-FD-AU01-AUT-10-00351-1A | X202 | 9B | 6 | CF-pCA-05 | 1 | JUP-M2-GE-DW-PH00-BPE-26-00018-2A | X100 | 15 | 10 | KDP01001 | 1,5 mm² | Included | 10A
CF-PE1-03-C-2002 | CF-PE1-03 | 1 | JUP-M2-SP-FD-AU01-AUT-10-00351-1A | X202 | 10B | 7 | CF-pCA-05 | 1 | JUP-M2-GE-DW-PH00-BPE-26-00018-2A | X100 | 17 | 10 | KDP01001 | 1,5 mm² | Included | 10A
CF-PE1-03-C-2002 | CF-PE1-03 | 1 | JUP-M2-SP-FD-AU01-AUT-10-00351-1A |  |  | 8 | CF-pCA-05 | 1 | JUP-M2-GE-DW-PH00-BPE-26-00018-2A |  |  | 10 | KDP01001 | 1,5 mm² | Included | 10A
CF-PE1-03-C-2002 | CF-PE1-03 | 1 | JUP-M2-SP-FD-AU01-AUT-10-00351-1A |  |  | 9 | CF-pCA-05 | 1 | JUP-M2-GE-DW-PH00-BPE-26-00018-2A |  |  | 10 | KDP01001 | 1,5 mm² | Included | 10A
CF-PE1-03-C-2002 | CF-PE1-03 | 1 | JUP-M2-SP-FD-AU01-AUT-10-00351-1A |  |  | 10 | CF-pCA-05 | 1 | JUP-M2-GE-DW-PH00-BPE-26-00018-2A |  |  | 10 | KDP01001 | 1,5 mm² | Included | 10A
CF-PE1-03-C-2002 | CF-PE1-03 | 1 | JUP-M2-SP-FD-AU01-AUT-10-00351-1A |  |  | SH | CF-pCA-05 | 1 | JUP-M2-GE-DW-PH00-BPE-26-00018-2A |  |  | 10 | KDP01001 | 1,5 mm² | Included | 10A
CF-PE1-03-C-2003 | CF-PE1-03 | 1 | JUP-M2-SP-FD-AU01-AUT-10-00351-1A | X202 | 11A | 1 | CF-pCA-05 | 1 | JUP-M2-GE-DW-PH00-BPE-26-00018-2A | X100 | 18 | 5 | KDP00501 | 1,5 mm² | Included | 10A
CF-PE1-03-C-2003 | CF-PE1-03 | 1 | JUP-M2-SP-FD-AU01-AUT-10-00351-1A | X202 | 11B | 2 | CF-pCA-05 | 1 | JUP-M2-GE-DW-PH00-BPE-26-00018-2A | X100 | 19 | 5 | KDP00501 | 1,5 mm² | Included | 10A
CF-PE1-03-C-2003 | CF-PE1-03 | 1 | JUP-M2-SP-FD-AU01-AUT-10-00351-1A | X202 | 12B | 3 | CF-pCA-05 | 1 | JUP-M2-GE-DW-PH00-BPE-26-00018-2A | X100 | 20 | 5 | KDP00501 | 1,5 mm² | Included | 10A
CF-PE1-03-C-2003 | CF-PE1-03 | 1 | JUP-M2-SP-FD-AU01-AUT-10-00351-1A | X202 | 13B | 4 | CF-pCA-05 | 1 | JUP-M2-GE-DW-PH00-BPE-26-00018-2A | X100 | 21 | 5 | KDP00501 | 1,5 mm² | Included | 10A
CF-PE1-03-C-2003 | CF-PE1-03 | 1 | JUP-M2-SP-FD-AU01-AUT-10-00351-1A | X202 | 14B | 5 | CF-pCA-05 | 1 | JUP-M2-GE-DW-PH00-BPE-26-00018-2A | X100 | 22 | 5 | KDP00501 | 1,5 mm² | Included | 10A
CF-PE1-03-C-2003 | CF-PE1-03 | 1 | JUP-M2-SP-FD-AU01-AUT-10-00351-1A |  |  | SH | CF-pCA-05 | 1 | JUP-M2-GE-DW-PH00-BPE-26-00018-2A |  |  | 5 | KDP00501 | 1,5 mm² | Included | 10A
CF-PE1-03-C-2004 | CF-PE1-03 | 1 | JUP-M2-SP-FD-AU01-AUT-10-00351-1A | X202 | 15A | 1 | CF-pCA-05 | 1 | JUP-M2-GE-DW-PH00-BPE-26-00018-2A | X100 | 23 | 10 | KDP01001 | 1,5 mm² | Included | 10A
CF-PE1-03-C-2004 | CF-PE1-03 | 1 | JUP-M2-SP-FD-AU01-AUT-10-00351-1A | X202 | 15B | 2 | CF-pCA-05 | 1 | JUP-M2-GE-DW-PH00-BPE-26-00018-2A | X100 | 24 | 10 | KDP01001 | 1,5 mm² | Included | 10A
CF-PE1-03-C-2004 | CF-PE1-03 | 1 | JUP-M2-SP-FD-AU01-AUT-10-00351-1A | X202 | 16B | 3 | CF-pCA-05 | 1 | JUP-M2-GE-DW-PH00-BPE-26-00018-2A | X100 | 26 | 10 | KDP01001 | 1,5 mm² | Included | 10A
CF-PE1-03-C-2004 | CF-PE1-03 | 1 | JUP-M2-SP-FD-AU01-AUT-10-00351-1A | X203 | 1B | 4 | CF-pCA-05 | 1 | JUP-M2-GE-DW-PH00-BPE-26-00018-2A | X100 | 28 | 10 | KDP01001 | 1,5 mm² | Included | 10A
CF-PE1-03-C-2004 | CF-PE1-03 | 1 | JUP-M2-SP-FD-AU01-AUT-10-00351-1A | X203 | 2B | 5 | CF-pCA-05 | 1 | JUP-M2-GE-DW-PH00-BPE-26-00018-2A | X100 | 30 | 10 | KDP01001 | 1,5 mm² | Included | 10A
CF-PE1-03-C-2004 | CF-PE1-03 | 1 | JUP-M2-SP-FD-AU01-AUT-10-00351-1A | X203 | 3B | 6 | CF-pCA-05 | 1 | JUP-M2-GE-DW-PH00-BPE-26-00018-2A | X100 | 32 | 10 | KDP01001 | 1,5 mm² | Included | 10A
CF-PE1-03-C-2004 | CF-PE1-03 | 1 | JUP-M2-SP-FD-AU01-AUT-10-00351-1A | X203 | 4B | 7 | CF-pCA-05 | 1 | JUP-M2-GE-DW-PH00-BPE-26-00018-2A | X100 | 34 | 10 | KDP01001 | 1,5 mm² | Included | 10A
CF-PE1-03-C-2004 | CF-PE1-03 | 1 | JUP-M2-SP-FD-AU01-AUT-10-00351-1A | X203 | 5B | 8 | CF-pCA-05 | 1 | JUP-M2-GE-DW-PH00-BPE-26-00018-2A | X100 | 36 | 10 | KDP01001 | 1,5 mm² | Included | 10A
CF-PE1-03-C-2004 | CF-PE1-03 | 1 | JUP-M2-SP-FD-AU01-AUT-10-00351-1A | X203 | 6B | 9 | CF-pCA-05 | 1 | JUP-M2-GE-DW-PH00-BPE-26-00018-2A | X100 | 38 | 10 | KDP01001 | 1,5 mm² | Included | 10A
CF-PE1-03-C-2004 | CF-PE1-03 | 1 | JUP-M2-SP-FD-AU01-AUT-10-00351-1A |  |  | 10 | CF-pCA-05 | 1 | JUP-M2-GE-DW-PH00-BPE-26-00018-2A |  |  | 10 | KDP01001 | 1,5 mm² | Included | 10A
CF-PE1-03-C-2004 | CF-PE1-03 | 1 | JUP-M2-SP-FD-AU01-AUT-10-00351-1A |  |  | SH | CF-pCA-05 | 1 | JUP-M2-GE-DW-PH00-BPE-26-00018-2A |  |  | 10 | KDP01001 | 1,5 mm² | Included | 10A
CF-PE1-03-C-2005 | CF-PE1-03 | 1 | JUP-M2-SP-FD-AU01-AUT-10-00351-1A | X203 | 7A | 1 | CF-pCA-05 | 1 | JUP-M2-GE-DW-PH00-BPE-26-00018-2A | X100 | 39 | 3 | KDP00300 | 1,0 mm² | Included | 10A
CF-PE1-03-C-2005 | CF-PE1-03 | 1 | JUP-M2-SP-FD-AU01-AUT-10-00351-1A | X203 | 7B | 2 | CF-pCA-05 | 1 | JUP-M2-GE-DW-PH00-BPE-26-00018-2A | X100 | 40 | 3 | KDP00300 | 1,0 mm² | Included | 10A
CF-PE1-03-C-2005 | CF-PE1-03 | 1 | JUP-M2-SP-FD-AU01-AUT-10-00351-1A | X203 | 8B | 3 | CF-pCA-05 | 1 | JUP-M2-GE-DW-PH00-BPE-26-00018-2A | X100 | 42 | 3 | KDP00300 | 1,0 mm² | Included | 10A
CF-PE1-03-C-2005 | CF-PE1-03 | 1 | JUP-M2-SP-FD-AU01-AUT-10-00351-1A |  |  | SH | CF-pCA-05 | 1 | JUP-M2-GE-DW-PH00-BPE-26-00018-2A |  |  | 3 | KDP00300 | 1,0 mm² | Included | 10A
CF-PE1-03-C-2006 | CF-PE1-03 | 1 | JUP-M2-SP-FD-AU01-AUT-10-00351-1A | X203 | 9A | 1 | CF-pCA-05 | 1 | JUP-M2-GE-DW-PH00-BPE-26-00018-2A | X100 | 43 | 5 | KDP00501 | 1,5 mm² | Included | 10A
CF-PE1-03-C-2006 | CF-PE1-03 | 1 | JUP-M2-SP-FD-AU01-AUT-10-00351-1A | X203 | 9B | 2 | CF-pCA-05 | 1 | JUP-M2-GE-DW-PH00-BPE-26-00018-2A | X100 | 44 | 5 | KDP00501 | 1,5 mm² | Included | 10A
CF-PE1-03-C-2006 | CF-PE1-03 | 1 | JUP-M2-SP-FD-AU01-AUT-10-00351-1A | X203 | 10B | 3 | CF-pCA-05 | 1 | JUP-M2-GE-DW-PH00-BPE-26-00018-2A | X100 | 45 | 5 | KDP00501 | 1,5 mm² | Included | 10A
CF-PE1-03-C-2006 | CF-PE1-03 | 1 | JUP-M2-SP-FD-AU01-AUT-10-00351-1A | X203 | 11B | 4 | CF-pCA-05 | 1 | JUP-M2-GE-DW-PH00-BPE-26-00018-2A | X100 | 46 | 5 | KDP00501 | 1,5 mm² | Included | 10A
CF-PE1-03-C-2006 | CF-PE1-03 | 1 | JUP-M2-SP-FD-AU01-AUT-10-00351-1A | X203 | 12B | 5 | CF-pCA-05 | 1 | JUP-M2-GE-DW-PH00-BPE-26-00018-2A | X100 | 47 | 5 | KDP00501 | 1,5 mm² | Included | 10A
CF-PE1-03-C-2006 | CF-PE1-03 | 1 | JUP-M2-SP-FD-AU01-AUT-10-00351-1A |  |  | SH | CF-pCA-05 | 1 | JUP-M2-GE-DW-PH00-BPE-26-00018-2A |  |  | 5 | KDP00501 | 1,5 mm² | Included | 10A
CF-PE1-03-C-2007 | CF-PE1-03 | 1 | JUP-M2-SP-FD-AU01-AUT-10-00351-1A | X203 | 13A | 1 | CF-pCA-05 | 1 | JUP-M2-GE-DW-PH00-BPE-26-00018-2A | X100 | 48 | 10 | KDP01001 | 1,5 mm² | Included | 10A
CF-PE1-03-C-2007 | CF-PE1-03 | 1 | JUP-M2-SP-FD-AU01-AUT-10-00351-1A | X203 | 13B | 2 | CF-pCA-05 | 1 | JUP-M2-GE-DW-PH00-BPE-26-00018-2A | X100 | 49 | 10 | KDP01001 | 1,5 mm² | Included | 10A
CF-PE1-03-C-2007 | CF-PE1-03 | 1 | JUP-M2-SP-FD-AU01-AUT-10-00351-1A | X203 | 14B | 3 | CF-pCA-05 | 1 | JUP-M2-GE-DW-PH00-BPE-26-00018-2A | X100 | 51 | 10 | KDP01001 | 1,5 mm² | Included | 10A
CF-PE1-03-C-2007 | CF-PE1-03 | 1 | JUP-M2-SP-FD-AU01-AUT-10-00351-1A | X203 | 15B | 4 | CF-pCA-05 | 1 | JUP-M2-GE-DW-PH00-BPE-26-00018-2A | X100 | 53 | 10 | KDP01001 | 1,5 mm² | Included | 10A
CF-PE1-03-C-2007 | CF-PE1-03 | 1 | JUP-M2-SP-FD-AU01-AUT-10-00351-1A | X203 | 16B | 5 | CF-pCA-05 | 1 | JUP-M2-GE-DW-PH00-BPE-26-00018-2A | X100 | 55 | 10 | KDP01001 | 1,5 mm² | Included | 10A
CF-PE1-03-C-2007 | CF-PE1-03 | 1 | JUP-M2-SP-FD-AU01-AUT-10-00351-1A | X204 | 1B | 6 | CF-pCA-05 | 1 | JUP-M2-GE-DW-PH00-BPE-26-00018-2A | X100 | 57 | 10 | KDP01001 | 1,5 mm² | Included | 10A
CF-PE1-03-C-2007 | CF-PE1-03 | 1 | JUP-M2-SP-FD-AU01-AUT-10-00351-1A | X204 | 2B | 7 | CF-pCA-05 | 1 | JUP-M2-GE-DW-PH00-BPE-26-00018-2A | X100 | 59 | 10 | KDP01001 | 1,5 mm² | Included | 10A
CF-PE1-03-C-2007 | CF-PE1-03 | 1 | JUP-M2-SP-FD-AU01-AUT-10-00351-1A | X204 | 3B | 8 | CF-pCA-05 | 1 | JUP-M2-GE-DW-PH00-BPE-26-00018-2A | X100 | 61 | 10 | KDP01001 | 1,5 mm² | Included | 10A
CF-PE1-03-C-2007 | CF-PE1-03 | 1 | JUP-M2-SP-FD-AU01-AUT-10-00351-1A | X204 | 4B | 9 | CF-pCA-05 | 1 | JUP-M2-GE-DW-PH00-BPE-26-00018-2A | X100 | 63 | 10 | KDP01001 | 1,5 mm² | Included | 10A
CF-PE1-03-C-2007 | CF-PE1-03 | 1 | JUP-M2-SP-FD-AU01-AUT-10-00351-1A | X204 | 5B | 10 | CF-pCA-05 | 1 | JUP-M2-GE-DW-PH00-BPE-26-00018-2A | X100 | 65 | 10 | KDP01001 | 1,5 mm² | Included | 10A
CF-PE1-03-C-2007 | CF-PE1-03 | 1 | JUP-M2-SP-FD-AU01-AUT-10-00351-1A |  |  | SH | CF-pCA-05 | 1 | JUP-M2-GE-DW-PH00-BPE-26-00018-2A |  |  | 10 | KDP01001 | 1,5 mm² | Included | 10A
CF-PE1-03-C-2008 | CF-PE1-03 | 1 | JUP-M2-SP-FD-AU01-AUT-10-00351-1A | X204 | 6A | 1 | CF-pCA-05 | 1 | JUP-M2-GE-DW-PH00-BPE-26-00018-2A | X100 | 66 | 10 | KDP01001 | 1,5 mm² | Included | 10A
CF-PE1-03-C-2008 | CF-PE1-03 | 1 | JUP-M2-SP-FD-AU01-AUT-10-00351-1A | X204 | 6B | 2 | CF-pCA-05 | 1 | JUP-M2-GE-DW-PH00-BPE-26-00018-2A | X100 | 67 | 10 | KDP01001 | 1,5 mm² | Included | 10A
CF-PE1-03-C-2008 | CF-PE1-03 | 1 | JUP-M2-SP-FD-AU01-AUT-10-00351-1A | X204 | 7B | 3 | CF-pCA-05 | 1 | JUP-M2-GE-DW-PH00-BPE-26-00018-2A | X100 | 69 | 10 | KDP01001 | 1,5 mm² | Included | 10A
CF-PE1-03-C-2008 | CF-PE1-03 | 1 | JUP-M2-SP-FD-AU01-AUT-10-00351-1A | X204 | 8B | 4 | CF-pCA-05 | 1 | JUP-M2-GE-DW-PH00-BPE-26-00018-2A | X100 | 71 | 10 | KDP01001 | 1,5 mm² | Included | 10A
CF-PE1-03-C-2008 | CF-PE1-03 | 1 | JUP-M2-SP-FD-AU01-AUT-10-00351-1A | X204 | 9B | 5 | CF-pCA-05 | 1 | JUP-M2-GE-DW-PH00-BPE-26-00018-2A | X100 | 73 | 10 | KDP01001 | 1,5 mm² | Included | 10A
CF-PE1-03-C-2008 | CF-PE1-03 | 1 | JUP-M2-SP-FD-AU01-AUT-10-00351-1A | X204 | 10B | 6 | CF-pCA-05 | 1 | JUP-M2-GE-DW-PH00-BPE-26-00018-2A | X100 | 75 | 10 | KDP01001 | 1,5 mm² | Included | 10A
CF-PE1-03-C-2008 | CF-PE1-03 | 1 | JUP-M2-SP-FD-AU01-AUT-10-00351-1A | X204 | 11B | 7 | CF-pCA-05 | 1 | JUP-M2-GE-DW-PH00-BPE-26-00018-2A | X100 | 77 | 10 | KDP01001 | 1,5 mm² | Included | 10A
CF-PE1-03-C-2008 | CF-PE1-03 | 1 | JUP-M2-SP-FD-AU01-AUT-10-00351-1A | X204 | 12B | 8 | CF-pCA-05 | 1 | JUP-M2-GE-DW-PH00-BPE-26-00018-2A | X100 | 79 | 10 | KDP01001 | 1,5 mm² | Included | 10A
CF-PE1-03-C-2008 | CF-PE1-03 | 1 | JUP-M2-SP-FD-AU01-AUT-10-00351-1A | X204 | 13B | 9 | CF-pCA-05 | 1 | JUP-M2-GE-DW-PH00-BPE-26-00018-2A | X100 | 81 | 10 | KDP01001 | 1,5 mm² | Included | 10A
CF-PE1-03-C-2008 | CF-PE1-03 | 1 | JUP-M2-SP-FD-AU01-AUT-10-00351-1A | X204 | 14B | 10 | CF-pCA-05 | 1 | JUP-M2-GE-DW-PH00-BPE-26-00018-2A | X100 | 83 | 10 | KDP01001 | 1,5 mm² | Included | 10A
CF-PE1-03-C-2008 | CF-PE1-03 | 1 | JUP-M2-SP-FD-AU01-AUT-10-00351-1A |  |  | SH | CF-pCA-05 | 1 | JUP-M2-GE-DW-PH00-BPE-26-00018-2A |  |  | 10 | KDP01001 | 1,5 mm² | Included | 10A
CF-PE1-03-C-2009 | CF-PE1-03 | 1 | JUP-M2-SP-FD-AU01-AUT-10-00351-1A | X204 | 15A | 1 | CF-pCA-05 | 1 | JUP-M2-GE-DW-PH00-BPE-26-00018-2A | X100 | 84 | 10 | KDP01001 | 1,5 mm² | Included | 10A
CF-PE1-03-C-2009 | CF-PE1-03 | 1 | JUP-M2-SP-FD-AU01-AUT-10-00351-1A | X204 | 15B | 2 | CF-pCA-05 | 1 | JUP-M2-GE-DW-PH00-BPE-26-00018-2A | X100 | 85 | 10 | KDP01001 | 1,5 mm² | Included | 10A
CF-PE1-03-C-2009 | CF-PE1-03 | 1 | JUP-M2-SP-FD-AU01-AUT-10-00351-1A | X204 | 16B | 3 | CF-pCA-05 | 1 | JUP-M2-GE-DW-PH00-BPE-26-00018-2A | X100 | 87 | 10 | KDP01001 | 1,5 mm² | Included | 10A
CF-PE1-03-C-2009 | CF-PE1-03 | 1 | JUP-M2-SP-FD-AU01-AUT-10-00351-1A | X205 | 1B | 4 | CF-pCA-05 | 1 | JUP-M2-GE-DW-PH00-BPE-26-00018-2A | X100 | 89 | 10 | KDP01001 | 1,5 mm² | Included | 10A
CF-PE1-03-C-2009 | CF-PE1-03 | 1 | JUP-M2-SP-FD-AU01-AUT-10-00351-1A | X205 | 2B | 5 | CF-pCA-05 | 1 | JUP-M2-GE-DW-PH00-BPE-26-00018-2A | X100 | 91 | 10 | KDP01001 | 1,5 mm² | Included | 10A
CF-PE1-03-C-2009 | CF-PE1-03 | 1 | JUP-M2-SP-FD-AU01-AUT-10-00351-1A | X205 | 3B | 6 | CF-pCA-05 | 1 | JUP-M2-GE-DW-PH00-BPE-26-00018-2A | X100 | 93 | 10 | KDP01001 | 1,5 mm² | Included | 10A
CF-PE1-03-C-2009 | CF-PE1-03 | 1 | JUP-M2-SP-FD-AU01-AUT-10-00351-1A | X205 | 4B | 7 | CF-pCA-05 | 1 | JUP-M2-GE-DW-PH00-BPE-26-00018-2A | X100 | 95 | 10 | KDP01001 | 1,5 mm² | Included | 10A
CF-PE1-03-C-2009 | CF-PE1-03 | 1 | JUP-M2-SP-FD-AU01-AUT-10-00351-1A | X205 | 5B | 8 | CF-pCA-05 | 1 | JUP-M2-GE-DW-PH00-BPE-26-00018-2A | X100 | 97 | 10 | KDP01001 | 1,5 mm² | Included | 10A
CF-PE1-03-C-2009 | CF-PE1-03 | 1 | JUP-M2-SP-FD-AU01-AUT-10-00351-1A | X205 | 6B | 9 | CF-pCA-05 | 1 | JUP-M2-GE-DW-PH00-BPE-26-00018-2A | X100 | 99 | 10 | KDP01001 | 1,5 mm² | Included | 10A
CF-PE1-03-C-2009 | CF-PE1-03 | 1 | JUP-M2-SP-FD-AU01-AUT-10-00351-1A | X205 | 7B | 10 | CF-pCA-05 | 1 | JUP-M2-GE-DW-PH00-BPE-26-00018-2A | X100 | 101 | 10 | KDP01001 | 1,5 mm² | Included | 10A
CF-PE1-03-C-2009 | CF-PE1-03 | 1 | JUP-M2-SP-FD-AU01-AUT-10-00351-1A |  |  | SH | CF-pCA-05 | 1 | JUP-M2-GE-DW-PH00-BPE-26-00018-2A |  |  | 10 | KDP01001 | 1,5 mm² | Included | 10A
CF-PE1-03-C-2010 | CF-PE1-03 | 1 | JUP-M2-SP-FD-AU01-AUT-10-00351-1A | X205 | 8A | 1 | CF-pCA-05 | 1 | JUP-M2-GE-DW-PH00-BPE-26-00018-2A | X100 | 102 | 10 | KDP01001 | 1,5 mm² | Included | 10A
CF-PE1-03-C-2010 | CF-PE1-03 | 1 | JUP-M2-SP-FD-AU01-AUT-10-00351-1A | X205 | 8B | 2 | CF-pCA-05 | 1 | JUP-M2-GE-DW-PH00-BPE-26-00018-2A | X100 | 103 | 10 | KDP01001 | 1,5 mm² | Included | 10A
CF-PE1-03-C-2010 | CF-PE1-03 | 1 | JUP-M2-SP-FD-AU01-AUT-10-00351-1A | X205 | 9B | 3 | CF-pCA-05 | 1 | JUP-M2-GE-DW-PH00-BPE-26-00018-2A | X100 | 105 | 10 | KDP01001 | 1,5 mm² | Included | 10A
CF-PE1-03-C-2010 | CF-PE1-03 | 1 | JUP-M2-SP-FD-AU01-AUT-10-00351-1A | X205 | 10B | 4 | CF-pCA-05 | 1 | JUP-M2-GE-DW-PH00-BPE-26-00018-2A | X100 | 107 | 10 | KDP01001 | 1,5 mm² | Included | 10A
CF-PE1-03-C-2010 | CF-PE1-03 | 1 | JUP-M2-SP-FD-AU01-AUT-10-00351-1A | X205 | 11B | 5 | CF-pCA-05 | 1 | JUP-M2-GE-DW-PH00-BPE-26-00018-2A | X100 | 109 | 10 | KDP01001 | 1,5 mm² | Included | 10A
CF-PE1-03-C-2010 | CF-PE1-03 | 1 | JUP-M2-SP-FD-AU01-AUT-10-00351-1A | X205 | 12B | 6 | CF-pCA-05 | 1 | JUP-M2-GE-DW-PH00-BPE-26-00018-2A | X100 | 111 | 10 | KDP01001 | 1,5 mm² | Included | 10A
CF-PE1-03-C-2010 | CF-PE1-03 | 1 | JUP-M2-SP-FD-AU01-AUT-10-00351-1A | X205 | 13B | 7 | CF-pCA-05 | 1 | JUP-M2-GE-DW-PH00-BPE-26-00018-2A | X100 | 113 | 10 | KDP01001 | 1,5 mm² | Included | 10A
CF-PE1-03-C-2010 | CF-PE1-03 | 1 | JUP-M2-SP-FD-AU01-AUT-10-00351-1A | X205 | 14B | 8 | CF-pCA-05 | 1 | JUP-M2-GE-DW-PH00-BPE-26-00018-2A | X100 | 115 | 10 | KDP01001 | 1,5 mm² | Included | 10A
CF-PE1-03-C-2010 | CF-PE1-03 | 1 | JUP-M2-SP-FD-AU01-AUT-10-00351-1A | X205 | 15B | 9 | CF-pCA-05 | 1 | JUP-M2-GE-DW-PH00-BPE-26-00018-2A | X100 | 117 | 10 | KDP01001 | 1,5 mm² | Included | 10A
CF-PE1-03-C-2010 | CF-PE1-03 | 1 | JUP-M2-SP-FD-AU01-AUT-10-00351-1A | X205 | 16B | 10 | CF-pCA-05 | 1 | JUP-M2-GE-DW-PH00-BPE-26-00018-2A | X100 | 119 | 10 | KDP01001 | 1,5 mm² | Included | 10A
CF-PE1-03-C-2010 | CF-PE1-03 | 1 | JUP-M2-SP-FD-AU01-AUT-10-00351-1A |  |  | SH | CF-pCA-05 | 1 | JUP-M2-GE-DW-PH00-BPE-26-00018-2A |  |  | 10 | KDP01001 | 1,5 mm² | Included | 10A
CF-PE1-03-C-2011 | CF-PE1-03 | 1 | JUP-M2-SP-FD-AU01-AUT-10-00351-1A | X206 | 1A | 1 | CF-pCA-05 | 1 | JUP-M2-GE-DW-PH00-BPE-26-00018-2A | X100 | 120 | 10 | KDP01001 | 1,5 mm² | Included | 10A
CF-PE1-03-C-2011 | CF-PE1-03 | 1 | JUP-M2-SP-FD-AU01-AUT-10-00351-1A | X206 | 1B | 2 | CF-pCA-05 | 1 | JUP-M2-GE-DW-PH00-BPE-26-00018-2A | X100 | 121 | 10 | KDP01001 | 1,5 mm² | Included | 10A
CF-PE1-03-C-2011 | CF-PE1-03 | 1 | JUP-M2-SP-FD-AU01-AUT-10-00351-1A | X206 | 2B | 3 | CF-pCA-05 | 1 | JUP-M2-GE-DW-PH00-BPE-26-00018-2A | X100 | 123 | 10 | KDP01001 | 1,5 mm² | Included | 10A
CF-PE1-03-C-2011 | CF-PE1-03 | 1 | JUP-M2-SP-FD-AU01-AUT-10-00351-1A | X206 | 3B | 4 | CF-pCA-05 | 1 | JUP-M2-GE-DW-PH00-BPE-26-00018-2A | X100 | 125 | 10 | KDP01001 | 1,5 mm² | Included | 10A
CF-PE1-03-C-2011 | CF-PE1-03 | 1 | JUP-M2-SP-FD-AU01-AUT-10-00351-1A | X206 | 4B | 5 | CF-pCA-05 | 1 | JUP-M2-GE-DW-PH00-BPE-26-00018-2A | X100 | 127 | 10 | KDP01001 | 1,5 mm² | Included | 10A
CF-PE1-03-C-2011 | CF-PE1-03 | 1 | JUP-M2-SP-FD-AU01-AUT-10-00351-1A | X206 | 5B | 6 | CF-pCA-05 | 1 | JUP-M2-GE-DW-PH00-BPE-26-00018-2A | X100 | 129 | 10 | KDP01001 | 1,5 mm² | Included | 10A
CF-PE1-03-C-2011 | CF-PE1-03 | 1 | JUP-M2-SP-FD-AU01-AUT-10-00351-1A | X206 | 6B | 7 | CF-pCA-05 | 1 | JUP-M2-GE-DW-PH00-BPE-26-00018-2A | X100 | 131 | 10 | KDP01001 | 1,5 mm² | Included | 10A
CF-PE1-03-C-2011 | CF-PE1-03 | 1 | JUP-M2-SP-FD-AU01-AUT-10-00351-1A | X206 | 7B | 8 | CF-pCA-05 | 1 | JUP-M2-GE-DW-PH00-BPE-26-00018-2A | X100 | 133 | 10 | KDP01001 | 1,5 mm² | Included | 10A
CF-PE1-03-C-2011 | CF-PE1-03 | 1 | JUP-M2-SP-FD-AU01-AUT-10-00351-1A | X206 | 8B | 9 | CF-pCA-05 | 1 | JUP-M2-GE-DW-PH00-BPE-26-00018-2A | X100 | 135 | 10 | KDP01001 | 1,5 mm² | Included | 10A
CF-PE1-03-C-2011 | CF-PE1-03 | 1 | JUP-M2-SP-FD-AU01-AUT-10-00351-1A | X206 | 9B | 10 | CF-pCA-05 | 1 | JUP-M2-GE-DW-PH00-BPE-26-00018-2A | X100 | 137 | 10 | KDP01001 | 1,5 mm² | Included | 10A
CF-PE1-03-C-2011 | CF-PE1-03 | 1 | JUP-M2-SP-FD-AU01-AUT-10-00351-1A |  |  | SH | CF-pCA-05 | 1 | JUP-M2-GE-DW-PH00-BPE-26-00018-2A |  |  | 10 | KDP01001 | 1,5 mm² | Included | 10A
CF-PE1-03-C-2012 | CF-PE1-03 | 1 | JUP-M2-SP-FD-AU01-AUT-10-00351-1A | X206 | 10A | 1 | CF-pCA-05 | 1 | JUP-M2-GE-DW-PH00-BPE-26-00018-2A | X100 | 138 | 10 | KDP01001 | 1,5 mm² | Included | 10A
CF-PE1-03-C-2012 | CF-PE1-03 | 1 | JUP-M2-SP-FD-AU01-AUT-10-00351-1A | X206 | 10B | 2 | CF-pCA-05 | 1 | JUP-M2-GE-DW-PH00-BPE-26-00018-2A | X100 | 139 | 10 | KDP01001 | 1,5 mm² | Included | 10A
CF-PE1-03-C-2012 | CF-PE1-03 | 1 | JUP-M2-SP-FD-AU01-AUT-10-00351-1A | X206 | 11B | 3 | CF-pCA-05 | 1 | JUP-M2-GE-DW-PH00-BPE-26-00018-2A | X100 | 141 | 10 | KDP01001 | 1,5 mm² | Included | 10A
CF-PE1-03-C-2012 | CF-PE1-03 | 1 | JUP-M2-SP-FD-AU01-AUT-10-00351-1A | X206 | 12B | 4 | CF-pCA-05 | 1 | JUP-M2-GE-DW-PH00-BPE-26-00018-2A | X100 | 143 | 10 | KDP01001 | 1,5 mm² | Included | 10A
CF-PE1-03-C-2012 | CF-PE1-03 | 1 | JUP-M2-SP-FD-AU01-AUT-10-00351-1A | X206 | 13B | 5 | CF-pCA-05 | 1 | JUP-M2-GE-DW-PH00-BPE-26-00018-2A | X100 | 145 | 10 | KDP01001 | 1,5 mm² | Included | 10A
CF-PE1-03-C-2012 | CF-PE1-03 | 1 | JUP-M2-SP-FD-AU01-AUT-10-00351-1A | X206 | 14B | 6 | CF-pCA-05 | 1 | JUP-M2-GE-DW-PH00-BPE-26-00018-2A | X100 | 147 | 10 | KDP01001 | 1,5 mm² | Included | 10A
CF-PE1-03-C-2012 | CF-PE1-03 | 1 | JUP-M2-SP-FD-AU01-AUT-10-00351-1A | X206 | 15B | 7 | CF-pCA-05 | 1 | JUP-M2-GE-DW-PH00-BPE-26-00018-2A | X100 | 149 | 10 | KDP01001 | 1,5 mm² | Included | 10A
CF-PE1-03-C-2012 | CF-PE1-03 | 1 | JUP-M2-SP-FD-AU01-AUT-10-00351-1A | X206 | 16B | 8 | CF-pCA-05 | 1 | JUP-M2-GE-DW-PH00-BPE-26-00018-2A | X100 | 151 | 10 | KDP01001 | 1,5 mm² | Included | 10A
CF-PE1-03-C-2012 | CF-PE1-03 | 1 | JUP-M2-SP-FD-AU01-AUT-10-00351-1A |  |  | 9 | CF-pCA-05 | 1 | JUP-M2-GE-DW-PH00-BPE-26-00018-2A |  |  | 10 | KDP01001 | 1,5 mm² | Included | 10A
CF-PE1-03-C-2012 | CF-PE1-03 | 1 | JUP-M2-SP-FD-AU01-AUT-10-00351-1A |  |  | 10 | CF-pCA-05 | 1 | JUP-M2-GE-DW-PH00-BPE-26-00018-2A |  |  | 10 | KDP01001 | 1,5 mm² | Included | 10A
CF-PE1-03-C-2012 | CF-PE1-03 | 1 | JUP-M2-SP-FD-AU01-AUT-10-00351-1A |  |  | SH | CF-pCA-05 | 1 | JUP-M2-GE-DW-PH00-BPE-26-00018-2A |  |  | 10 | KDP01001 | 1,5 mm² | Included | 10A
CF-PE1-03-C-2013 | CF-PE1-03 | 1 | JUP-M2-SP-FD-AU01-AUT-10-00351-1A | X207 | 1A | 1 | CF-pCA-05 | 1 | JUP-M2-GE-DW-PH00-BPE-26-00018-2A | XC | 15 | 3 | KDP00300 | 1,0 mm² | Included | 10A
CF-PE1-03-C-2013 | CF-PE1-03 | 1 | JUP-M2-SP-FD-AU01-AUT-10-00351-1A | X207 | 1B | 2 | CF-pCA-05 | 1 | JUP-M2-GE-DW-PH00-BPE-26-00018-2A | XC | 16 | 3 | KDP00300 | 1,0 mm² | Included | 10A
CF-PE1-03-C-2013 | CF-PE1-03 | 1 | JUP-M2-SP-FD-AU01-AUT-10-00351-1A |  |  | 3 | CF-pCA-05 | 1 | JUP-M2-GE-DW-PH00-BPE-26-00018-2A |  |  | 3 | KDP00300 | 1,0 mm² | Included | 10A
CF-PE1-03-C-2013 | CF-PE1-03 | 1 | JUP-M2-SP-FD-AU01-AUT-10-00351-1A |  |  | SH | CF-pCA-05 | 1 | JUP-M2-GE-DW-PH00-BPE-26-00018-2A |  |  | 3 | KDP00300 | 1,0 mm² | Included | 10A
CF-PE1-03-C-2014 | CF-PE1-03 | 1 | JUP-M2-SP-FD-AU01-AUT-10-00351-1A | X207 | 2A | 1 | CF-pCA-05 | 1 | JUP-M2-GE-DW-PH00-BPE-26-00018-2A | XC | 11 | 3 | KDP00300 | 1,0 mm² | Included | 10A
CF-PE1-03-C-2014 | CF-PE1-03 | 1 | JUP-M2-SP-FD-AU01-AUT-10-00351-1A | X207 | 2B | 2 | CF-pCA-05 | 1 | JUP-M2-GE-DW-PH00-BPE-26-00018-2A | XC | 12 | 3 | KDP00300 | 1,0 mm² | Included | 10A
CF-PE1-03-C-2014 | CF-PE1-03 | 1 | JUP-M2-SP-FD-AU01-AUT-10-00351-1A | X207 | 3B | 3 | CF-pCA-05 | 1 | JUP-M2-GE-DW-PH00-BPE-26-00018-2A | XC | 14 | 3 | KDP00300 | 1,0 mm² | Included | 10A
CF-PE1-03-C-2014 | CF-PE1-03 | 1 | JUP-M2-SP-FD-AU01-AUT-10-00351-1A |  |  | SH | CF-pCA-05 | 1 | JUP-M2-GE-DW-PH00-BPE-26-00018-2A |  |  | 3 | KDP00300 | 1,0 mm² | Included | 10A
CF-PE1-03-D-6001 | CF-PE1-03 | 1 | JUP-M2-SP-FD-AU01-AUT-10-00351-1A | R5-1S0 | ETH1 | 1 | CF-pCA-05 | 1 | JUP-M2-GE-DW-PH00-BPE-26-00018-2A | ETH.1 | P7 | 4p-STP | KVF00426 | 0,18 mm² | Included | 9A
CF-PE1-03-F-1158 | CF-PE1-03 | 1 | JUP-M2-SP-FD-AU01-AUT-10-00351-1A | X90 | 2 | 1 | CF-QPA-13 | 1 | JUP-M2-GE-DW-PH00-BPE-21-00004-2A | X125.1 | 1 | 2 | KAD10206 | 16,0 mm² | Included | 10A
CF-PE1-03-F-1158 | CF-PE1-03 | 1 | JUP-M2-SP-FD-AU01-AUT-10-00351-1A | X90 | 4 | 2 | CF-QPA-13 | 1 | JUP-M2-GE-DW-PH00-BPE-21-00004-2A | X125.1 | 2 | 2 | KAD10206 | 16,0 mm² | Included | 10A
CF-PE1-03-F-1258 | CF-PE1-03 | 1 | JUP-M2-SP-FD-AU01-AUT-10-00351-1A | X90 | 6 | 1 | CF-QPA-13 | 1 | JUP-M2-GE-DW-PH00-BPE-21-00004-2A | X125.1 | 3 | 2 | KAD10206 | 16,0 mm² | Included | 10A
CF-PE1-03-F-1258 | CF-PE1-03 | 1 | JUP-M2-SP-FD-AU01-AUT-10-00351-1A | X90 | 8 | 2 | CF-QPA-13 | 1 | JUP-M2-GE-DW-PH00-BPE-21-00004-2A | X125.1 | 4 | 2 | KAD10206 | 16,0 mm² | Included | 10A
CF-PE1-03-O-7158 | CF-PE1-03 | 1 | JUP-M2-SP-FD-AU01-AUT-10-00351-1A | L1 | 5 | 1 | CF-PE1-04 | 1 | JUP-M2-SP-FD-AU01-AUT-10-00361-2A | L1 | 1 | 4 | KFB12004 (4 Fibras) | 1 mm² | Included | 10A
CF-PE1-03-O-7158 | CF-PE1-03 | 1 | JUP-M2-SP-FD-AU01-AUT-10-00351-1A | L1 | 6 | 2 | CF-PE1-04 | 1 | JUP-M2-SP-FD-AU01-AUT-10-00361-2A | L1 | 2 | 4 | KFB12004 (4 Fibras) | 1 mm² | Included | 10A
CF-PE1-03-O-7158 | CF-PE1-03 | 1 | JUP-M2-SP-FD-AU01-AUT-10-00351-1A | L1 | 7 | 3 | CF-PE1-04 | 1 | JUP-M2-SP-FD-AU01-AUT-10-00361-2A | L1 | 3 | 4 | KFB12004 (4 Fibras) | 1 mm² | Included | 10A
CF-PE1-03-O-7158 | CF-PE1-03 | 1 | JUP-M2-SP-FD-AU01-AUT-10-00351-1A | L1 | 8 | 4 | CF-PE1-04 | 1 | JUP-M2-SP-FD-AU01-AUT-10-00361-2A | L1 | 4 | 4 | KFB12004 (4 Fibras) | 1 mm² | Included | 10A
CF-PE1-04-A-1038 | CF-PE1-04 | 1 | JUP-M2-SP-FD-AU01-AUT-10-00361-2A | X80 | 2 | 1 | CF-PE1-05 | 1 | JUP-M2-SP-FD-AU01-AUT-10-00371-2A | X80 | 1 | 2 | KAD10204 | 6,0 mm² | Included | 10A
CF-PE1-04-A-1038 | CF-PE1-04 | 1 | JUP-M2-SP-FD-AU01-AUT-10-00361-2A | X80 | 4 | 2 | CF-PE1-05 | 1 | JUP-M2-SP-FD-AU01-AUT-10-00371-2A | X80 | 3 | 2 | KAD10204 | 6,0 mm² | Included | 10A
CF-PE1-04-C-2001 | CF-PE1-04 | 1 | JUP-M2-SP-FD-AU01-AUT-10-00361-2A | X202 | 1A | 1 | CF-qLF-G02 | 4 | JUP-M2-GE-DW-PH00-BPE-29-00002-2A | X100 | 1 | 10 | KDP01001 | 1,5 mm² | Changed | 12A
CF-PE1-04-C-2001 | CF-PE1-04 | 1 | JUP-M2-SP-FD-AU01-AUT-10-00361-2A | X202 | 1B | 2 | CF-qLF-G02 | 4 | JUP-M2-GE-DW-PH00-BPE-29-00002-2A | X100 | 2 | 10 | KDP01001 | 1,5 mm² | Changed | 12A
CF-PE1-04-C-2001 | CF-PE1-04 | 1 | JUP-M2-SP-FD-AU01-AUT-10-00361-2A | X202 | 2B | 3 | CF-qLF-G02 | 4 | JUP-M2-GE-DW-PH00-BPE-29-00002-2A | X100 | 4 | 10 | KDP01001 | 1,5 mm² | Changed | 12A
CF-PE1-04-C-2001 | CF-PE1-04 | 1 | JUP-M2-SP-FD-AU01-AUT-10-00361-2A | X202 | 3B | 4 | CF-qLF-G02 | 4 | JUP-M2-GE-DW-PH00-BPE-29-00002-2A | X100 | 6 | 10 | KDP01001 | 1,5 mm² | Changed | 12A
CF-PE1-04-C-2001 | CF-PE1-04 | 1 | JUP-M2-SP-FD-AU01-AUT-10-00361-2A | X202 | 4B | 5 | CF-qLF-G02 | 4 | JUP-M2-GE-DW-PH00-BPE-29-00002-2A | X100 | 8 | 10 | KDP01001 | 1,5 mm² | Changed | 12A
CF-PE1-04-C-2001 | CF-PE1-04 | 1 | JUP-M2-SP-FD-AU01-AUT-10-00361-2A | X202 | 5B | 6 | CF-qLF-G02 | 4 | JUP-M2-GE-DW-PH00-BPE-29-00002-2A | X100 | 10 | 10 | KDP01001 | 1,5 mm² | Changed | 12A
CF-PE1-04-C-2001 | CF-PE1-04 | 1 | JUP-M2-SP-FD-AU01-AUT-10-00361-2A | X202 | 6B | 7 | CF-qLF-G02 | 4 | JUP-M2-GE-DW-PH00-BPE-29-00002-2A | X100 | 12 | 10 | KDP01001 | 1,5 mm² | Changed | 12A
CF-PE1-04-C-2001 | CF-PE1-04 | 1 | JUP-M2-SP-FD-AU01-AUT-10-00361-2A | X202 | 7B | 8 | CF-qLF-G02 | 4 | JUP-M2-GE-DW-PH00-BPE-29-00002-2A | X100 | 14 | 10 | KDP01001 | 1,5 mm² | Changed | 12A
CF-PE1-04-C-2001 | CF-PE1-04 | 1 | JUP-M2-SP-FD-AU01-AUT-10-00361-2A | X202 | 8B | 9 | CF-qLF-G02 | 4 | JUP-M2-GE-DW-PH00-BPE-29-00002-2A | X100 | 16 | 10 | KDP01001 | 1,5 mm² | Changed | 12A
CF-PE1-04-C-2001 | CF-PE1-04 | 1 | JUP-M2-SP-FD-AU01-AUT-10-00361-2A | X202 | 9B | 10 | CF-qLF-G02 | 4 | JUP-M2-GE-DW-PH00-BPE-29-00002-2A | X100 | 18 | 10 | KDP01001 | 1,5 mm² | Changed | 12A
CF-PE1-04-C-2001 | CF-PE1-04 | 1 | JUP-M2-SP-FD-AU01-AUT-10-00361-2A |  |  | SH | CF-qLF-G02 | 4 | JUP-M2-GE-DW-PH00-BPE-29-00002-2A |  |  | 10 | KDP01001 | 1,5 mm² | Changed | 12A
CF-PE1-04-C-2002 | CF-PE1-04 | 1 | JUP-M2-SP-FD-AU01-AUT-10-00361-2A | X202 | 10A | 1 | CF-qLF-G02 | 4 | JUP-M2-GE-DW-PH00-BPE-29-00002-2A | X100 | 19 | 10 | KDP01001 | 1,5 mm² | Changed | 12A
CF-PE1-04-C-2002 | CF-PE1-04 | 1 | JUP-M2-SP-FD-AU01-AUT-10-00361-2A | X202 | 10B | 2 | CF-qLF-G02 | 4 | JUP-M2-GE-DW-PH00-BPE-29-00002-2A | X100 | 20 | 10 | KDP01001 | 1,5 mm² | Changed | 12A
CF-PE1-04-C-2002 | CF-PE1-04 | 1 | JUP-M2-SP-FD-AU01-AUT-10-00361-2A | X202 | 11B | 3 | CF-qLF-G02 | 4 | JUP-M2-GE-DW-PH00-BPE-29-00002-2A | X100 | 22 | 10 | KDP01001 | 1,5 mm² | Changed | 12A
CF-PE1-04-C-2002 | CF-PE1-04 | 1 | JUP-M2-SP-FD-AU01-AUT-10-00361-2A | X202 | 12B | 4 | CF-qLF-G02 | 4 | JUP-M2-GE-DW-PH00-BPE-29-00002-2A | X100 | 24 | 10 | KDP01001 | 1,5 mm² | Changed | 12A
CF-PE1-04-C-2002 | CF-PE1-04 | 1 | JUP-M2-SP-FD-AU01-AUT-10-00361-2A | X202 | 13B | 5 | CF-qLF-G02 | 4 | JUP-M2-GE-DW-PH00-BPE-29-00002-2A | X100 | 26 | 10 | KDP01001 | 1,5 mm² | Changed | 12A
CF-PE1-04-C-2002 | CF-PE1-04 | 1 | JUP-M2-SP-FD-AU01-AUT-10-00361-2A | X202 | 14B | 6 | CF-qLF-G02 | 4 | JUP-M2-GE-DW-PH00-BPE-29-00002-2A | X100 | 28 | 10 | KDP01001 | 1,5 mm² | Changed | 12A
CF-PE1-04-C-2002 | CF-PE1-04 | 1 | JUP-M2-SP-FD-AU01-AUT-10-00361-2A | X202 | 15B | 7 | CF-qLF-G02 | 4 | JUP-M2-GE-DW-PH00-BPE-29-00002-2A | X100 | 30 | 10 | KDP01001 | 1,5 mm² | Changed | 12A
CF-PE1-04-C-2002 | CF-PE1-04 | 1 | JUP-M2-SP-FD-AU01-AUT-10-00361-2A | X202 | 16B | 8 | CF-qLF-G02 | 4 | JUP-M2-GE-DW-PH00-BPE-29-00002-2A | X100 | 32 | 10 | KDP01001 | 1,5 mm² | Changed | 12A
CF-PE1-04-C-2002 | CF-PE1-04 | 1 | JUP-M2-SP-FD-AU01-AUT-10-00361-2A | X203 | 1B | 9 | CF-qLF-G02 | 4 | JUP-M2-GE-DW-PH00-BPE-29-00002-2A | X100 | 34 | 10 | KDP01001 | 1,5 mm² | Changed | 12A
CF-PE1-04-C-2002 | CF-PE1-04 | 1 | JUP-M2-SP-FD-AU01-AUT-10-00361-2A | X203 | 2B | 10 | CF-qLF-G02 | 4 | JUP-M2-GE-DW-PH00-BPE-29-00002-2A | X100 | 36 | 10 | KDP01001 | 1,5 mm² | Changed | 12A
CF-PE1-04-C-2002 | CF-PE1-04 | 1 | JUP-M2-SP-FD-AU01-AUT-10-00361-2A |  |  | SH | CF-qLF-G02 | 4 | JUP-M2-GE-DW-PH00-BPE-29-00002-2A |  |  | 10 | KDP01001 | 1,5 mm² | Changed | 12A
CF-PE1-04-C-2003 | CF-PE1-04 | 1 | JUP-M2-SP-FD-AU01-AUT-10-00361-2A | X203 | 3A | 1 | CF-qLF-G02 | 4 | JUP-M2-GE-DW-PH00-BPE-29-00002-2A | X100 | 37 | 10 | KDP01001 | 1,5 mm² | Changed | 12A
CF-PE1-04-C-2003 | CF-PE1-04 | 1 | JUP-M2-SP-FD-AU01-AUT-10-00361-2A | X203 | 3B | 2 | CF-qLF-G02 | 4 | JUP-M2-GE-DW-PH00-BPE-29-00002-2A | X100 | 38 | 10 | KDP01001 | 1,5 mm² | Changed | 12A
CF-PE1-04-C-2003 | CF-PE1-04 | 1 | JUP-M2-SP-FD-AU01-AUT-10-00361-2A | X203 | 4B | 3 | CF-qLF-G02 | 4 | JUP-M2-GE-DW-PH00-BPE-29-00002-2A | X100 | 40 | 10 | KDP01001 | 1,5 mm² | Changed | 12A
CF-PE1-04-C-2003 | CF-PE1-04 | 1 | JUP-M2-SP-FD-AU01-AUT-10-00361-2A | X203 | 5B | 4 | CF-qLF-G02 | 4 | JUP-M2-GE-DW-PH00-BPE-29-00002-2A | X100 | 42 | 10 | KDP01001 | 1,5 mm² | Changed | 12A
CF-PE1-04-C-2003 | CF-PE1-04 | 1 | JUP-M2-SP-FD-AU01-AUT-10-00361-2A | X203 | 6B | 5 | CF-qLF-G02 | 4 | JUP-M2-GE-DW-PH00-BPE-29-00002-2A | X100 | 44 | 10 | KDP01001 | 1,5 mm² | Changed | 12A
CF-PE1-04-C-2003 | CF-PE1-04 | 1 | JUP-M2-SP-FD-AU01-AUT-10-00361-2A | X203 | 7B | 6 | CF-qLF-G02 | 4 | JUP-M2-GE-DW-PH00-BPE-29-00002-2A | X100 | 46 | 10 | KDP01001 | 1,5 mm² | Changed | 12A
CF-PE1-04-C-2003 | CF-PE1-04 | 1 | JUP-M2-SP-FD-AU01-AUT-10-00361-2A | X203 | 8B | 7 | CF-qLF-G02 | 4 | JUP-M2-GE-DW-PH00-BPE-29-00002-2A | X100 | 48 | 10 | KDP01001 | 1,5 mm² | Changed | 12A
CF-PE1-04-C-2003 | CF-PE1-04 | 1 | JUP-M2-SP-FD-AU01-AUT-10-00361-2A | X203 | 9B | 8 | CF-qLF-G02 | 4 | JUP-M2-GE-DW-PH00-BPE-29-00002-2A | X100 | 50 | 10 | KDP01001 | 1,5 mm² | Changed | 12A
CF-PE1-04-C-2003 | CF-PE1-04 | 1 | JUP-M2-SP-FD-AU01-AUT-10-00361-2A | X203 | 10B | 9 | CF-qLF-G02 | 4 | JUP-M2-GE-DW-PH00-BPE-29-00002-2A | X100 | 52 | 10 | KDP01001 | 1,5 mm² | Changed | 12A
CF-PE1-04-C-2003 | CF-PE1-04 | 1 | JUP-M2-SP-FD-AU01-AUT-10-00361-2A | X203 | 11B | 10 | CF-qLF-G02 | 4 | JUP-M2-GE-DW-PH00-BPE-29-00002-2A | X100 | 54 | 10 | KDP01001 | 1,5 mm² | Changed | 12A
CF-PE1-04-C-2003 | CF-PE1-04 | 1 | JUP-M2-SP-FD-AU01-AUT-10-00361-2A |  |  | SH | CF-qLF-G02 | 4 | JUP-M2-GE-DW-PH00-BPE-29-00002-2A |  |  | 10 | KDP01001 | 1,5 mm² | Changed | 12A
CF-PE1-04-C-2004 | CF-PE1-04 | 1 | JUP-M2-SP-FD-AU01-AUT-10-00361-2A | X203 | 12A | 1 | CF-qLF-G02 | 4 | JUP-M2-GE-DW-PH00-BPE-29-00002-2A | X100 | 55 | 10 | KDP01001 | 1,5 mm² | Changed | 12A
CF-PE1-04-C-2004 | CF-PE1-04 | 1 | JUP-M2-SP-FD-AU01-AUT-10-00361-2A | X203 | 12B | 2 | CF-qLF-G02 | 4 | JUP-M2-GE-DW-PH00-BPE-29-00002-2A | X100 | 56 | 10 | KDP01001 | 1,5 mm² | Changed | 12A
CF-PE1-04-C-2004 | CF-PE1-04 | 1 | JUP-M2-SP-FD-AU01-AUT-10-00361-2A | X203 | 13B | 3 | CF-qLF-G02 | 4 | JUP-M2-GE-DW-PH00-BPE-29-00002-2A | X100 | 58 | 10 | KDP01001 | 1,5 mm² | Changed | 12A
CF-PE1-04-C-2004 | CF-PE1-04 | 1 | JUP-M2-SP-FD-AU01-AUT-10-00361-2A | X203 | 14B | 4 | CF-qLF-G02 | 4 | JUP-M2-GE-DW-PH00-BPE-29-00002-2A | X100 | 60 | 10 | KDP01001 | 1,5 mm² | Changed | 12A
CF-PE1-04-C-2004 | CF-PE1-04 | 1 | JUP-M2-SP-FD-AU01-AUT-10-00361-2A | X203 | 15B | 5 | CF-qLF-G02 | 4 | JUP-M2-GE-DW-PH00-BPE-29-00002-2A | X100 | 62 | 10 | KDP01001 | 1,5 mm² | Changed | 12A
CF-PE1-04-C-2004 | CF-PE1-04 | 1 | JUP-M2-SP-FD-AU01-AUT-10-00361-2A | X203 | 16B | 6 | CF-qLF-G02 | 4 | JUP-M2-GE-DW-PH00-BPE-29-00002-2A | X100 | 64 | 10 | KDP01001 | 1,5 mm² | Changed | 12A
CF-PE1-04-C-2004 | CF-PE1-04 | 1 | JUP-M2-SP-FD-AU01-AUT-10-00361-2A | X204 | 1B | 7 | CF-qLF-G02 | 4 | JUP-M2-GE-DW-PH00-BPE-29-00002-2A | X100 | 66 | 10 | KDP01001 | 1,5 mm² | Changed | 12A
CF-PE1-04-C-2004 | CF-PE1-04 | 1 | JUP-M2-SP-FD-AU01-AUT-10-00361-2A | X204 | 2B | 8 | CF-qLF-G02 | 4 | JUP-M2-GE-DW-PH00-BPE-29-00002-2A | X100 | 68 | 10 | KDP01001 | 1,5 mm² | Changed | 12A
CF-PE1-04-C-2004 | CF-PE1-04 | 1 | JUP-M2-SP-FD-AU01-AUT-10-00361-2A | X204 | 3B | 9 | CF-qLF-G02 | 4 | JUP-M2-GE-DW-PH00-BPE-29-00002-2A | X100 | 70 | 10 | KDP01001 | 1,5 mm² | Changed | 12A
CF-PE1-04-C-2004 | CF-PE1-04 | 1 | JUP-M2-SP-FD-AU01-AUT-10-00361-2A |  |  | 10 | CF-qLF-G02 | 4 | JUP-M2-GE-DW-PH00-BPE-29-00002-2A |  |  | 10 | KDP01001 | 1,5 mm² | Changed | 12A
CF-PE1-04-C-2004 | CF-PE1-04 | 1 | JUP-M2-SP-FD-AU01-AUT-10-00361-2A |  |  | SH | CF-qLF-G02 | 4 | JUP-M2-GE-DW-PH00-BPE-29-00002-2A |  |  | 10 | KDP01001 | 1,5 mm² | Changed | 12A
CF-PE1-04-C-2005 | CF-PE1-04 | 1 | JUP-M2-SP-FD-AU01-AUT-10-00361-2A | X204 | 4A | 1 | CF-qLF-G02 | 4 | JUP-M2-GE-DW-PH00-BPE-29-00002-2A | X100 | 71 | 10 | KDP01001 | 1,5 mm² | Changed | 12A
CF-PE1-04-C-2005 | CF-PE1-04 | 1 | JUP-M2-SP-FD-AU01-AUT-10-00361-2A | X204 | 4B | 2 | CF-qLF-G02 | 4 | JUP-M2-GE-DW-PH00-BPE-29-00002-2A | X100 | 72 | 10 | KDP01001 | 1,5 mm² | Changed | 12A
CF-PE1-04-C-2005 | CF-PE1-04 | 1 | JUP-M2-SP-FD-AU01-AUT-10-00361-2A | X204 | 5B | 3 | CF-qLF-G02 | 4 | JUP-M2-GE-DW-PH00-BPE-29-00002-2A | X100 | 74 | 10 | KDP01001 | 1,5 mm² | Changed | 12A
CF-PE1-04-C-2005 | CF-PE1-04 | 1 | JUP-M2-SP-FD-AU01-AUT-10-00361-2A | X204 | 6B | 4 | CF-qLF-G02 | 4 | JUP-M2-GE-DW-PH00-BPE-29-00002-2A | X100 | 76 | 10 | KDP01001 | 1,5 mm² | Changed | 12A
CF-PE1-04-C-2005 | CF-PE1-04 | 1 | JUP-M2-SP-FD-AU01-AUT-10-00361-2A | X204 | 7B | 5 | CF-qLF-G02 | 4 | JUP-M2-GE-DW-PH00-BPE-29-00002-2A | X100 | 78 | 10 | KDP01001 | 1,5 mm² | Changed | 12A
CF-PE1-04-C-2005 | CF-PE1-04 | 1 | JUP-M2-SP-FD-AU01-AUT-10-00361-2A | X204 | 8B | 6 | CF-qLF-G02 | 4 | JUP-M2-GE-DW-PH00-BPE-29-00002-2A | X100 | 80 | 10 | KDP01001 | 1,5 mm² | Changed | 12A
CF-PE1-04-C-2005 | CF-PE1-04 | 1 | JUP-M2-SP-FD-AU01-AUT-10-00361-2A | X204 | 9B | 7 | CF-qLF-G02 | 4 | JUP-M2-GE-DW-PH00-BPE-29-00002-2A | X100 | 82 | 10 | KDP01001 | 1,5 mm² | Included | 12A
CF-PE1-04-C-2005 | CF-PE1-04 | 1 | JUP-M2-SP-FD-AU01-AUT-10-00361-2A | X204 | 10B | 8 | CF-qLF-G02 | 4 | JUP-M2-GE-DW-PH00-BPE-29-00002-2A | X100 | 84 | 10 | KDP01001 | 1,5 mm² | Included | 12A
CF-PE1-04-C-2005 | CF-PE1-04 | 1 | JUP-M2-SP-FD-AU01-AUT-10-00361-2A |  |  | 9 | CF-qLF-G02 | 4 | JUP-M2-GE-DW-PH00-BPE-29-00002-2A |  |  | 10 | KDP01001 | 1,5 mm² | Included | 12A
CF-PE1-04-C-2005 | CF-PE1-04 | 1 | JUP-M2-SP-FD-AU01-AUT-10-00361-2A |  |  | 10 | CF-qLF-G02 | 4 | JUP-M2-GE-DW-PH00-BPE-29-00002-2A |  |  | 10 | KDP01001 | 1,5 mm² | Included | 12A
CF-PE1-04-C-2005 | CF-PE1-04 | 1 | JUP-M2-SP-FD-AU01-AUT-10-00361-2A |  |  | SH | CF-qLF-G02 | 4 | JUP-M2-GE-DW-PH00-BPE-29-00002-2A |  |  | 10 | KDP01001 | 1,5 mm² | Included | 12A
CF-PE1-04-C-2006 | CF-PE1-04 | 1 | JUP-M2-SP-FD-AU01-AUT-10-00361-2A | X204 | 11A | 1 | CF-qLF-G02 | 4 | JUP-M2-GE-DW-PH00-BPE-29-00002-2A | X100 | 85 | 5 | KDP00501 | 1,5 mm² | Included | 12A
CF-PE1-04-C-2006 | CF-PE1-04 | 1 | JUP-M2-SP-FD-AU01-AUT-10-00361-2A | X204 | 11B | 2 | CF-qLF-G02 | 4 | JUP-M2-GE-DW-PH00-BPE-29-00002-2A | X100 | 86 | 5 | KDP00501 | 1,5 mm² | Included | 12A
CF-PE1-04-C-2006 | CF-PE1-04 | 1 | JUP-M2-SP-FD-AU01-AUT-10-00361-2A | X204 | 12B | 3 | CF-qLF-G02 | 4 | JUP-M2-GE-DW-PH00-BPE-29-00002-2A | X100 | 88 | 5 | KDP00501 | 1,5 mm² | Included | 12A
CF-PE1-04-C-2006 | CF-PE1-04 | 1 | JUP-M2-SP-FD-AU01-AUT-10-00361-2A | X204 | 13B | 4 | CF-qLF-G02 | 4 | JUP-M2-GE-DW-PH00-BPE-29-00002-2A | X100 | 90 | 5 | KDP00501 | 1,5 mm² | Included | 12A
CF-PE1-04-C-2006 | CF-PE1-04 | 1 | JUP-M2-SP-FD-AU01-AUT-10-00361-2A |  |  | 5 | CF-qLF-G02 | 4 | JUP-M2-GE-DW-PH00-BPE-29-00002-2A |  |  | 5 | KDP00501 | 1,5 mm² | Included | 12A
CF-PE1-04-C-2006 | CF-PE1-04 | 1 | JUP-M2-SP-FD-AU01-AUT-10-00361-2A |  |  | SH | CF-qLF-G02 | 4 | JUP-M2-GE-DW-PH00-BPE-29-00002-2A |  |  | 5 | KDP00501 | 1,5 mm² | Included | 12A
CF-PE1-04-F-1152 | CF-PE1-04 | 1 | JUP-M2-SP-FD-AU01-AUT-10-00361-2A | X90 | 2 | 1 | CF-PVE-01 | 1 | JUP-M2-GE-DW-PH00-BPE-26-00016 | X | xx | 2 | KAD10206 | 16,0 mm² | Included | 10A
CF-PE1-04-F-1152 | CF-PE1-04 | 1 | JUP-M2-SP-FD-AU01-AUT-10-00361-2A | X90 | 4 | 2 | CF-PVE-01 | 1 | JUP-M2-GE-DW-PH00-BPE-26-00016 | X | xx | 2 | KAD10206 | 16,0 mm² | Included | 10A
CF-PE1-04-F-1252 | CF-PE1-04 | 1 | JUP-M2-SP-FD-AU01-AUT-10-00361-2A | X90 | 6 | 1 | CF-PVE-01 | 1 | JUP-M2-GE-DW-PH00-BPE-26-00016 | X | xx | 2 | KAD10206 | 16,0 mm² | Included | 10A
CF-PE1-04-F-1252 | CF-PE1-04 | 1 | JUP-M2-SP-FD-AU01-AUT-10-00361-2A | X90 | 8 | 2 | CF-PVE-01 | 1 | JUP-M2-GE-DW-PH00-BPE-26-00016 | X | xx | 2 | KAD10206 | 16,0 mm² | Included | 10A
CF-PE1-04-O-7158 | CF-PE1-04 | 1 | JUP-M2-SP-FD-AU01-AUT-10-00361-2A | L1 | 5 | 1 | CF-PE1-05 | 1 | JUP-M2-SP-FD-AU01-AUT-10-00371-2A | L1 | 1 | 4 | KFB12004 (4 Fibras) | 1 mm² | Included | 10A
CF-PE1-04-O-7158 | CF-PE1-04 | 1 | JUP-M2-SP-FD-AU01-AUT-10-00361-2A | L1 | 6 | 2 | CF-PE1-05 | 1 | JUP-M2-SP-FD-AU01-AUT-10-00371-2A | L1 | 2 | 4 | KFB12004 (4 Fibras) | 1 mm² | Included | 10A
CF-PE1-04-O-7158 | CF-PE1-04 | 1 | JUP-M2-SP-FD-AU01-AUT-10-00361-2A | L1 | 7 | 3 | CF-PE1-05 | 1 | JUP-M2-SP-FD-AU01-AUT-10-00371-2A | L1 | 3 | 4 | KFB12004 (4 Fibras) | 1 mm² | Included | 10A
CF-PE1-04-O-7158 | CF-PE1-04 | 1 | JUP-M2-SP-FD-AU01-AUT-10-00361-2A | L1 | 8 | 4 | CF-PE1-05 | 1 | JUP-M2-SP-FD-AU01-AUT-10-00371-2A | L1 | 4 | 4 | KFB12004 (4 Fibras) | 1 mm² | Included | 10A
CF-PE1-05-A-1038 | CF-PE1-05 | 1 | JUP-M2-SP-FD-AU01-AUT-10-00371-2A | X80 | 2 | 1 | JUP-H00CXD20 | 1 | JUP-M2-HB-DW-PH00-BPM-45-00002-2A | X0 | 1 | 2 | KAD10204 | 6,0 mm² | Included | 11A
CF-PE1-05-A-1038 | CF-PE1-05 | 1 | JUP-M2-SP-FD-AU01-AUT-10-00371-2A | X80 | 4 | 2 | JUP-H00CXD20 | 1 | JUP-M2-HB-DW-PH00-BPM-45-00002-2A | X0 | 3 | 2 | KAD10204 | 6,0 mm² | Included | 11A
CF-PE1-05-C-2001 | CF-PE1-05 | 1 | JUP-M2-SP-FD-AU01-AUT-10-00371-2A | X202 | 1A | 1 | CF-TCG-01 | 1 | JUP-M2-GE-DW-PH00-BPE-25-00003-3A | X2 | 15 | 5 | KDP00501 | 1,5 mm² | Included | 11A
CF-PE1-05-C-2001 | CF-PE1-05 | 1 | JUP-M2-SP-FD-AU01-AUT-10-00371-2A | X202 | 1B | 2 | CF-TCG-01 | 1 | JUP-M2-GE-DW-PH00-BPE-25-00003-3A | X2 | 13 | 5 | KDP00501 | 1,5 mm² | Included | 11A
CF-PE1-05-C-2001 | CF-PE1-05 | 1 | JUP-M2-SP-FD-AU01-AUT-10-00371-2A | X202 | 2B | 3 | CF-TCG-01 | 1 | JUP-M2-GE-DW-PH00-BPE-25-00003-3A | X2 | 16 | 5 | KDP00501 | 1,5 mm² | Included | 11A
CF-PE1-05-C-2001 | CF-PE1-05 | 1 | JUP-M2-SP-FD-AU01-AUT-10-00371-2A | X202 | 3B | 4 | CF-TCG-01 | 1 | JUP-M2-GE-DW-PH00-BPE-25-00003-3A | X2 | 19 | 5 | KDP00501 | 1,5 mm² | Included | 11A
CF-PE1-05-C-2001 | CF-PE1-05 | 1 | JUP-M2-SP-FD-AU01-AUT-10-00371-2A |  |  | 5 | CF-TCG-01 | 1 | JUP-M2-GE-DW-PH00-BPE-25-00003-3A |  |  | 5 | KDP00501 | 1,5 mm² | Included | 11A
CF-PE1-05-C-2001 | CF-PE1-05 | 1 | JUP-M2-SP-FD-AU01-AUT-10-00371-2A |  |  | SH | CF-TCG-01 | 1 | JUP-M2-GE-DW-PH00-BPE-25-00003-3A |  |  | 5 | KDP00501 | 1,5 mm² | Included | 11A
CF-PE1-05-C-2002 | CF-PE1-05 | 1 | JUP-M2-SP-FD-AU01-AUT-10-00371-2A | X202 | 4A | 1 | CF-TCG-02 | 1 | JUP-M2-GE-DW-PH00-BPE-25-00005-3A | X2 | 15 | 5 | KDP00501 | 1,5 mm² | Included | 11A
CF-PE1-05-C-2002 | CF-PE1-05 | 1 | JUP-M2-SP-FD-AU01-AUT-10-00371-2A | X202 | 4B | 2 | CF-TCG-02 | 1 | JUP-M2-GE-DW-PH00-BPE-25-00005-3A | X2 | 13 | 5 | KDP00501 | 1,5 mm² | Included | 11A
CF-PE1-05-C-2002 | CF-PE1-05 | 1 | JUP-M2-SP-FD-AU01-AUT-10-00371-2A | X202 | 5B | 3 | CF-TCG-02 | 1 | JUP-M2-GE-DW-PH00-BPE-25-00005-3A | X2 | 16 | 5 | KDP00501 | 1,5 mm² | Included | 11A
CF-PE1-05-C-2002 | CF-PE1-05 | 1 | JUP-M2-SP-FD-AU01-AUT-10-00371-2A | X202 | 6B | 4 | CF-TCG-02 | 1 | JUP-M2-GE-DW-PH00-BPE-25-00005-3A | X2 | 19 | 5 | KDP00501 | 1,5 mm² | Included | 11A
CF-PE1-05-C-2002 | CF-PE1-05 | 1 | JUP-M2-SP-FD-AU01-AUT-10-00371-2A |  |  | 5 | CF-TCG-02 | 1 | JUP-M2-GE-DW-PH00-BPE-25-00005-3A |  |  | 5 | KDP00501 | 1,5 mm² | Included | 11A
CF-PE1-05-C-2002 | CF-PE1-05 | 1 | JUP-M2-SP-FD-AU01-AUT-10-00371-2A |  |  | SH | CF-TCG-02 | 1 | JUP-M2-GE-DW-PH00-BPE-25-00005-3A |  |  | 5 | KDP00501 | 1,5 mm² | Included | 11A
CF-PE1-05-C-2010 | CF-PE1-05 | 1 | JUP-M2-SP-FD-AU01-AUT-10-00371-2A | X202 | 7A | 1 | q1A | 6 | 903001-2 | X5 | 1 | 10 | KDP01001 | 1,5 mm² | Included | 11A
CF-PE1-05-C-2010 | CF-PE1-05 | 1 | JUP-M2-SP-FD-AU01-AUT-10-00371-2A | X202 | 7B | 2 | q1A | 6 | 903001-2 | X5 | 2 | 10 | KDP01001 | 1,5 mm² | Included | 11A
CF-PE1-05-C-2010 | CF-PE1-05 | 1 | JUP-M2-SP-FD-AU01-AUT-10-00371-2A | X202 | 8B | 3 | q1A | 6 | 903001-2 | X5 | 4 | 10 | KDP01001 | 1,5 mm² | Included | 11A
CF-PE1-05-C-2010 | CF-PE1-05 | 1 | JUP-M2-SP-FD-AU01-AUT-10-00371-2A | X202 | 9B | 4 | q1A | 6 | 903001-2 | X5 | 6 | 10 | KDP01001 | 1,5 mm² | Included | 11A
CF-PE1-05-C-2010 | CF-PE1-05 | 1 | JUP-M2-SP-FD-AU01-AUT-10-00371-2A | X202 | 10B | 5 | q1A | 6 | 903001-2 | X5 | 8 | 10 | KDP01001 | 1,5 mm² | Included | 11A
CF-PE1-05-C-2010 | CF-PE1-05 | 1 | JUP-M2-SP-FD-AU01-AUT-10-00371-2A | X202 | 11B | 6 | q1A | 6 | 903001-2 | X5 | 10 | 10 | KDP01001 | 1,5 mm² | Included | 11A
CF-PE1-05-C-2010 | CF-PE1-05 | 1 | JUP-M2-SP-FD-AU01-AUT-10-00371-2A | X202 | 12B | 7 | q1A | 6 | 903001-2 | X5 | 12 | 10 | KDP01001 | 1,5 mm² | Included | 11A
CF-PE1-05-C-2010 | CF-PE1-05 | 1 | JUP-M2-SP-FD-AU01-AUT-10-00371-2A | X202 | 13B | 8 | q1A | 6 | 903001-2 | X5 | 14 | 10 | KDP01001 | 1,5 mm² | Included | 11A
CF-PE1-05-C-2010 | CF-PE1-05 | 1 | JUP-M2-SP-FD-AU01-AUT-10-00371-2A |  |  | 9 | q1A | 6 | 903001-2 |  |  | 10 | KDP01001 | 1,5 mm² | Included | 11A
CF-PE1-05-C-2010 | CF-PE1-05 | 1 | JUP-M2-SP-FD-AU01-AUT-10-00371-2A |  |  | 10 | q1A | 6 | 903001-2 |  |  | 10 | KDP01001 | 1,5 mm² | Included | 11A
CF-PE1-05-C-2010 | CF-PE1-05 | 1 | JUP-M2-SP-FD-AU01-AUT-10-00371-2A |  |  | SH | q1A | 6 | 903001-2 |  |  | 10 | KDP01001 | 1,5 mm² | Included | 11A
CF-PE1-05-C-2011 | CF-PE1-05 | 1 | JUP-M2-SP-FD-AU01-AUT-10-00371-2A | X202 | 14A | 1 | q1A | 2 | 903001-2 | 1824-622 | RB-3 | 5 | KDP00501 | 1,5 mm² | Included | 11A
CF-PE1-05-C-2011 | CF-PE1-05 | 1 | JUP-M2-SP-FD-AU01-AUT-10-00371-2A | X202 | 14B | 2 | q1A | 2 | 903001-2 | 1824-622 | RB-1 | 5 | KDP00501 | 1,5 mm² | Included | 11A
CF-PE1-05-C-2011 | CF-PE1-05 | 1 | JUP-M2-SP-FD-AU01-AUT-10-00371-2A | X202 | 15B | 3 | q1A | 2 | 903001-2 | 1824-622 | RB-2 | 5 | KDP00501 | 1,5 mm² | Included | 11A
CF-PE1-05-C-2011 | CF-PE1-05 | 1 | JUP-M2-SP-FD-AU01-AUT-10-00371-2A | X202 | 16B | 4 | q1A | 2 | 903001-2 | 1824-622 | RB-7 | 5 | KDP00501 | 1,5 mm² | Included | 11A
CF-PE1-05-C-2011 | CF-PE1-05 | 1 | JUP-M2-SP-FD-AU01-AUT-10-00371-2A |  |  | 5 | q1A | 2 | 903001-2 |  |  | 5 | KDP00501 | 1,5 mm² | Included | 11A
CF-PE1-05-C-2011 | CF-PE1-05 | 1 | JUP-M2-SP-FD-AU01-AUT-10-00371-2A |  |  | SH | q1A | 2 | 903001-2 |  |  | 5 | KDP00501 | 1,5 mm² | Included | 11A
CF-PE1-05-C-2012 | CF-PE1-05 | 1 | JUP-M2-SP-FD-AU01-AUT-10-00371-2A | X203 | 1A | 1 | q1A | 2 | 903001-2 | 1824-621 | RB-3 | 5 | KDP00501 | 1,5 mm² | Included | 11A
CF-PE1-05-C-2012 | CF-PE1-05 | 1 | JUP-M2-SP-FD-AU01-AUT-10-00371-2A | X203 | 1B | 2 | q1A | 2 | 903001-2 | 1824-621 | RB-1 | 5 | KDP00501 | 1,5 mm² | Included | 11A
CF-PE1-05-C-2012 | CF-PE1-05 | 1 | JUP-M2-SP-FD-AU01-AUT-10-00371-2A | X203 | 2B | 3 | q1A | 2 | 903001-2 | 1824-621 | RB-2 | 5 | KDP00501 | 1,5 mm² | Included | 11A
CF-PE1-05-C-2012 | CF-PE1-05 | 1 | JUP-M2-SP-FD-AU01-AUT-10-00371-2A | X203 | 3B | 4 | q1A | 2 | 903001-2 | 1824-621 | RB-7 | 5 | KDP00501 | 1,5 mm² | Included | 11A
CF-PE1-05-C-2012 | CF-PE1-05 | 1 | JUP-M2-SP-FD-AU01-AUT-10-00371-2A |  |  | 5 | q1A | 2 | 903001-2 |  |  | 5 | KDP00501 | 1,5 mm² | Included | 11A
CF-PE1-05-C-2012 | CF-PE1-05 | 1 | JUP-M2-SP-FD-AU01-AUT-10-00371-2A |  |  | SH | q1A | 2 | 903001-2 |  |  | 5 | KDP00501 | 1,5 mm² | Included | 11A
CF-PE1-05-C-2013 | CF-PE1-05 | 1 | JUP-M2-SP-FD-AU01-AUT-10-00371-2A | X203 | 4A | 1 | q1A | 2 | 903001-2 | 1824-1266 | RB-3 | 5 | KDP00501 | 1,5 mm² | Included | 11A
CF-PE1-05-C-2013 | CF-PE1-05 | 1 | JUP-M2-SP-FD-AU01-AUT-10-00371-2A | X203 | 4B | 2 | q1A | 2 | 903001-2 | 1824-1266 | RB-1 | 5 | KDP00501 | 1,5 mm² | Included | 11A
CF-PE1-05-C-2013 | CF-PE1-05 | 1 | JUP-M2-SP-FD-AU01-AUT-10-00371-2A | X203 | 5B | 3 | q1A | 2 | 903001-2 | 1824-1266 | RB-2 | 5 | KDP00501 | 1,5 mm² | Included | 11A
CF-PE1-05-C-2013 | CF-PE1-05 | 1 | JUP-M2-SP-FD-AU01-AUT-10-00371-2A | X203 | 6B | 4 | q1A | 2 | 903001-2 | 1824-1266 | RB-7 | 5 | KDP00501 | 1,5 mm² | Included | 11A
CF-PE1-05-C-2013 | CF-PE1-05 | 1 | JUP-M2-SP-FD-AU01-AUT-10-00371-2A |  |  | 5 | q1A | 2 | 903001-2 |  |  | 5 | KDP00501 | 1,5 mm² | Included | 11A
CF-PE1-05-C-2013 | CF-PE1-05 | 1 | JUP-M2-SP-FD-AU01-AUT-10-00371-2A |  |  | SH | q1A | 2 | 903001-2 |  |  | 5 | KDP00501 | 1,5 mm² | Included | 11A
CF-PE1-05-C-2014 | CF-PE1-05 | 1 | JUP-M2-SP-FD-AU01-AUT-10-00371-2A | X203 | 7A | 1 | q1A | 2 | 903001-2 | 1824-643 | RB-3 | 5 | KDP00501 | 1,5 mm² | Included | 11A
CF-PE1-05-C-2014 | CF-PE1-05 | 1 | JUP-M2-SP-FD-AU01-AUT-10-00371-2A | X203 | 7B | 2 | q1A | 2 | 903001-2 | 1824-643 | RB-1 | 5 | KDP00501 | 1,5 mm² | Included | 11A
CF-PE1-05-C-2014 | CF-PE1-05 | 1 | JUP-M2-SP-FD-AU01-AUT-10-00371-2A | X203 | 8B | 3 | q1A | 2 | 903001-2 | 1824-643 | RB-2 | 5 | KDP00501 | 1,5 mm² | Included | 11A
CF-PE1-05-C-2014 | CF-PE1-05 | 1 | JUP-M2-SP-FD-AU01-AUT-10-00371-2A | X203 | 9B | 4 | q1A | 2 | 903001-2 | 1824-643 | RB-7 | 5 | KDP00501 | 1,5 mm² | Included | 11A
CF-PE1-05-C-2014 | CF-PE1-05 | 1 | JUP-M2-SP-FD-AU01-AUT-10-00371-2A |  |  | 5 | q1A | 2 | 903001-2 |  |  | 5 | KDP00501 | 1,5 mm² | Included | 11A
CF-PE1-05-C-2014 | CF-PE1-05 | 1 | JUP-M2-SP-FD-AU01-AUT-10-00371-2A |  |  | SH | q1A | 2 | 903001-2 |  |  | 5 | KDP00501 | 1,5 mm² | Included | 11A
CF-PE1-05-C-2015 | CF-PE1-05 | 1 | JUP-M2-SP-FD-AU01-AUT-10-00371-2A | X203 | 10A | 1 | q1A | 3 | 903001-2 | 1824-638 | RB-3 | 5 | KDP00501 | 1,5 mm² | Included | 11A
CF-PE1-05-C-2015 | CF-PE1-05 | 1 | JUP-M2-SP-FD-AU01-AUT-10-00371-2A | X203 | 10B | 2 | q1A | 3 | 903001-2 | 1824-638 | RB-1 | 5 | KDP00501 | 1,5 mm² | Included | 11A
CF-PE1-05-C-2015 | CF-PE1-05 | 1 | JUP-M2-SP-FD-AU01-AUT-10-00371-2A | X203 | 11B | 3 | q1A | 3 | 903001-2 | 1824-638 | RB-2 | 5 | KDP00501 | 1,5 mm² | Included | 11A
CF-PE1-05-C-2015 | CF-PE1-05 | 1 | JUP-M2-SP-FD-AU01-AUT-10-00371-2A | X203 | 12B | 4 | q1A | 3 | 903001-2 | 1824-638 | RB-7 | 5 | KDP00501 | 1,5 mm² | Included | 11A
CF-PE1-05-C-2015 | CF-PE1-05 | 1 | JUP-M2-SP-FD-AU01-AUT-10-00371-2A |  |  | 5 | q1A | 3 | 903001-2 |  |  | 5 | KDP00501 | 1,5 mm² | Included | 11A
CF-PE1-05-C-2015 | CF-PE1-05 | 1 | JUP-M2-SP-FD-AU01-AUT-10-00371-2A |  |  | SH | q1A | 3 | 903001-2 |  |  | 5 | KDP00501 | 1,5 mm² | Included | 11A
CF-PE1-05-C-2016 | CF-PE1-05 | 1 | JUP-M2-SP-FD-AU01-AUT-10-00371-2A | X203 | 13A | 1 | q1A | 3 | 903001-2 | 1824-632 | RB-3 | 5 | KDP00501 | 1,5 mm² | Included | 11A
CF-PE1-05-C-2016 | CF-PE1-05 | 1 | JUP-M2-SP-FD-AU01-AUT-10-00371-2A | X203 | 13B | 2 | q1A | 3 | 903001-2 | 1824-632 | RB-1 | 5 | KDP00501 | 1,5 mm² | Included | 11A
CF-PE1-05-C-2016 | CF-PE1-05 | 1 | JUP-M2-SP-FD-AU01-AUT-10-00371-2A | X203 | 14B | 3 | q1A | 3 | 903001-2 | 1824-632 | RB-2 | 5 | KDP00501 | 1,5 mm² | Included | 11A
CF-PE1-05-C-2016 | CF-PE1-05 | 1 | JUP-M2-SP-FD-AU01-AUT-10-00371-2A | X203 | 15B | 4 | q1A | 3 | 903001-2 | 1824-632 | RB-7 | 5 | KDP00501 | 1,5 mm² | Included | 11A
CF-PE1-05-C-2016 | CF-PE1-05 | 1 | JUP-M2-SP-FD-AU01-AUT-10-00371-2A |  |  | 5 | q1A | 3 | 903001-2 |  |  | 5 | KDP00501 | 1,5 mm² | Included | 11A
CF-PE1-05-C-2016 | CF-PE1-05 | 1 | JUP-M2-SP-FD-AU01-AUT-10-00371-2A |  |  | SH | q1A | 3 | 903001-2 |  |  | 5 | KDP00501 | 1,5 mm² | Included | 11A
CF-PE1-05-C-2017 | CF-PE1-05 | 1 | JUP-M2-SP-FD-AU01-AUT-10-00371-2A | X203 | 16A | 1 | q1A | 3 | 903001-2 | 1824-636 | RB-3 | 10 | KDP01001 | 1,5 mm² | Included | 11A
CF-PE1-05-C-2017 | CF-PE1-05 | 1 | JUP-M2-SP-FD-AU01-AUT-10-00371-2A | X203 | 16B | 2 | q1A | 3 | 903001-2 | 1824-636 | RB-1 | 10 | KDP01001 | 1,5 mm² | Included | 11A
CF-PE1-05-C-2017 | CF-PE1-05 | 1 | JUP-M2-SP-FD-AU01-AUT-10-00371-2A | X204 | 1B | 3 | q1A | 3 | 903001-2 | 1824-636 | RB-2 | 10 | KDP01001 | 1,5 mm² | Included | 11A
CF-PE1-05-C-2017 | CF-PE1-05 | 1 | JUP-M2-SP-FD-AU01-AUT-10-00371-2A | X204 | 2B | 4 | q1A | 3 | 903001-2 | 1824-636 | RB-4 | 10 | KDP01001 | 1,5 mm² | Included | 11A
CF-PE1-05-C-2017 | CF-PE1-05 | 1 | JUP-M2-SP-FD-AU01-AUT-10-00371-2A | X204 | 3B | 5 | q1A | 3 | 903001-2 | 1824-636 | RB-6 | 10 | KDP01001 | 1,5 mm² | Included | 11A
CF-PE1-05-C-2017 | CF-PE1-05 | 1 | JUP-M2-SP-FD-AU01-AUT-10-00371-2A | X204 | 4B | 6 | q1A | 3 | 903001-2 | 1824-636 | RB-8 | 10 | KDP01001 | 1,5 mm² | Included | 11A
CF-PE1-05-C-2017 | CF-PE1-05 | 1 | JUP-M2-SP-FD-AU01-AUT-10-00371-2A | X204 | 5B | 7 | q1A | 3 | 903001-2 | 1824-636 | RB-9 | 10 | KDP01001 | 1,5 mm² | Included | 11A
CF-PE1-05-C-2017 | CF-PE1-05 | 1 | JUP-M2-SP-FD-AU01-AUT-10-00371-2A | X204 | 6B | 8 | q1A | 3 | 903001-2 | 1824-636 | RB-17 | 10 | KDP01001 | 1,5 mm² | Included | 11A
CF-PE1-05-C-2017 | CF-PE1-05 | 1 | JUP-M2-SP-FD-AU01-AUT-10-00371-2A |  |  | 9 | q1A | 3 | 903001-2 |  |  | 10 | KDP01001 | 1,5 mm² | Included | 11A
CF-PE1-05-C-2017 | CF-PE1-05 | 1 | JUP-M2-SP-FD-AU01-AUT-10-00371-2A |  |  | 10 | q1A | 3 | 903001-2 |  |  | 10 | KDP01001 | 1,5 mm² | Included | 11A
CF-PE1-05-C-2017 | CF-PE1-05 | 1 | JUP-M2-SP-FD-AU01-AUT-10-00371-2A |  |  | SH | q1A | 3 | 903001-2 |  |  | 10 | KDP01001 | 1,5 mm² | Included | 11A
CF-PE1-05-C-2018 | CF-PE1-05 | 1 | JUP-M2-SP-FD-AU01-AUT-10-00371-2A | X204 | 7A | 1 | q1A | 3 | 903001-2 | 1824-650 | RB-3 | 5 | KDP00501 | 1,5 mm² | Included | 11A
CF-PE1-05-C-2018 | CF-PE1-05 | 1 | JUP-M2-SP-FD-AU01-AUT-10-00371-2A | X204 | 7B | 2 | q1A | 3 | 903001-2 | 1824-650 | RB-1 | 5 | KDP00501 | 1,5 mm² | Included | 11A
CF-PE1-05-C-2018 | CF-PE1-05 | 1 | JUP-M2-SP-FD-AU01-AUT-10-00371-2A | X204 | 8B | 3 | q1A | 3 | 903001-2 | 1824-650 | RB-2 | 5 | KDP00501 | 1,5 mm² | Included | 11A
CF-PE1-05-C-2018 | CF-PE1-05 | 1 | JUP-M2-SP-FD-AU01-AUT-10-00371-2A | X204 | 9B | 4 | q1A | 3 | 903001-2 | 1824-650 | RB-7 | 5 | KDP00501 | 1,5 mm² | Included | 11A
CF-PE1-05-C-2018 | CF-PE1-05 | 1 | JUP-M2-SP-FD-AU01-AUT-10-00371-2A | X204 | 10B | 5 | q1A | 3 | 903001-2 | 1824-650 | RB-9 | 5 | KDP00501 | 1,5 mm² | Included | 11A
CF-PE1-05-C-2018 | CF-PE1-05 | 1 | JUP-M2-SP-FD-AU01-AUT-10-00371-2A |  |  | SH | q1A | 3 | 903001-2 |  |  | 5 | KDP00501 | 1,5 mm² | Included | 11A
CF-PE1-05-C-2019 | CF-PE1-05 | 1 | JUP-M2-SP-FD-AU01-AUT-10-00371-2A | X204 | 11A | 1 | q1A | 3 | 903001-2 | 1824-649 | RB-3 | 5 | KDP00501 | 1,5 mm² | Included | 11A
CF-PE1-05-C-2019 | CF-PE1-05 | 1 | JUP-M2-SP-FD-AU01-AUT-10-00371-2A | X204 | 11B | 2 | q1A | 3 | 903001-2 | 1824-649 | RB-1 | 5 | KDP00501 | 1,5 mm² | Included | 11A
CF-PE1-05-C-2019 | CF-PE1-05 | 1 | JUP-M2-SP-FD-AU01-AUT-10-00371-2A | X204 | 12B | 3 | q1A | 3 | 903001-2 | 1824-649 | RB-2 | 5 | KDP00501 | 1,5 mm² | Included | 11A
CF-PE1-05-C-2019 | CF-PE1-05 | 1 | JUP-M2-SP-FD-AU01-AUT-10-00371-2A | X204 | 13B | 4 | q1A | 3 | 903001-2 | 1824-649 | RB-7 | 5 | KDP00501 | 1,5 mm² | Included | 11A
CF-PE1-05-C-2019 | CF-PE1-05 | 1 | JUP-M2-SP-FD-AU01-AUT-10-00371-2A | X204 | 14B | 5 | q1A | 3 | 903001-2 | 1824-649 | RB-9 | 5 | KDP00501 | 1,5 mm² | Included | 11A
CF-PE1-05-C-2019 | CF-PE1-05 | 1 | JUP-M2-SP-FD-AU01-AUT-10-00371-2A |  |  | SH | q1A | 3 | 903001-2 |  |  | 5 | KDP00501 | 1,5 mm² | Included | 11A
CF-PE1-05-C-2020 | CF-PE1-05 | 1 | JUP-M2-SP-FD-AU01-AUT-10-00371-2A | X204 | 15A | 1 | q1A | 3 | 903001-2 | 1824-648 | RB-3 | 5 | KDP00501 | 1,5 mm² | Included | 11A
CF-PE1-05-C-2020 | CF-PE1-05 | 1 | JUP-M2-SP-FD-AU01-AUT-10-00371-2A | X204 | 15B | 2 | q1A | 3 | 903001-2 | 1824-648 | RB-1 | 5 | KDP00501 | 1,5 mm² | Included | 11A
CF-PE1-05-C-2020 | CF-PE1-05 | 1 | JUP-M2-SP-FD-AU01-AUT-10-00371-2A | X204 | 16B | 3 | q1A | 3 | 903001-2 | 1824-648 | RB-2 | 5 | KDP00501 | 1,5 mm² | Included | 11A
CF-PE1-05-C-2020 | CF-PE1-05 | 1 | JUP-M2-SP-FD-AU01-AUT-10-00371-2A | X205 | 1B | 4 | q1A | 3 | 903001-2 | 1824-648 | RB-7 | 5 | KDP00501 | 1,5 mm² | Included | 11A
CF-PE1-05-C-2020 | CF-PE1-05 | 1 | JUP-M2-SP-FD-AU01-AUT-10-00371-2A | X205 | 2B | 5 | q1A | 3 | 903001-2 | 1824-648 | RB-9 | 5 | KDP00501 | 1,5 mm² | Included | 11A
CF-PE1-05-C-2020 | CF-PE1-05 | 1 | JUP-M2-SP-FD-AU01-AUT-10-00371-2A |  |  | SH | q1A | 3 | 903001-2 |  |  | 5 | KDP00501 | 1,5 mm² | Included | 11A
CF-PE1-05-C-2021 | CF-PE1-05 | 1 | JUP-M2-SP-FD-AU01-AUT-10-00371-2A | X205 | 3A | 1 | q1A | 4 | 903001-2 | 1824-631 | RB-3 | 5 | KDP00501 | 1,5 mm² | Included | 11A
CF-PE1-05-C-2021 | CF-PE1-05 | 1 | JUP-M2-SP-FD-AU01-AUT-10-00371-2A | X205 | 3B | 2 | q1A | 4 | 903001-2 | 1824-631 | RB-1 | 5 | KDP00501 | 1,5 mm² | Included | 11A
CF-PE1-05-C-2021 | CF-PE1-05 | 1 | JUP-M2-SP-FD-AU01-AUT-10-00371-2A | X205 | 4B | 3 | q1A | 4 | 903001-2 | 1824-631 | RB-2 | 5 | KDP00501 | 1,5 mm² | Included | 11A
CF-PE1-05-C-2021 | CF-PE1-05 | 1 | JUP-M2-SP-FD-AU01-AUT-10-00371-2A | X205 | 5B | 4 | q1A | 4 | 903001-2 | 1824-631 | RB-7 | 5 | KDP00501 | 1,5 mm² | Included | 11A
CF-PE1-05-C-2021 | CF-PE1-05 | 1 | JUP-M2-SP-FD-AU01-AUT-10-00371-2A |  |  | 5 | q1A | 4 | 903001-2 |  |  | 5 | KDP00501 | 1,5 mm² | Included | 11A
CF-PE1-05-C-2021 | CF-PE1-05 | 1 | JUP-M2-SP-FD-AU01-AUT-10-00371-2A |  |  | SH | q1A | 4 | 903001-2 |  |  | 5 | KDP00501 | 1,5 mm² | Included | 11A
CF-PE1-05-C-2022 | CF-PE1-05 | 1 | JUP-M2-SP-FD-AU01-AUT-10-00371-2A | X205 | 6A | 1 | q1A | 4 | 903001-2 | 1824-645 | RB-3 | 5 | KDP00501 | 1,5 mm² | Included | 11A
CF-PE1-05-C-2022 | CF-PE1-05 | 1 | JUP-M2-SP-FD-AU01-AUT-10-00371-2A | X205 | 6B | 2 | q1A | 4 | 903001-2 | 1824-645 | RB-1 | 5 | KDP00501 | 1,5 mm² | Included | 11A
CF-PE1-05-C-2022 | CF-PE1-05 | 1 | JUP-M2-SP-FD-AU01-AUT-10-00371-2A | X205 | 7B | 3 | q1A | 4 | 903001-2 | 1824-645 | RB-2 | 5 | KDP00501 | 1,5 mm² | Included | 11A
CF-PE1-05-C-2022 | CF-PE1-05 | 1 | JUP-M2-SP-FD-AU01-AUT-10-00371-2A | X205 | 8B | 4 | q1A | 4 | 903001-2 | 1824-645 | RB-7 | 5 | KDP00501 | 1,5 mm² | Included | 11A
CF-PE1-05-C-2022 | CF-PE1-05 | 1 | JUP-M2-SP-FD-AU01-AUT-10-00371-2A | X205 | 9B | 5 | q1A | 4 | 903001-2 | 1824-645 | RB-9 | 5 | KDP00501 | 1,5 mm² | Included | 11A
CF-PE1-05-C-2022 | CF-PE1-05 | 1 | JUP-M2-SP-FD-AU01-AUT-10-00371-2A |  |  | SH | q1A | 4 | 903001-2 |  |  | 5 | KDP00501 | 1,5 mm² | Included | 11A
CF-PE1-05-C-2023 | CF-PE1-05 | 1 | JUP-M2-SP-FD-AU01-AUT-10-00371-2A | X205 | 10A | 1 | q1A | 4 | 903001-2 | 1824-644 | RB-3 | 5 | KDP00501 | 1,5 mm² | Included | 11A
CF-PE1-05-C-2023 | CF-PE1-05 | 1 | JUP-M2-SP-FD-AU01-AUT-10-00371-2A | X205 | 10B | 2 | q1A | 4 | 903001-2 | 1824-644 | RB-1 | 5 | KDP00501 | 1,5 mm² | Included | 11A
CF-PE1-05-C-2023 | CF-PE1-05 | 1 | JUP-M2-SP-FD-AU01-AUT-10-00371-2A | X205 | 11B | 3 | q1A | 4 | 903001-2 | 1824-644 | RB-2 | 5 | KDP00501 | 1,5 mm² | Included | 11A
CF-PE1-05-C-2023 | CF-PE1-05 | 1 | JUP-M2-SP-FD-AU01-AUT-10-00371-2A | X205 | 12B | 4 | q1A | 4 | 903001-2 | 1824-644 | RB-7 | 5 | KDP00501 | 1,5 mm² | Included | 11A
CF-PE1-05-C-2023 | CF-PE1-05 | 1 | JUP-M2-SP-FD-AU01-AUT-10-00371-2A |  |  | 5 | q1A | 4 | 903001-2 |  |  | 5 | KDP00501 | 1,5 mm² | Included | 11A
CF-PE1-05-C-2023 | CF-PE1-05 | 1 | JUP-M2-SP-FD-AU01-AUT-10-00371-2A |  |  | SH | q1A | 4 | 903001-2 |  |  | 5 | KDP00501 | 1,5 mm² | Included | 11A
CF-PE1-05-C-2024 | CF-PE1-05 | 1 | JUP-M2-SP-FD-AU01-AUT-10-00371-2A | X205 | 13A | 1 | q1A | 4 | 903001-2 | 1824-646 | RB-3 | 5 | KDP00501 | 1,5 mm² | Included | 11A
CF-PE1-05-C-2024 | CF-PE1-05 | 1 | JUP-M2-SP-FD-AU01-AUT-10-00371-2A | X205 | 13B | 2 | q1A | 4 | 903001-2 | 1824-646 | RB-1 | 5 | KDP00501 | 1,5 mm² | Included | 11A
CF-PE1-05-C-2024 | CF-PE1-05 | 1 | JUP-M2-SP-FD-AU01-AUT-10-00371-2A | X205 | 14B | 3 | q1A | 4 | 903001-2 | 1824-646 | RB-2 | 5 | KDP00501 | 1,5 mm² | Included | 11A
CF-PE1-05-C-2024 | CF-PE1-05 | 1 | JUP-M2-SP-FD-AU01-AUT-10-00371-2A | X205 | 15B | 4 | q1A | 4 | 903001-2 | 1824-646 | RB-7 | 5 | KDP00501 | 1,5 mm² | Included | 11A
CF-PE1-05-C-2024 | CF-PE1-05 | 1 | JUP-M2-SP-FD-AU01-AUT-10-00371-2A |  |  | 5 | q1A | 4 | 903001-2 |  |  | 5 | KDP00501 | 1,5 mm² | Included | 11A
CF-PE1-05-C-2024 | CF-PE1-05 | 1 | JUP-M2-SP-FD-AU01-AUT-10-00371-2A |  |  | SH | q1A | 4 | 903001-2 |  |  | 5 | KDP00501 | 1,5 mm² | Included | 11A
CF-PE1-05-C-2025 | CF-PE1-05 | 1 | JUP-M2-SP-FD-AU01-AUT-10-00371-2A | X205 | 16A | 1 | q1A | 4 | 903001-2 | 1824-641 | RB-3 | 5 | KDP00501 | 1,5 mm² | Included | 11A
CF-PE1-05-C-2025 | CF-PE1-05 | 1 | JUP-M2-SP-FD-AU01-AUT-10-00371-2A | X205 | 16B | 2 | q1A | 4 | 903001-2 | 1824-641 | RB-1 | 5 | KDP00501 | 1,5 mm² | Included | 11A
CF-PE1-05-C-2025 | CF-PE1-05 | 1 | JUP-M2-SP-FD-AU01-AUT-10-00371-2A | X206 | 1B | 3 | q1A | 4 | 903001-2 | 1824-641 | RB-2 | 5 | KDP00501 | 1,5 mm² | Included | 11A
CF-PE1-05-C-2025 | CF-PE1-05 | 1 | JUP-M2-SP-FD-AU01-AUT-10-00371-2A | X206 | 2B | 4 | q1A | 4 | 903001-2 | 1824-641 | RB-7 | 5 | KDP00501 | 1,5 mm² | Included | 11A
CF-PE1-05-C-2025 | CF-PE1-05 | 1 | JUP-M2-SP-FD-AU01-AUT-10-00371-2A | X206 | 3B | 5 | q1A | 4 | 903001-2 | 1824-641 | RB-9 | 5 | KDP00501 | 1,5 mm² | Included | 11A
CF-PE1-05-C-2025 | CF-PE1-05 | 1 | JUP-M2-SP-FD-AU01-AUT-10-00371-2A |  |  | SH | q1A | 4 | 903001-2 |  |  | 5 | KDP00501 | 1,5 mm² | Included | 11A
CF-PE1-05-C-2026 | CF-PE1-05 | 1 | JUP-M2-SP-FD-AU01-AUT-10-00371-2A | X206 | 4A | 1 | q1A | 4 | 903001-2 | 1824-640 | RB-3 | 5 | KDP00501 | 1,5 mm² | Included | 11A
CF-PE1-05-C-2026 | CF-PE1-05 | 1 | JUP-M2-SP-FD-AU01-AUT-10-00371-2A | X206 | 4B | 2 | q1A | 4 | 903001-2 | 1824-640 | RB-1 | 5 | KDP00501 | 1,5 mm² | Included | 11A
CF-PE1-05-C-2026 | CF-PE1-05 | 1 | JUP-M2-SP-FD-AU01-AUT-10-00371-2A | X206 | 5B | 3 | q1A | 4 | 903001-2 | 1824-640 | RB-2 | 5 | KDP00501 | 1,5 mm² | Included | 11A
CF-PE1-05-C-2026 | CF-PE1-05 | 1 | JUP-M2-SP-FD-AU01-AUT-10-00371-2A | X206 | 6B | 4 | q1A | 4 | 903001-2 | 1824-640 | RB-7 | 5 | KDP00501 | 1,5 mm² | Included | 11A
CF-PE1-05-C-2026 | CF-PE1-05 | 1 | JUP-M2-SP-FD-AU01-AUT-10-00371-2A |  |  | 5 | q1A | 4 | 903001-2 |  |  | 5 | KDP00501 | 1,5 mm² | Included | 11A
CF-PE1-05-C-2026 | CF-PE1-05 | 1 | JUP-M2-SP-FD-AU01-AUT-10-00371-2A |  |  | SH | q1A | 4 | 903001-2 |  |  | 5 | KDP00501 | 1,5 mm² | Included | 11A
CF-PE1-05-C-2027 | CF-PE1-05 | 1 | JUP-M2-SP-FD-AU01-AUT-10-00371-2A | X206 | 7A | 1 | q1A | 4 | 903001-2 | 1824-647 | RB1-3 | 5 | KDP00501 | 1,5 mm² | Included | 11A
CF-PE1-05-C-2027 | CF-PE1-05 | 1 | JUP-M2-SP-FD-AU01-AUT-10-00371-2A | X206 | 7B | 2 | q1A | 4 | 903001-2 | 1824-647 | RB1-1 | 5 | KDP00501 | 1,5 mm² | Included | 11A
CF-PE1-05-C-2027 | CF-PE1-05 | 1 | JUP-M2-SP-FD-AU01-AUT-10-00371-2A | X206 | 8B | 3 | q1A | 4 | 903001-2 | 1824-647 | RB1-2 | 5 | KDP00501 | 1,5 mm² | Included | 11A
CF-PE1-05-C-2027 | CF-PE1-05 | 1 | JUP-M2-SP-FD-AU01-AUT-10-00371-2A | X206 | 9B | 4 | q1A | 4 | 903001-2 | 1824-647 | RB1-7 | 5 | KDP00501 | 1,5 mm² | Included | 11A
CF-PE1-05-C-2027 | CF-PE1-05 | 1 | JUP-M2-SP-FD-AU01-AUT-10-00371-2A |  |  | 5 | q1A | 4 | 903001-2 |  |  | 5 | KDP00501 | 1,5 mm² | Included | 11A
CF-PE1-05-C-2027 | CF-PE1-05 | 1 | JUP-M2-SP-FD-AU01-AUT-10-00371-2A |  |  | SH | q1A | 4 | 903001-2 |  |  | 5 | KDP00501 | 1,5 mm² | Included | 11A
CF-PE1-05-C-2028 | CF-PE1-05 | 1 | JUP-M2-SP-FD-AU01-AUT-10-00371-2A | X206 | 10A | 1 | q1A | 7 | 903001-2 | 1824-642 | RB-3 | 5 | KDP00501 | 1,5 mm² | Included | 11A
CF-PE1-05-C-2028 | CF-PE1-05 | 1 | JUP-M2-SP-FD-AU01-AUT-10-00371-2A | X206 | 10B | 2 | q1A | 7 | 903001-2 | 1824-642 | RB-1 | 5 | KDP00501 | 1,5 mm² | Included | 11A
CF-PE1-05-C-2028 | CF-PE1-05 | 1 | JUP-M2-SP-FD-AU01-AUT-10-00371-2A | X206 | 11B | 3 | q1A | 7 | 903001-2 | 1824-642 | RB-2 | 5 | KDP00501 | 1,5 mm² | Included | 11A
CF-PE1-05-C-2028 | CF-PE1-05 | 1 | JUP-M2-SP-FD-AU01-AUT-10-00371-2A | X206 | 12B | 4 | q1A | 7 | 903001-2 | 1824-642 | RB-7 | 5 | KDP00501 | 1,5 mm² | Included | 11A
CF-PE1-05-C-2028 | CF-PE1-05 | 1 | JUP-M2-SP-FD-AU01-AUT-10-00371-2A |  |  | 5 | q1A | 7 | 903001-2 |  |  | 5 | KDP00501 | 1,5 mm² | Included | 11A
CF-PE1-05-C-2028 | CF-PE1-05 | 1 | JUP-M2-SP-FD-AU01-AUT-10-00371-2A |  |  | SH | q1A | 7 | 903001-2 |  |  | 5 | KDP00501 | 1,5 mm² | Included | 11A
CF-PE1-05-C-2029 | CF-PE1-05 | 1 | JUP-M2-SP-FD-AU01-AUT-10-00371-2A | X206 | 13A | 1 | q1A | 7 | 903001-2 | 1824-616 | RB-3 | 5 | KDP00501 | 1,5 mm² | Included | 11A
CF-PE1-05-C-2029 | CF-PE1-05 | 1 | JUP-M2-SP-FD-AU01-AUT-10-00371-2A | X206 | 13B | 2 | q1A | 7 | 903001-2 | 1824-616 | RB-1 | 5 | KDP00501 | 1,5 mm² | Included | 11A
CF-PE1-05-C-2029 | CF-PE1-05 | 1 | JUP-M2-SP-FD-AU01-AUT-10-00371-2A | X206 | 14B | 3 | q1A | 7 | 903001-2 | 1824-616 | RB-2 | 5 | KDP00501 | 1,5 mm² | Included | 11A
CF-PE1-05-C-2029 | CF-PE1-05 | 1 | JUP-M2-SP-FD-AU01-AUT-10-00371-2A | X206 | 15B | 4 | q1A | 7 | 903001-2 | 1824-616 | RB-7 | 5 | KDP00501 | 1,5 mm² | Included | 11A
CF-PE1-05-C-2029 | CF-PE1-05 | 1 | JUP-M2-SP-FD-AU01-AUT-10-00371-2A | X206 | 16B | 5 | q1A | 7 | 903001-2 | 1824-616 | RB-9 | 5 | KDP00501 | 1,5 mm² | Included | 11A
CF-PE1-05-C-2029 | CF-PE1-05 | 1 | JUP-M2-SP-FD-AU01-AUT-10-00371-2A |  |  | SH | q1A | 7 | 903001-2 |  |  | 5 | KDP00501 | 1,5 mm² | Included | 11A
CF-PE1-05-C-2030 | CF-PE1-05 | 1 | JUP-M2-SP-FD-AU01-AUT-10-00371-2A | X207 | 1A | 1 | q1A | 7 | 903001-2 | 1824-615 | RB-3 | 5 | KDP00501 | 1,5 mm² | Included | 11A
CF-PE1-05-C-2030 | CF-PE1-05 | 1 | JUP-M2-SP-FD-AU01-AUT-10-00371-2A | X207 | 1B | 2 | q1A | 7 | 903001-2 | 1824-615 | RB-1 | 5 | KDP00501 | 1,5 mm² | Included | 11A
CF-PE1-05-C-2030 | CF-PE1-05 | 1 | JUP-M2-SP-FD-AU01-AUT-10-00371-2A | X207 | 2B | 3 | q1A | 7 | 903001-2 | 1824-615 | RB-2 | 5 | KDP00501 | 1,5 mm² | Included | 11A
CF-PE1-05-C-2030 | CF-PE1-05 | 1 | JUP-M2-SP-FD-AU01-AUT-10-00371-2A | X207 | 3B | 4 | q1A | 7 | 903001-2 | 1824-615 | RB-7 | 5 | KDP00501 | 1,5 mm² | Included | 11A
CF-PE1-05-C-2030 | CF-PE1-05 | 1 | JUP-M2-SP-FD-AU01-AUT-10-00371-2A | X207 | 4B | 5 | q1A | 7 | 903001-2 | 1824-615 | RB-9 | 5 | KDP00501 | 1,5 mm² | Included | 11A
CF-PE1-05-C-2030 | CF-PE1-05 | 1 | JUP-M2-SP-FD-AU01-AUT-10-00371-2A |  |  | SH | q1A | 7 | 903001-2 |  |  | 5 | KDP00501 | 1,5 mm² | Included | 11A
CF-PE1-05-C-2031 | CF-PE1-05 | 1 | JUP-M2-SP-FD-AU01-AUT-10-00371-2A | X207 | 5A | 1 | q1A | 7 | 903001-2 | 1824-620 | RB-3 | 5 | KDP00501 | 1,5 mm² | Included | 11A
CF-PE1-05-C-2031 | CF-PE1-05 | 1 | JUP-M2-SP-FD-AU01-AUT-10-00371-2A | X207 | 5B | 2 | q1A | 7 | 903001-2 | 1824-620 | RB-1 | 5 | KDP00501 | 1,5 mm² | Included | 11A
CF-PE1-05-C-2031 | CF-PE1-05 | 1 | JUP-M2-SP-FD-AU01-AUT-10-00371-2A | X207 | 6B | 3 | q1A | 7 | 903001-2 | 1824-620 | RB-2 | 5 | KDP00501 | 1,5 mm² | Included | 11A
CF-PE1-05-C-2031 | CF-PE1-05 | 1 | JUP-M2-SP-FD-AU01-AUT-10-00371-2A | X207 | 7B | 4 | q1A | 7 | 903001-2 | 1824-620 | RB-7 | 5 | KDP00501 | 1,5 mm² | Included | 11A
CF-PE1-05-C-2031 | CF-PE1-05 | 1 | JUP-M2-SP-FD-AU01-AUT-10-00371-2A | X207 | 8B | 5 | q1A | 7 | 903001-2 | 1824-620 | RB-9 | 5 | KDP00501 | 1,5 mm² | Included | 11A
CF-PE1-05-C-2031 | CF-PE1-05 | 1 | JUP-M2-SP-FD-AU01-AUT-10-00371-2A |  |  | SH | q1A | 7 | 903001-2 |  |  | 5 | KDP00501 | 1,5 mm² | Included | 11A
CF-PE1-05-C-2032 | CF-PE1-05 | 1 | JUP-M2-SP-FD-AU01-AUT-10-00371-2A | X207 | 9A | 1 | q1A | 7 | 903001-2 | 1824-618 | RB-3 | 5 | KDP00501 | 1,5 mm² | Included | 11A
CF-PE1-05-C-2032 | CF-PE1-05 | 1 | JUP-M2-SP-FD-AU01-AUT-10-00371-2A | X207 | 9B | 2 | q1A | 7 | 903001-2 | 1824-618 | RB-1 | 5 | KDP00501 | 1,5 mm² | Included | 11A
CF-PE1-05-C-2032 | CF-PE1-05 | 1 | JUP-M2-SP-FD-AU01-AUT-10-00371-2A | X207 | 10B | 3 | q1A | 7 | 903001-2 | 1824-618 | RB-2 | 5 | KDP00501 | 1,5 mm² | Included | 11A
CF-PE1-05-C-2032 | CF-PE1-05 | 1 | JUP-M2-SP-FD-AU01-AUT-10-00371-2A | X207 | 11B | 4 | q1A | 7 | 903001-2 | 1824-618 | RB-7 | 5 | KDP00501 | 1,5 mm² | Included | 11A
CF-PE1-05-C-2032 | CF-PE1-05 | 1 | JUP-M2-SP-FD-AU01-AUT-10-00371-2A |  |  | 5 | q1A | 7 | 903001-2 |  |  | 5 | KDP00501 | 1,5 mm² | Included | 11A
CF-PE1-05-C-2032 | CF-PE1-05 | 1 | JUP-M2-SP-FD-AU01-AUT-10-00371-2A |  |  | SH | q1A | 7 | 903001-2 |  |  | 5 | KDP00501 | 1,5 mm² | Included | 11A
CF-PE1-05-C-2033 | CF-PE1-05 | 1 | JUP-M2-SP-FD-AU01-AUT-10-00371-2A | X207 | 12A | 1 | q1A | 7 | 903001-2 | 1824-624 | RB-3 | 5 | KDP00501 | 1,5 mm² | Included | 11A
CF-PE1-05-C-2033 | CF-PE1-05 | 1 | JUP-M2-SP-FD-AU01-AUT-10-00371-2A | X207 | 12B | 2 | q1A | 7 | 903001-2 | 1824-624 | RB-1 | 5 | KDP00501 | 1,5 mm² | Included | 11A
CF-PE1-05-C-2033 | CF-PE1-05 | 1 | JUP-M2-SP-FD-AU01-AUT-10-00371-2A | X207 | 13B | 3 | q1A | 7 | 903001-2 | 1824-624 | RB-2 | 5 | KDP00501 | 1,5 mm² | Included | 11A
CF-PE1-05-C-2033 | CF-PE1-05 | 1 | JUP-M2-SP-FD-AU01-AUT-10-00371-2A | X207 | 14B | 4 | q1A | 7 | 903001-2 | 1824-624 | RB-7 | 5 | KDP00501 | 1,5 mm² | Included | 11A
CF-PE1-05-C-2033 | CF-PE1-05 | 1 | JUP-M2-SP-FD-AU01-AUT-10-00371-2A |  |  | 5 | q1A | 7 | 903001-2 |  |  | 5 | KDP00501 | 1,5 mm² | Included | 11A
CF-PE1-05-C-2033 | CF-PE1-05 | 1 | JUP-M2-SP-FD-AU01-AUT-10-00371-2A |  |  | SH | q1A | 7 | 903001-2 |  |  | 5 | KDP00501 | 1,5 mm² | Included | 11A
CF-PE1-05-C-2034 | CF-PE1-05 | 1 | JUP-M2-SP-FD-AU01-AUT-10-00371-2A | X207 | 15A | 1 | q1A | 7 | 903001-2 | 1824-623 | RB-3 | 5 | KDP00501 | 1,5 mm² | Included | 11A
CF-PE1-05-C-2034 | CF-PE1-05 | 1 | JUP-M2-SP-FD-AU01-AUT-10-00371-2A | X207 | 15B | 2 | q1A | 7 | 903001-2 | 1824-623 | RB-1 | 5 | KDP00501 | 1,5 mm² | Included | 11A
CF-PE1-05-C-2034 | CF-PE1-05 | 1 | JUP-M2-SP-FD-AU01-AUT-10-00371-2A | X207 | 16B | 3 | q1A | 7 | 903001-2 | 1824-623 | RB-2 | 5 | KDP00501 | 1,5 mm² | Included | 11A
CF-PE1-05-C-2034 | CF-PE1-05 | 1 | JUP-M2-SP-FD-AU01-AUT-10-00371-2A | X208 | 1B | 4 | q1A | 7 | 903001-2 | 1824-623 | RB-7 | 5 | KDP00501 | 1,5 mm² | Included | 11A
CF-PE1-05-C-2034 | CF-PE1-05 | 1 | JUP-M2-SP-FD-AU01-AUT-10-00371-2A |  |  | 5 | q1A | 7 | 903001-2 |  |  | 5 | KDP00501 | 1,5 mm² | Included | 11A
CF-PE1-05-C-2034 | CF-PE1-05 | 1 | JUP-M2-SP-FD-AU01-AUT-10-00371-2A |  |  | SH | q1A | 7 | 903001-2 |  |  | 5 | KDP00501 | 1,5 mm² | Included | 11A
CF-PE1-05-C-2035 | CF-PE1-05 | 1 | JUP-M2-SP-FD-AU01-AUT-10-00371-2A | X208 | 2A | 1 | q1A | 8 | 903001-2 | 1824-630 | RB-3 | 5 | KDP00501 | 1,5 mm² | Included | 11A
CF-PE1-05-C-2035 | CF-PE1-05 | 1 | JUP-M2-SP-FD-AU01-AUT-10-00371-2A | X208 | 2B | 2 | q1A | 8 | 903001-2 | 1824-630 | RB-1 | 5 | KDP00501 | 1,5 mm² | Included | 11A
CF-PE1-05-C-2035 | CF-PE1-05 | 1 | JUP-M2-SP-FD-AU01-AUT-10-00371-2A | X208 | 3B | 3 | q1A | 8 | 903001-2 | 1824-630 | RB-2 | 5 | KDP00501 | 1,5 mm² | Included | 11A
CF-PE1-05-C-2035 | CF-PE1-05 | 1 | JUP-M2-SP-FD-AU01-AUT-10-00371-2A | X208 | 4B | 4 | q1A | 8 | 903001-2 | 1824-630 | RB-7 | 5 | KDP00501 | 1,5 mm² | Included | 11A
CF-PE1-05-C-2035 | CF-PE1-05 | 1 | JUP-M2-SP-FD-AU01-AUT-10-00371-2A | X208 | 5B | 5 | q1A | 8 | 903001-2 | 1824-630 | RB-9 | 5 | KDP00501 | 1,5 mm² | Included | 11A
CF-PE1-05-C-2035 | CF-PE1-05 | 1 | JUP-M2-SP-FD-AU01-AUT-10-00371-2A |  |  | SH | q1A | 8 | 903001-2 |  |  | 5 | KDP00501 | 1,5 mm² | Included | 11A
CF-PE1-05-C-2036 | CF-PE1-05 | 1 | JUP-M2-SP-FD-AU01-AUT-10-00371-2A | X208 | 6A | 1 | q1A | 8 | 903001-2 | 1824-614 | RB1-3 | 5 | KDP00501 | 1,5 mm² | Included | 11A
CF-PE1-05-C-2036 | CF-PE1-05 | 1 | JUP-M2-SP-FD-AU01-AUT-10-00371-2A | X208 | 6B | 2 | q1A | 8 | 903001-2 | 1824-614 | RB1-1 | 5 | KDP00501 | 1,5 mm² | Included | 11A
CF-PE1-05-C-2036 | CF-PE1-05 | 1 | JUP-M2-SP-FD-AU01-AUT-10-00371-2A | X208 | 7B | 3 | q1A | 8 | 903001-2 | 1824-614 | RB1-2 | 5 | KDP00501 | 1,5 mm² | Included | 11A
CF-PE1-05-C-2036 | CF-PE1-05 | 1 | JUP-M2-SP-FD-AU01-AUT-10-00371-2A | X208 | 8B | 4 | q1A | 8 | 903001-2 | 1824-614 | RB1-7 | 5 | KDP00501 | 1,5 mm² | Included | 11A
CF-PE1-05-C-2036 | CF-PE1-05 | 1 | JUP-M2-SP-FD-AU01-AUT-10-00371-2A |  |  | 5 | q1A | 8 | 903001-2 |  |  | 5 | KDP00501 | 1,5 mm² | Included | 11A
CF-PE1-05-C-2036 | CF-PE1-05 | 1 | JUP-M2-SP-FD-AU01-AUT-10-00371-2A |  |  | SH | q1A | 8 | 903001-2 |  |  | 5 | KDP00501 | 1,5 mm² | Included | 11A
CF-PE1-05-C-2037 | CF-PE1-05 | 1 | JUP-M2-SP-FD-AU01-AUT-10-00371-2A | X208 | 9A | 1 | q1A | 8 | 903001-2 | 1824-611 | RB-3 | 5 | KDP00501 | 1,5 mm² | Included | 11A
CF-PE1-05-C-2037 | CF-PE1-05 | 1 | JUP-M2-SP-FD-AU01-AUT-10-00371-2A | X208 | 9B | 2 | q1A | 8 | 903001-2 | 1824-611 | RB-1 | 5 | KDP00501 | 1,5 mm² | Included | 11A
CF-PE1-05-C-2037 | CF-PE1-05 | 1 | JUP-M2-SP-FD-AU01-AUT-10-00371-2A | X208 | 10B | 3 | q1A | 8 | 903001-2 | 1824-611 | RB-2 | 5 | KDP00501 | 1,5 mm² | Included | 11A
CF-PE1-05-C-2037 | CF-PE1-05 | 1 | JUP-M2-SP-FD-AU01-AUT-10-00371-2A | X208 | 11B | 4 | q1A | 8 | 903001-2 | 1824-611 | RB-7 | 5 | KDP00501 | 1,5 mm² | Included | 11A
CF-PE1-05-C-2037 | CF-PE1-05 | 1 | JUP-M2-SP-FD-AU01-AUT-10-00371-2A | X208 | 12B | 5 | q1A | 8 | 903001-2 | 1824-611 | RB-9 | 5 | KDP00501 | 1,5 mm² | Included | 11A
CF-PE1-05-C-2037 | CF-PE1-05 | 1 | JUP-M2-SP-FD-AU01-AUT-10-00371-2A |  |  | SH | q1A | 8 | 903001-2 |  |  | 5 | KDP00501 | 1,5 mm² | Included | 11A
CF-PE1-05-C-2038 | CF-PE1-05 | 1 | JUP-M2-SP-FD-AU01-AUT-10-00371-2A | X208 | 13A | 1 | q1A | 8 | 903001-2 | 1824-612 | RB-3 | 5 | KDP00501 | 1,5 mm² | Included | 11A
CF-PE1-05-C-2038 | CF-PE1-05 | 1 | JUP-M2-SP-FD-AU01-AUT-10-00371-2A | X208 | 13B | 2 | q1A | 8 | 903001-2 | 1824-612 | RB-1 | 5 | KDP00501 | 1,5 mm² | Included | 11A
CF-PE1-05-C-2038 | CF-PE1-05 | 1 | JUP-M2-SP-FD-AU01-AUT-10-00371-2A | X208 | 14B | 3 | q1A | 8 | 903001-2 | 1824-612 | RB-2 | 5 | KDP00501 | 1,5 mm² | Included | 11A
CF-PE1-05-C-2038 | CF-PE1-05 | 1 | JUP-M2-SP-FD-AU01-AUT-10-00371-2A | X208 | 15B | 4 | q1A | 8 | 903001-2 | 1824-612 | RB-7 | 5 | KDP00501 | 1,5 mm² | Included | 11A
CF-PE1-05-C-2038 | CF-PE1-05 | 1 | JUP-M2-SP-FD-AU01-AUT-10-00371-2A | X208 | 16B | 5 | q1A | 8 | 903001-2 | 1824-612 | RB-9 | 5 | KDP00501 | 1,5 mm² | Included | 11A
CF-PE1-05-C-2038 | CF-PE1-05 | 1 | JUP-M2-SP-FD-AU01-AUT-10-00371-2A |  |  | SH | q1A | 8 | 903001-2 |  |  | 5 | KDP00501 | 1,5 mm² | Included | 11A
CF-PE1-05-C-2039 | CF-PE1-05 | 1 | JUP-M2-SP-FD-AU01-AUT-10-00371-2A | X209 | 1A | 1 | q1A | 8 | 903001-2 | 1824-613 | RB-3 | 5 | KDP00501 | 1,5 mm² | Included | 11A
CF-PE1-05-C-2039 | CF-PE1-05 | 1 | JUP-M2-SP-FD-AU01-AUT-10-00371-2A | X209 | 1B | 2 | q1A | 8 | 903001-2 | 1824-613 | RB-1 | 5 | KDP00501 | 1,5 mm² | Included | 11A
CF-PE1-05-C-2039 | CF-PE1-05 | 1 | JUP-M2-SP-FD-AU01-AUT-10-00371-2A | X209 | 2B | 3 | q1A | 8 | 903001-2 | 1824-613 | RB-2 | 5 | KDP00501 | 1,5 mm² | Included | 11A
CF-PE1-05-C-2039 | CF-PE1-05 | 1 | JUP-M2-SP-FD-AU01-AUT-10-00371-2A | X209 | 3B | 4 | q1A | 8 | 903001-2 | 1824-613 | RB-7 | 5 | KDP00501 | 1,5 mm² | Included | 11A
CF-PE1-05-C-2039 | CF-PE1-05 | 1 | JUP-M2-SP-FD-AU01-AUT-10-00371-2A | X209 | 4B | 5 | q1A | 8 | 903001-2 | 1824-613 | RB-9 | 5 | KDP00501 | 1,5 mm² | Included | 11A
CF-PE1-05-C-2039 | CF-PE1-05 | 1 | JUP-M2-SP-FD-AU01-AUT-10-00371-2A |  |  | SH | q1A | 8 | 903001-2 |  |  | 5 | KDP00501 | 1,5 mm² | Included | 11A
CF-PE1-05-C-2040 | CF-PE1-05 | 1 | JUP-M2-SP-FD-AU01-AUT-10-00371-2A | X209 | 5A | 1 | q1A | 9 | 903001-2 | 1824-635 | RB-3 | 10 | KDP01001 | 1,5 mm² | Included | 11A
CF-PE1-05-C-2040 | CF-PE1-05 | 1 | JUP-M2-SP-FD-AU01-AUT-10-00371-2A | X209 | 5B | 2 | q1A | 9 | 903001-2 | 1824-635 | RB-1 | 10 | KDP01001 | 1,5 mm² | Included | 11A
CF-PE1-05-C-2040 | CF-PE1-05 | 1 | JUP-M2-SP-FD-AU01-AUT-10-00371-2A | X209 | 6B | 3 | q1A | 9 | 903001-2 | 1824-635 | RB-2 | 10 | KDP01001 | 1,5 mm² | Included | 11A
CF-PE1-05-C-2040 | CF-PE1-05 | 1 | JUP-M2-SP-FD-AU01-AUT-10-00371-2A | X209 | 7B | 4 | q1A | 9 | 903001-2 | 1824-635 | RB-4 | 10 | KDP01001 | 1,5 mm² | Included | 11A
CF-PE1-05-C-2040 | CF-PE1-05 | 1 | JUP-M2-SP-FD-AU01-AUT-10-00371-2A | X209 | 8B | 5 | q1A | 9 | 903001-2 | 1824-635 | RB-6 | 10 | KDP01001 | 1,5 mm² | Included | 11A
CF-PE1-05-C-2040 | CF-PE1-05 | 1 | JUP-M2-SP-FD-AU01-AUT-10-00371-2A | X209 | 9B | 6 | q1A | 9 | 903001-2 | 1824-635 | RB-8 | 10 | KDP01001 | 1,5 mm² | Included | 11A
CF-PE1-05-C-2040 | CF-PE1-05 | 1 | JUP-M2-SP-FD-AU01-AUT-10-00371-2A | X209 | 10B | 7 | q1A | 9 | 903001-2 | 1824-635 | RB-9 | 10 | KDP01001 | 1,5 mm² | Included | 11A
CF-PE1-05-C-2040 | CF-PE1-05 | 1 | JUP-M2-SP-FD-AU01-AUT-10-00371-2A | X209 | 11B | 8 | q1A | 9 | 903001-2 | 1824-635 | RB-17 | 10 | KDP01001 | 1,5 mm² | Included | 11A
CF-PE1-05-C-2040 | CF-PE1-05 | 1 | JUP-M2-SP-FD-AU01-AUT-10-00371-2A |  |  | 9 | q1A | 9 | 903001-2 |  |  | 10 | KDP01001 | 1,5 mm² | Included | 11A
CF-PE1-05-C-2040 | CF-PE1-05 | 1 | JUP-M2-SP-FD-AU01-AUT-10-00371-2A |  |  | 10 | q1A | 9 | 903001-2 |  |  | 10 | KDP01001 | 1,5 mm² | Included | 11A
CF-PE1-05-C-2040 | CF-PE1-05 | 1 | JUP-M2-SP-FD-AU01-AUT-10-00371-2A |  |  | SH | q1A | 9 | 903001-2 |  |  | 10 | KDP01001 | 1,5 mm² | Included | 11A
CF-PE1-05-C-2041 | CF-PE1-05 | 1 | JUP-M2-SP-FD-AU01-AUT-10-00371-2A | X209 | 12A | 1 | q1A | 9 | 903001-2 | 1824-625 | RB-3 | 10 | KDP01001 | 1,5 mm² | Included | 11A
CF-PE1-05-C-2041 | CF-PE1-05 | 1 | JUP-M2-SP-FD-AU01-AUT-10-00371-2A | X209 | 12B | 2 | q1A | 9 | 903001-2 | 1824-625 | RB-1 | 10 | KDP01001 | 1,5 mm² | Included | 11A
CF-PE1-05-C-2041 | CF-PE1-05 | 1 | JUP-M2-SP-FD-AU01-AUT-10-00371-2A | X209 | 13B | 3 | q1A | 9 | 903001-2 | 1824-625 | RB-2 | 10 | KDP01001 | 1,5 mm² | Included | 11A
CF-PE1-05-C-2041 | CF-PE1-05 | 1 | JUP-M2-SP-FD-AU01-AUT-10-00371-2A | X209 | 14B | 4 | q1A | 9 | 903001-2 | 1824-625 | RB-4 | 10 | KDP01001 | 1,5 mm² | Included | 11A
CF-PE1-05-C-2041 | CF-PE1-05 | 1 | JUP-M2-SP-FD-AU01-AUT-10-00371-2A | X209 | 15B | 5 | q1A | 9 | 903001-2 | 1824-625 | RB-6 | 10 | KDP01001 | 1,5 mm² | Included | 11A
CF-PE1-05-C-2041 | CF-PE1-05 | 1 | JUP-M2-SP-FD-AU01-AUT-10-00371-2A | X209 | 16B | 6 | q1A | 9 | 903001-2 | 1824-625 | RB-8 | 10 | KDP01001 | 1,5 mm² | Included | 11A
CF-PE1-05-C-2041 | CF-PE1-05 | 1 | JUP-M2-SP-FD-AU01-AUT-10-00371-2A | X210 | 1B | 7 | q1A | 9 | 903001-2 | 1824-625 | RB-9 | 10 | KDP01001 | 1,5 mm² | Included | 11A
CF-PE1-05-C-2041 | CF-PE1-05 | 1 | JUP-M2-SP-FD-AU01-AUT-10-00371-2A | X210 | 2B | 8 | q1A | 9 | 903001-2 | 1824-625 | RB-17 | 10 | KDP01001 | 1,5 mm² | Included | 11A
CF-PE1-05-C-2041 | CF-PE1-05 | 1 | JUP-M2-SP-FD-AU01-AUT-10-00371-2A |  |  | 9 | q1A | 9 | 903001-2 |  |  | 10 | KDP01001 | 1,5 mm² | Included | 11A
CF-PE1-05-C-2041 | CF-PE1-05 | 1 | JUP-M2-SP-FD-AU01-AUT-10-00371-2A |  |  | 10 | q1A | 9 | 903001-2 |  |  | 10 | KDP01001 | 1,5 mm² | Included | 11A
CF-PE1-05-C-2041 | CF-PE1-05 | 1 | JUP-M2-SP-FD-AU01-AUT-10-00371-2A |  |  | SH | q1A | 9 | 903001-2 |  |  | 10 | KDP01001 | 1,5 mm² | Included | 11A
CF-PE1-05-C-2042 | CF-PE1-05 | 1 | JUP-M2-SP-FD-AU01-AUT-10-00371-2A | X210 | 3A | 1 | q1A | 9 | 903001-2 | 1824-617 | RB-3 | 5 | KDP00501 | 1,5 mm² | Included | 11A
CF-PE1-05-C-2042 | CF-PE1-05 | 1 | JUP-M2-SP-FD-AU01-AUT-10-00371-2A | X210 | 3B | 2 | q1A | 9 | 903001-2 | 1824-617 | RB-1 | 5 | KDP00501 | 1,5 mm² | Included | 11A
CF-PE1-05-C-2042 | CF-PE1-05 | 1 | JUP-M2-SP-FD-AU01-AUT-10-00371-2A | X210 | 4B | 3 | q1A | 9 | 903001-2 | 1824-617 | RB-2 | 5 | KDP00501 | 1,5 mm² | Included | 11A
CF-PE1-05-C-2042 | CF-PE1-05 | 1 | JUP-M2-SP-FD-AU01-AUT-10-00371-2A | X210 | 5B | 4 | q1A | 9 | 903001-2 | 1824-617 | RB-7 | 5 | KDP00501 | 1,5 mm² | Included | 11A
CF-PE1-05-C-2042 | CF-PE1-05 | 1 | JUP-M2-SP-FD-AU01-AUT-10-00371-2A | X210 | 6B | 5 | q1A | 9 | 903001-2 | 1824-617 | RB-9 | 5 | KDP00501 | 1,5 mm² | Included | 11A
CF-PE1-05-C-2042 | CF-PE1-05 | 1 | JUP-M2-SP-FD-AU01-AUT-10-00371-2A |  |  | SH | q1A | 9 | 903001-2 |  |  | 5 | KDP00501 | 1,5 mm² | Included | 11A
CF-PE1-05-C-2043 | CF-PE1-05 | 1 | JUP-M2-SP-FD-AU01-AUT-10-00371-2A | X210 | 7A | 1 | q1A | 9 | 903001-2 | 1824-628 | RB-3 | 5 | KDP00501 | 1,5 mm² | Included | 11A
CF-PE1-05-C-2043 | CF-PE1-05 | 1 | JUP-M2-SP-FD-AU01-AUT-10-00371-2A | X210 | 7B | 2 | q1A | 9 | 903001-2 | 1824-628 | RB-1 | 5 | KDP00501 | 1,5 mm² | Included | 11A
CF-PE1-05-C-2043 | CF-PE1-05 | 1 | JUP-M2-SP-FD-AU01-AUT-10-00371-2A | X210 | 8B | 3 | q1A | 9 | 903001-2 | 1824-628 | RB-2 | 5 | KDP00501 | 1,5 mm² | Included | 11A
CF-PE1-05-C-2043 | CF-PE1-05 | 1 | JUP-M2-SP-FD-AU01-AUT-10-00371-2A | X210 | 9B | 4 | q1A | 9 | 903001-2 | 1824-628 | RB-7 | 5 | KDP00501 | 1,5 mm² | Included | 11A
CF-PE1-05-C-2043 | CF-PE1-05 | 1 | JUP-M2-SP-FD-AU01-AUT-10-00371-2A |  |  | 5 | q1A | 9 | 903001-2 |  |  | 5 | KDP00501 | 1,5 mm² | Included | 11A
CF-PE1-05-C-2043 | CF-PE1-05 | 1 | JUP-M2-SP-FD-AU01-AUT-10-00371-2A |  |  | SH | q1A | 9 | 903001-2 |  |  | 5 | KDP00501 | 1,5 mm² | Included | 11A
CF-PE1-05-C-2044 | CF-PE1-05 | 1 | JUP-M2-SP-FD-AU01-AUT-10-00371-2A | X210 | 10A | 1 | q1A | 9 | 903001-2 | 1824-897 | RB-3 | 5 | KDP00501 | 1,5 mm² | Included | 11A
CF-PE1-05-C-2044 | CF-PE1-05 | 1 | JUP-M2-SP-FD-AU01-AUT-10-00371-2A | X210 | 10B | 2 | q1A | 9 | 903001-2 | 1824-897 | RB-1 | 5 | KDP00501 | 1,5 mm² | Included | 11A
CF-PE1-05-C-2044 | CF-PE1-05 | 1 | JUP-M2-SP-FD-AU01-AUT-10-00371-2A | X210 | 11B | 3 | q1A | 9 | 903001-2 | 1824-897 | RB-2 | 5 | KDP00501 | 1,5 mm² | Included | 11A
CF-PE1-05-C-2044 | CF-PE1-05 | 1 | JUP-M2-SP-FD-AU01-AUT-10-00371-2A | X210 | 12B | 4 | q1A | 9 | 903001-2 | 1824-897 | RB-7 | 5 | KDP00501 | 1,5 mm² | Included | 11A
CF-PE1-05-C-2044 | CF-PE1-05 | 1 | JUP-M2-SP-FD-AU01-AUT-10-00371-2A |  |  | 5 | q1A | 9 | 903001-2 |  |  | 5 | KDP00501 | 1,5 mm² | Included | 11A
CF-PE1-05-C-2044 | CF-PE1-05 | 1 | JUP-M2-SP-FD-AU01-AUT-10-00371-2A |  |  | SH | q1A | 9 | 903001-2 |  |  | 5 | KDP00501 | 1,5 mm² | Included | 11A
CF-PE1-05-C-2045 | CF-PE1-05 | 1 | JUP-M2-SP-FD-AU01-AUT-10-00371-2A | X501 | 1-1 | 1 | q1A | 6 | 903001-2 | X5 | 25 | 3 | KDP00300 | 1,0 mm² | Included | 11A
CF-PE1-05-C-2045 | CF-PE1-05 | 1 | JUP-M2-SP-FD-AU01-AUT-10-00371-2A | X501 | 2-1 | 2 | q1A | 6 | 903001-2 | X5 | 26 | 3 | KDP00300 | 1,0 mm² | Included | 11A
CF-PE1-05-C-2045 | CF-PE1-05 | 1 | JUP-M2-SP-FD-AU01-AUT-10-00371-2A |  |  | 3 | q1A | 6 | 903001-2 |  |  | 3 | KDP00300 | 1,0 mm² | Included | 11A
CF-PE1-05-C-2045 | CF-PE1-05 | 1 | JUP-M2-SP-FD-AU01-AUT-10-00371-2A |  |  | SH | q1A | 6 | 903001-2 |  |  | 3 | KDP00300 | 1,0 mm² | Included | 11A
CF-PE1-05-C-2046 | CF-PE1-05 | 1 | JUP-M2-SP-FD-AU01-AUT-10-00371-2A | X501 | 3-1 | 1 | q1A | 6 | 903001-2 | X5 | 23 | 3 | KDP00300 | 1,0 mm² | Included | 11A
CF-PE1-05-C-2046 | CF-PE1-05 | 1 | JUP-M2-SP-FD-AU01-AUT-10-00371-2A | X501 | 4-1 | 2 | q1A | 6 | 903001-2 | X5 | 24 | 3 | KDP00300 | 1,0 mm² | Included | 11A
CF-PE1-05-C-2046 | CF-PE1-05 | 1 | JUP-M2-SP-FD-AU01-AUT-10-00371-2A |  |  | 3 | q1A | 6 | 903001-2 |  |  | 3 | KDP00300 | 1,0 mm² | Included | 11A
CF-PE1-05-C-2046 | CF-PE1-05 | 1 | JUP-M2-SP-FD-AU01-AUT-10-00371-2A |  |  | SH | q1A | 6 | 903001-2 |  |  | 3 | KDP00300 | 1,0 mm² | Included | 11A
CF-PE1-05-C-2047 | CF-PE1-05 | 1 | JUP-M2-SP-FD-AU01-AUT-10-00371-2A | X501 | 5-1 | 1 | q1A | 6 | 903001-2 | X5 | 17 | 3 | KDP00300 | 1,0 mm² | Included | 11A
CF-PE1-05-C-2047 | CF-PE1-05 | 1 | JUP-M2-SP-FD-AU01-AUT-10-00371-2A | X501 | 6-1 | 2 | q1A | 6 | 903001-2 | X5 | 18 | 3 | KDP00300 | 1,0 mm² | Included | 11A
CF-PE1-05-C-2047 | CF-PE1-05 | 1 | JUP-M2-SP-FD-AU01-AUT-10-00371-2A |  |  | 3 | q1A | 6 | 903001-2 |  |  | 3 | KDP00300 | 1,0 mm² | Included | 11A
CF-PE1-05-C-2047 | CF-PE1-05 | 1 | JUP-M2-SP-FD-AU01-AUT-10-00371-2A |  |  | SH | q1A | 6 | 903001-2 |  |  | 3 | KDP00300 | 1,0 mm² | Included | 11A
CF-PE1-05-C-2048 | CF-PE1-05 | 1 | JUP-M2-SP-FD-AU01-AUT-10-00371-2A | X501 | 7-1 | 1 | q1A | 6 | 903001-2 | X5 | 15 | 3 | KDP00300 | 1,0 mm² | Included | 11A
CF-PE1-05-C-2048 | CF-PE1-05 | 1 | JUP-M2-SP-FD-AU01-AUT-10-00371-2A | X501 | 8-1 | 2 | q1A | 6 | 903001-2 | X5 | 16 | 3 | KDP00300 | 1,0 mm² | Included | 11A
CF-PE1-05-C-2048 | CF-PE1-05 | 1 | JUP-M2-SP-FD-AU01-AUT-10-00371-2A |  |  | 3 | q1A | 6 | 903001-2 |  |  | 3 | KDP00300 | 1,0 mm² | Included | 11A
CF-PE1-05-C-2048 | CF-PE1-05 | 1 | JUP-M2-SP-FD-AU01-AUT-10-00371-2A |  |  | SH | q1A | 6 | 903001-2 |  |  | 3 | KDP00300 | 1,0 mm² | Included | 11A
CF-PE1-05-C-2049 | CF-PE1-05 | 1 | JUP-M2-SP-FD-AU01-AUT-10-00371-2A | X501 | 9-1 | 1 | q1A | 6 | 903001-2 | X5 | 21 | 3 | KDP00300 | 1,0 mm² | Included | 11A
CF-PE1-05-C-2049 | CF-PE1-05 | 1 | JUP-M2-SP-FD-AU01-AUT-10-00371-2A | X501 | 10-1 | 2 | q1A | 6 | 903001-2 | X5 | 22 | 3 | KDP00300 | 1,0 mm² | Included | 11A
CF-PE1-05-C-2049 | CF-PE1-05 | 1 | JUP-M2-SP-FD-AU01-AUT-10-00371-2A |  |  | 3 | q1A | 6 | 903001-2 |  |  | 3 | KDP00300 | 1,0 mm² | Included | 11A
CF-PE1-05-C-2049 | CF-PE1-05 | 1 | JUP-M2-SP-FD-AU01-AUT-10-00371-2A |  |  | SH | q1A | 6 | 903001-2 |  |  | 3 | KDP00300 | 1,0 mm² | Included | 11A
CF-PE1-05-C-2050 | CF-PE1-05 | 1 | JUP-M2-SP-FD-AU01-AUT-10-00371-2A | X501 | 11-1 | 1 | q1A | 6 | 903001-2 | X5 | 19 | 3 | KDP00300 | 1,0 mm² | Included | 11A
CF-PE1-05-C-2050 | CF-PE1-05 | 1 | JUP-M2-SP-FD-AU01-AUT-10-00371-2A | X501 | 12-1 | 2 | q1A | 6 | 903001-2 | X5 | 20 | 3 | KDP00300 | 1,0 mm² | Included | 11A
CF-PE1-05-C-2050 | CF-PE1-05 | 1 | JUP-M2-SP-FD-AU01-AUT-10-00371-2A |  |  | 3 | q1A | 6 | 903001-2 |  |  | 3 | KDP00300 | 1,0 mm² | Included | 11A
CF-PE1-05-C-2050 | CF-PE1-05 | 1 | JUP-M2-SP-FD-AU01-AUT-10-00371-2A |  |  | SH | q1A | 6 | 903001-2 |  |  | 3 | KDP00300 | 1,0 mm² | Included | 11A
CF-PE1-05-C-2051 | CF-PE1-05 | 1 | JUP-M2-SP-FD-AU01-AUT-10-00371-2A | X501 | 13-1 | 1 | q1A | 3 | 903001-2 | 1824-636 | RB-12 | 3 | KDP00300 | 1,0 mm² | Included | 11A
CF-PE1-05-C-2051 | CF-PE1-05 | 1 | JUP-M2-SP-FD-AU01-AUT-10-00371-2A | X501 | 14-1 | 2 | q1A | 3 | 903001-2 | 1824-636 | RB-11 | 3 | KDP00300 | 1,0 mm² | Included | 11A
CF-PE1-05-C-2051 | CF-PE1-05 | 1 | JUP-M2-SP-FD-AU01-AUT-10-00371-2A |  |  | 3 | q1A | 3 | 903001-2 |  |  | 3 | KDP00300 | 1,0 mm² | Included | 11A
CF-PE1-05-C-2051 | CF-PE1-05 | 1 | JUP-M2-SP-FD-AU01-AUT-10-00371-2A |  |  | SH | q1A | 3 | 903001-2 |  |  | 3 | KDP00300 | 1,0 mm² | Included | 11A
CF-PE1-05-C-2052 | CF-PE1-05 | 1 | JUP-M2-SP-FD-AU01-AUT-10-00371-2A | X501 | 15-1 | 1 | q1A | 3 | 903001-2 | 1824-636 | RB-14 | 3 | KDP00300 | 1,0 mm² | Included | 11A
CF-PE1-05-C-2052 | CF-PE1-05 | 1 | JUP-M2-SP-FD-AU01-AUT-10-00371-2A | X501 | 16-1 | 2 | q1A | 3 | 903001-2 | 1824-636 | RB-13 | 3 | KDP00300 | 1,0 mm² | Included | 11A
CF-PE1-05-C-2052 | CF-PE1-05 | 1 | JUP-M2-SP-FD-AU01-AUT-10-00371-2A |  |  | 3 | q1A | 3 | 903001-2 |  |  | 3 | KDP00300 | 1,0 mm² | Included | 11A
CF-PE1-05-C-2052 | CF-PE1-05 | 1 | JUP-M2-SP-FD-AU01-AUT-10-00371-2A |  |  | SH | q1A | 3 | 903001-2 |  |  | 3 | KDP00300 | 1,0 mm² | Included | 11A
CF-PE1-05-C-2053 | CF-PE1-05 | 1 | JUP-M2-SP-FD-AU01-AUT-10-00371-2A | X501 | 17-1 | 1 | q1A | 3 | 903001-2 | 1824-636 | RB-19 | 3 | KDP00300 | 1,0 mm² | Included | 11A
CF-PE1-05-C-2053 | CF-PE1-05 | 1 | JUP-M2-SP-FD-AU01-AUT-10-00371-2A | X501 | 18-1 | 2 | q1A | 3 | 903001-2 | 1824-636 | RB-20 | 3 | KDP00300 | 1,0 mm² | Included | 11A
CF-PE1-05-C-2053 | CF-PE1-05 | 1 | JUP-M2-SP-FD-AU01-AUT-10-00371-2A |  |  | 3 | q1A | 3 | 903001-2 |  |  | 3 | KDP00300 | 1,0 mm² | Included | 11A
CF-PE1-05-C-2053 | CF-PE1-05 | 1 | JUP-M2-SP-FD-AU01-AUT-10-00371-2A |  |  | SH | q1A | 3 | 903001-2 |  |  | 3 | KDP00300 | 1,0 mm² | Included | 11A
CF-PE1-05-C-2054 | CF-PE1-05 | 1 | JUP-M2-SP-FD-AU01-AUT-10-00371-2A | X501 | 19-1 | 1 | q1A | 3 | 903001-2 | 1824-636 | RB-21 | 3 | KDP00300 | 1,0 mm² | Included | 11A
CF-PE1-05-C-2054 | CF-PE1-05 | 1 | JUP-M2-SP-FD-AU01-AUT-10-00371-2A | X501 | 20-1 | 2 | q1A | 3 | 903001-2 | 1824-636 | RB-22 | 3 | KDP00300 | 1,0 mm² | Included | 11A
CF-PE1-05-C-2054 | CF-PE1-05 | 1 | JUP-M2-SP-FD-AU01-AUT-10-00371-2A |  |  | 3 | q1A | 3 | 903001-2 |  |  | 3 | KDP00300 | 1,0 mm² | Included | 11A
CF-PE1-05-C-2054 | CF-PE1-05 | 1 | JUP-M2-SP-FD-AU01-AUT-10-00371-2A |  |  | SH | q1A | 3 | 903001-2 |  |  | 3 | KDP00300 | 1,0 mm² | Included | 11A
CF-PE1-05-C-2055 | CF-PE1-05 | 1 | JUP-M2-SP-FD-AU01-AUT-10-00371-2A | X501 | 21-1 | 1 | q1A | 3 | 903001-2 | 1824-650 | RB-12 | 3 | KDP00300 | 1,0 mm² | Included | 11A
CF-PE1-05-C-2055 | CF-PE1-05 | 1 | JUP-M2-SP-FD-AU01-AUT-10-00371-2A | X501 | 22-1 | 2 | q1A | 3 | 903001-2 | 1824-650 | RB-11 | 3 | KDP00300 | 1,0 mm² | Included | 11A
CF-PE1-05-C-2055 | CF-PE1-05 | 1 | JUP-M2-SP-FD-AU01-AUT-10-00371-2A |  |  | 3 | q1A | 3 | 903001-2 |  |  | 3 | KDP00300 | 1,0 mm² | Included | 11A
CF-PE1-05-C-2055 | CF-PE1-05 | 1 | JUP-M2-SP-FD-AU01-AUT-10-00371-2A |  |  | SH | q1A | 3 | 903001-2 |  |  | 3 | KDP00300 | 1,0 mm² | Included | 11A
CF-PE1-05-C-2056 | CF-PE1-05 | 1 | JUP-M2-SP-FD-AU01-AUT-10-00371-2A | X501 | 23-1 | 1 | q1A | 3 | 903001-2 | 1824-650 | RB-14 | 3 | KDP00300 | 1,0 mm² | Included | 11A
CF-PE1-05-C-2056 | CF-PE1-05 | 1 | JUP-M2-SP-FD-AU01-AUT-10-00371-2A | X501 | 24-1 | 2 | q1A | 3 | 903001-2 | 1824-650 | RB-13 | 3 | KDP00300 | 1,0 mm² | Included | 11A
CF-PE1-05-C-2056 | CF-PE1-05 | 1 | JUP-M2-SP-FD-AU01-AUT-10-00371-2A |  |  | 3 | q1A | 3 | 903001-2 |  |  | 3 | KDP00300 | 1,0 mm² | Included | 11A
CF-PE1-05-C-2056 | CF-PE1-05 | 1 | JUP-M2-SP-FD-AU01-AUT-10-00371-2A |  |  | SH | q1A | 3 | 903001-2 |  |  | 3 | KDP00300 | 1,0 mm² | Included | 11A
CF-PE1-05-C-2057 | CF-PE1-05 | 1 | JUP-M2-SP-FD-AU01-AUT-10-00371-2A | X501 | 25-1 | 1 | q1A | 3 | 903001-2 | 1824-649 | RB-12 | 3 | KDP00300 | 1,0 mm² | Included | 11A
CF-PE1-05-C-2057 | CF-PE1-05 | 1 | JUP-M2-SP-FD-AU01-AUT-10-00371-2A | X501 | 26-1 | 2 | q1A | 3 | 903001-2 | 1824-649 | RB-11 | 3 | KDP00300 | 1,0 mm² | Included | 11A
CF-PE1-05-C-2057 | CF-PE1-05 | 1 | JUP-M2-SP-FD-AU01-AUT-10-00371-2A |  |  | 3 | q1A | 3 | 903001-2 |  |  | 3 | KDP00300 | 1,0 mm² | Included | 11A
CF-PE1-05-C-2057 | CF-PE1-05 | 1 | JUP-M2-SP-FD-AU01-AUT-10-00371-2A |  |  | SH | q1A | 3 | 903001-2 |  |  | 3 | KDP00300 | 1,0 mm² | Included | 11A
CF-PE1-05-C-2058 | CF-PE1-05 | 1 | JUP-M2-SP-FD-AU01-AUT-10-00371-2A | X501 | 27-1 | 1 | q1A | 3 | 903001-2 | 1824-649 | RB-14 | 3 | KDP00300 | 1,0 mm² | Included | 11A
CF-PE1-05-C-2058 | CF-PE1-05 | 1 | JUP-M2-SP-FD-AU01-AUT-10-00371-2A | X501 | 28-1 | 2 | q1A | 3 | 903001-2 | 1824-649 | RB-13 | 3 | KDP00300 | 1,0 mm² | Included | 11A
CF-PE1-05-C-2058 | CF-PE1-05 | 1 | JUP-M2-SP-FD-AU01-AUT-10-00371-2A |  |  | 3 | q1A | 3 | 903001-2 |  |  | 3 | KDP00300 | 1,0 mm² | Included | 11A
CF-PE1-05-C-2058 | CF-PE1-05 | 1 | JUP-M2-SP-FD-AU01-AUT-10-00371-2A |  |  | SH | q1A | 3 | 903001-2 |  |  | 3 | KDP00300 | 1,0 mm² | Included | 11A
CF-PE1-05-C-2059 | CF-PE1-05 | 1 | JUP-M2-SP-FD-AU01-AUT-10-00371-2A | X501 | 29-1 | 1 | q1A | 3 | 903001-2 | 1824-648 | RB-12 | 3 | KDP00300 | 1,0 mm² | Included | 11A
CF-PE1-05-C-2059 | CF-PE1-05 | 1 | JUP-M2-SP-FD-AU01-AUT-10-00371-2A | X501 | 30-1 | 2 | q1A | 3 | 903001-2 | 1824-648 | RB-11 | 3 | KDP00300 | 1,0 mm² | Included | 11A
CF-PE1-05-C-2059 | CF-PE1-05 | 1 | JUP-M2-SP-FD-AU01-AUT-10-00371-2A |  |  | 3 | q1A | 3 | 903001-2 |  |  | 3 | KDP00300 | 1,0 mm² | Included | 11A
CF-PE1-05-C-2059 | CF-PE1-05 | 1 | JUP-M2-SP-FD-AU01-AUT-10-00371-2A |  |  | SH | q1A | 3 | 903001-2 |  |  | 3 | KDP00300 | 1,0 mm² | Included | 11A
CF-PE1-05-C-2060 | CF-PE1-05 | 1 | JUP-M2-SP-FD-AU01-AUT-10-00371-2A | X501 | 31-1 | 1 | q1A | 3 | 903001-2 | 1824-648 | RB-14 | 3 | KDP00300 | 1,0 mm² | Included | 11A
CF-PE1-05-C-2060 | CF-PE1-05 | 1 | JUP-M2-SP-FD-AU01-AUT-10-00371-2A | X501 | 32-1 | 2 | q1A | 3 | 903001-2 | 1824-648 | RB-13 | 3 | KDP00300 | 1,0 mm² | Included | 11A
CF-PE1-05-C-2060 | CF-PE1-05 | 1 | JUP-M2-SP-FD-AU01-AUT-10-00371-2A |  |  | 3 | q1A | 3 | 903001-2 |  |  | 3 | KDP00300 | 1,0 mm² | Included | 11A
CF-PE1-05-C-2060 | CF-PE1-05 | 1 | JUP-M2-SP-FD-AU01-AUT-10-00371-2A |  |  | SH | q1A | 3 | 903001-2 |  |  | 3 | KDP00300 | 1,0 mm² | Included | 11A
CF-PE1-05-C-2061 | CF-PE1-05 | 1 | JUP-M2-SP-FD-AU01-AUT-10-00371-2A | X501 | 33-1 | 1 | q1A | 4 | 903001-2 | 1824-645 | RB-12 | 3 | KDP00300 | 1,0 mm² | Included | 11A
CF-PE1-05-C-2061 | CF-PE1-05 | 1 | JUP-M2-SP-FD-AU01-AUT-10-00371-2A | X501 | 34-1 | 2 | q1A | 4 | 903001-2 | 1824-645 | RB-11 | 3 | KDP00300 | 1,0 mm² | Included | 11A
CF-PE1-05-C-2061 | CF-PE1-05 | 1 | JUP-M2-SP-FD-AU01-AUT-10-00371-2A |  |  | 3 | q1A | 4 | 903001-2 |  |  | 3 | KDP00300 | 1,0 mm² | Included | 11A
CF-PE1-05-C-2061 | CF-PE1-05 | 1 | JUP-M2-SP-FD-AU01-AUT-10-00371-2A |  |  | SH | q1A | 4 | 903001-2 |  |  | 3 | KDP00300 | 1,0 mm² | Included | 11A
CF-PE1-05-C-2062 | CF-PE1-05 | 1 | JUP-M2-SP-FD-AU01-AUT-10-00371-2A | X501 | 35-1 | 1 | q1A | 4 | 903001-2 | 1824-645 | RB-14 | 3 | KDP00300 | 1,0 mm² | Included | 11A
CF-PE1-05-C-2062 | CF-PE1-05 | 1 | JUP-M2-SP-FD-AU01-AUT-10-00371-2A | X501 | 36-1 | 2 | q1A | 4 | 903001-2 | 1824-645 | RB-13 | 3 | KDP00300 | 1,0 mm² | Included | 11A
CF-PE1-05-C-2062 | CF-PE1-05 | 1 | JUP-M2-SP-FD-AU01-AUT-10-00371-2A |  |  | 3 | q1A | 4 | 903001-2 |  |  | 3 | KDP00300 | 1,0 mm² | Included | 11A
CF-PE1-05-C-2062 | CF-PE1-05 | 1 | JUP-M2-SP-FD-AU01-AUT-10-00371-2A |  |  | SH | q1A | 4 | 903001-2 |  |  | 3 | KDP00300 | 1,0 mm² | Included | 11A
CF-PE1-05-C-2063 | CF-PE1-05 | 1 | JUP-M2-SP-FD-AU01-AUT-10-00371-2A | X501 | 37-1 | 1 | q1A | 4 | 903001-2 | 1824-641 | RB-12 | 3 | KDP00300 | 1,0 mm² | Included | 11A
CF-PE1-05-C-2063 | CF-PE1-05 | 1 | JUP-M2-SP-FD-AU01-AUT-10-00371-2A | X501 | 38-1 | 2 | q1A | 4 | 903001-2 | 1824-641 | RB-11 | 3 | KDP00300 | 1,0 mm² | Included | 11A
CF-PE1-05-C-2063 | CF-PE1-05 | 1 | JUP-M2-SP-FD-AU01-AUT-10-00371-2A |  |  | 3 | q1A | 4 | 903001-2 |  |  | 3 | KDP00300 | 1,0 mm² | Included | 11A
CF-PE1-05-C-2063 | CF-PE1-05 | 1 | JUP-M2-SP-FD-AU01-AUT-10-00371-2A |  |  | SH | q1A | 4 | 903001-2 |  |  | 3 | KDP00300 | 1,0 mm² | Included | 11A
CF-PE1-05-C-2064 | CF-PE1-05 | 1 | JUP-M2-SP-FD-AU01-AUT-10-00371-2A | X501 | 39-1 | 1 | q1A | 4 | 903001-2 | 1824-641 | RB-14 | 3 | KDP00300 | 1,0 mm² | Included | 11A
CF-PE1-05-C-2064 | CF-PE1-05 | 1 | JUP-M2-SP-FD-AU01-AUT-10-00371-2A | X501 | 40-1 | 2 | q1A | 4 | 903001-2 | 1824-641 | RB-13 | 3 | KDP00300 | 1,0 mm² | Included | 11A
CF-PE1-05-C-2064 | CF-PE1-05 | 1 | JUP-M2-SP-FD-AU01-AUT-10-00371-2A |  |  | 3 | q1A | 4 | 903001-2 |  |  | 3 | KDP00300 | 1,0 mm² | Included | 11A
CF-PE1-05-C-2064 | CF-PE1-05 | 1 | JUP-M2-SP-FD-AU01-AUT-10-00371-2A |  |  | SH | q1A | 4 | 903001-2 |  |  | 3 | KDP00300 | 1,0 mm² | Included | 11A
CF-PE1-05-C-2065 | CF-PE1-05 | 1 | JUP-M2-SP-FD-AU01-AUT-10-00371-2A | X501 | 41-1 | 1 | q1A | 7 | 903001-2 | 1824-616 | RB-12 | 3 | KDP00300 | 1,0 mm² | Included | 11A
CF-PE1-05-C-2065 | CF-PE1-05 | 1 | JUP-M2-SP-FD-AU01-AUT-10-00371-2A | X501 | 42-1 | 2 | q1A | 7 | 903001-2 | 1824-616 | RB-11 | 3 | KDP00300 | 1,0 mm² | Included | 11A
CF-PE1-05-C-2065 | CF-PE1-05 | 1 | JUP-M2-SP-FD-AU01-AUT-10-00371-2A |  |  | 3 | q1A | 7 | 903001-2 |  |  | 3 | KDP00300 | 1,0 mm² | Included | 11A
CF-PE1-05-C-2065 | CF-PE1-05 | 1 | JUP-M2-SP-FD-AU01-AUT-10-00371-2A |  |  | SH | q1A | 7 | 903001-2 |  |  | 3 | KDP00300 | 1,0 mm² | Included | 11A
CF-PE1-05-C-2066 | CF-PE1-05 | 1 | JUP-M2-SP-FD-AU01-AUT-10-00371-2A | X501 | 43-1 | 1 | q1A | 7 | 903001-2 | 1824-616 | RB-14 | 3 | KDP00300 | 1,0 mm² | Included | 11A
CF-PE1-05-C-2066 | CF-PE1-05 | 1 | JUP-M2-SP-FD-AU01-AUT-10-00371-2A | X501 | 44-1 | 2 | q1A | 7 | 903001-2 | 1824-616 | RB-13 | 3 | KDP00300 | 1,0 mm² | Included | 11A
CF-PE1-05-C-2066 | CF-PE1-05 | 1 | JUP-M2-SP-FD-AU01-AUT-10-00371-2A |  |  | 3 | q1A | 7 | 903001-2 |  |  | 3 | KDP00300 | 1,0 mm² | Included | 11A
CF-PE1-05-C-2066 | CF-PE1-05 | 1 | JUP-M2-SP-FD-AU01-AUT-10-00371-2A |  |  | SH | q1A | 7 | 903001-2 |  |  | 3 | KDP00300 | 1,0 mm² | Included | 11A
CF-PE1-05-C-2067 | CF-PE1-05 | 1 | JUP-M2-SP-FD-AU01-AUT-10-00371-2A | X501 | 45-1 | 1 | q1A | 7 | 903001-2 | 1824-615 | RB-12 | 3 | KDP00300 | 1,0 mm² | Included | 11A
CF-PE1-05-C-2067 | CF-PE1-05 | 1 | JUP-M2-SP-FD-AU01-AUT-10-00371-2A | X501 | 46-1 | 2 | q1A | 7 | 903001-2 | 1824-615 | RB-11 | 3 | KDP00300 | 1,0 mm² | Included | 11A
CF-PE1-05-C-2067 | CF-PE1-05 | 1 | JUP-M2-SP-FD-AU01-AUT-10-00371-2A |  |  | 3 | q1A | 7 | 903001-2 |  |  | 3 | KDP00300 | 1,0 mm² | Included | 11A
CF-PE1-05-C-2067 | CF-PE1-05 | 1 | JUP-M2-SP-FD-AU01-AUT-10-00371-2A |  |  | SH | q1A | 7 | 903001-2 |  |  | 3 | KDP00300 | 1,0 mm² | Included | 11A
CF-PE1-05-C-2068 | CF-PE1-05 | 1 | JUP-M2-SP-FD-AU01-AUT-10-00371-2A | X501 | 47-1 | 1 | q1A | 7 | 903001-2 | 1824-615 | RB-14 | 3 | KDP00300 | 1,0 mm² | Included | 11A
CF-PE1-05-C-2068 | CF-PE1-05 | 1 | JUP-M2-SP-FD-AU01-AUT-10-00371-2A | X501 | 48-1 | 2 | q1A | 7 | 903001-2 | 1824-615 | RB-13 | 3 | KDP00300 | 1,0 mm² | Included | 11A
CF-PE1-05-C-2068 | CF-PE1-05 | 1 | JUP-M2-SP-FD-AU01-AUT-10-00371-2A |  |  | 3 | q1A | 7 | 903001-2 |  |  | 3 | KDP00300 | 1,0 mm² | Included | 11A
CF-PE1-05-C-2068 | CF-PE1-05 | 1 | JUP-M2-SP-FD-AU01-AUT-10-00371-2A |  |  | SH | q1A | 7 | 903001-2 |  |  | 3 | KDP00300 | 1,0 mm² | Included | 11A
CF-PE1-05-C-2069 | CF-PE1-05 | 1 | JUP-M2-SP-FD-AU01-AUT-10-00371-2A | X501 | 49-1 | 1 | q1A | 7 | 903001-2 | 1824-620 | RB-12 | 3 | KDP00300 | 1,0 mm² | Included | 11A
CF-PE1-05-C-2069 | CF-PE1-05 | 1 | JUP-M2-SP-FD-AU01-AUT-10-00371-2A | X501 | 50-1 | 2 | q1A | 7 | 903001-2 | 1824-620 | RB-11 | 3 | KDP00300 | 1,0 mm² | Included | 11A
CF-PE1-05-C-2069 | CF-PE1-05 | 1 | JUP-M2-SP-FD-AU01-AUT-10-00371-2A |  |  | 3 | q1A | 7 | 903001-2 |  |  | 3 | KDP00300 | 1,0 mm² | Included | 11A
CF-PE1-05-C-2069 | CF-PE1-05 | 1 | JUP-M2-SP-FD-AU01-AUT-10-00371-2A |  |  | SH | q1A | 7 | 903001-2 |  |  | 3 | KDP00300 | 1,0 mm² | Included | 11A
CF-PE1-05-C-2070 | CF-PE1-05 | 1 | JUP-M2-SP-FD-AU01-AUT-10-00371-2A | X501 | 51-1 | 1 | q1A | 7 | 903001-2 | 1824-620 | RB-14 | 3 | KDP00300 | 1,0 mm² | Included | 11A
CF-PE1-05-C-2070 | CF-PE1-05 | 1 | JUP-M2-SP-FD-AU01-AUT-10-00371-2A | X501 | 52-1 | 2 | q1A | 7 | 903001-2 | 1824-620 | RB-13 | 3 | KDP00300 | 1,0 mm² | Included | 11A
CF-PE1-05-C-2070 | CF-PE1-05 | 1 | JUP-M2-SP-FD-AU01-AUT-10-00371-2A |  |  | 3 | q1A | 7 | 903001-2 |  |  | 3 | KDP00300 | 1,0 mm² | Included | 11A
CF-PE1-05-C-2070 | CF-PE1-05 | 1 | JUP-M2-SP-FD-AU01-AUT-10-00371-2A |  |  | SH | q1A | 7 | 903001-2 |  |  | 3 | KDP00300 | 1,0 mm² | Included | 11A
CF-PE1-05-C-2071 | CF-PE1-05 | 1 | JUP-M2-SP-FD-AU01-AUT-10-00371-2A | X501 | 53-1 | 1 | q1A | 8 | 903001-2 | 1824-630 | RB-12 | 3 | KDP00300 | 1,0 mm² | Included | 11A
CF-PE1-05-C-2071 | CF-PE1-05 | 1 | JUP-M2-SP-FD-AU01-AUT-10-00371-2A | X501 | 54-1 | 2 | q1A | 8 | 903001-2 | 1824-630 | RB-11 | 3 | KDP00300 | 1,0 mm² | Included | 11A
CF-PE1-05-C-2071 | CF-PE1-05 | 1 | JUP-M2-SP-FD-AU01-AUT-10-00371-2A |  |  | 3 | q1A | 8 | 903001-2 |  |  | 3 | KDP00300 | 1,0 mm² | Included | 11A
CF-PE1-05-C-2071 | CF-PE1-05 | 1 | JUP-M2-SP-FD-AU01-AUT-10-00371-2A |  |  | SH | q1A | 8 | 903001-2 |  |  | 3 | KDP00300 | 1,0 mm² | Included | 11A
CF-PE1-05-C-2072 | CF-PE1-05 | 1 | JUP-M2-SP-FD-AU01-AUT-10-00371-2A | X501 | 55-1 | 1 | q1A | 8 | 903001-2 | 1824-630 | RB-14 | 3 | KDP00300 | 1,0 mm² | Included | 11A
CF-PE1-05-C-2072 | CF-PE1-05 | 1 | JUP-M2-SP-FD-AU01-AUT-10-00371-2A | X501 | 56-1 | 2 | q1A | 8 | 903001-2 | 1824-630 | RB-13 | 3 | KDP00300 | 1,0 mm² | Included | 11A
CF-PE1-05-C-2072 | CF-PE1-05 | 1 | JUP-M2-SP-FD-AU01-AUT-10-00371-2A |  |  | 3 | q1A | 8 | 903001-2 |  |  | 3 | KDP00300 | 1,0 mm² | Included | 11A
CF-PE1-05-C-2072 | CF-PE1-05 | 1 | JUP-M2-SP-FD-AU01-AUT-10-00371-2A |  |  | SH | q1A | 8 | 903001-2 |  |  | 3 | KDP00300 | 1,0 mm² | Included | 11A
CF-PE1-05-C-2073 | CF-PE1-05 | 1 | JUP-M2-SP-FD-AU01-AUT-10-00371-2A | X501 | 57-1 | 1 | q1A | 8 | 903001-2 | 1824-611 | RB-12 | 3 | KDP00300 | 1,0 mm² | Included | 11A
CF-PE1-05-C-2073 | CF-PE1-05 | 1 | JUP-M2-SP-FD-AU01-AUT-10-00371-2A | X501 | 58-1 | 2 | q1A | 8 | 903001-2 | 1824-611 | RB-11 | 3 | KDP00300 | 1,0 mm² | Included | 11A
CF-PE1-05-C-2073 | CF-PE1-05 | 1 | JUP-M2-SP-FD-AU01-AUT-10-00371-2A |  |  | 3 | q1A | 8 | 903001-2 |  |  | 3 | KDP00300 | 1,0 mm² | Included | 11A
CF-PE1-05-C-2073 | CF-PE1-05 | 1 | JUP-M2-SP-FD-AU01-AUT-10-00371-2A |  |  | SH | q1A | 8 | 903001-2 |  |  | 3 | KDP00300 | 1,0 mm² | Included | 11A
CF-PE1-05-C-2074 | CF-PE1-05 | 1 | JUP-M2-SP-FD-AU01-AUT-10-00371-2A | X501 | 59-1 | 1 | q1A | 8 | 903001-2 | 1824-611 | RB-14 | 3 | KDP00300 | 1,0 mm² | Included | 11A
CF-PE1-05-C-2074 | CF-PE1-05 | 1 | JUP-M2-SP-FD-AU01-AUT-10-00371-2A | X501 | 60-1 | 2 | q1A | 8 | 903001-2 | 1824-611 | RB-13 | 3 | KDP00300 | 1,0 mm² | Included | 11A
CF-PE1-05-C-2074 | CF-PE1-05 | 1 | JUP-M2-SP-FD-AU01-AUT-10-00371-2A |  |  | 3 | q1A | 8 | 903001-2 |  |  | 3 | KDP00300 | 1,0 mm² | Included | 11A
CF-PE1-05-C-2074 | CF-PE1-05 | 1 | JUP-M2-SP-FD-AU01-AUT-10-00371-2A |  |  | SH | q1A | 8 | 903001-2 |  |  | 3 | KDP00300 | 1,0 mm² | Included | 11A
CF-PE1-05-C-2075 | CF-PE1-05 | 1 | JUP-M2-SP-FD-AU01-AUT-10-00371-2A | X501 | 61-1 | 1 | q1A | 8 | 903001-2 | 1824-612 | RB-12 | 3 | KDP00300 | 1,0 mm² | Included | 11A
CF-PE1-05-C-2075 | CF-PE1-05 | 1 | JUP-M2-SP-FD-AU01-AUT-10-00371-2A | X501 | 62-1 | 2 | q1A | 8 | 903001-2 | 1824-612 | RB-11 | 3 | KDP00300 | 1,0 mm² | Included | 11A
CF-PE1-05-C-2075 | CF-PE1-05 | 1 | JUP-M2-SP-FD-AU01-AUT-10-00371-2A |  |  | 3 | q1A | 8 | 903001-2 |  |  | 3 | KDP00300 | 1,0 mm² | Included | 11A
CF-PE1-05-C-2075 | CF-PE1-05 | 1 | JUP-M2-SP-FD-AU01-AUT-10-00371-2A |  |  | SH | q1A | 8 | 903001-2 |  |  | 3 | KDP00300 | 1,0 mm² | Included | 11A
CF-PE1-05-C-2076 | CF-PE1-05 | 1 | JUP-M2-SP-FD-AU01-AUT-10-00371-2A | X501 | 63-1 | 1 | q1A | 8 | 903001-2 | 1824-612 | RB-14 | 3 | KDP00300 | 1,0 mm² | Included | 11A
CF-PE1-05-C-2076 | CF-PE1-05 | 1 | JUP-M2-SP-FD-AU01-AUT-10-00371-2A | X501 | 64-1 | 2 | q1A | 8 | 903001-2 | 1824-612 | RB-13 | 3 | KDP00300 | 1,0 mm² | Included | 11A
CF-PE1-05-C-2076 | CF-PE1-05 | 1 | JUP-M2-SP-FD-AU01-AUT-10-00371-2A |  |  | 3 | q1A | 8 | 903001-2 |  |  | 3 | KDP00300 | 1,0 mm² | Included | 11A
CF-PE1-05-C-2076 | CF-PE1-05 | 1 | JUP-M2-SP-FD-AU01-AUT-10-00371-2A |  |  | SH | q1A | 8 | 903001-2 |  |  | 3 | KDP00300 | 1,0 mm² | Included | 11A
CF-PE1-05-C-2077 | CF-PE1-05 | 1 | JUP-M2-SP-FD-AU01-AUT-10-00371-2A | X502 | 1-1 | 1 | q1A | 8 | 903001-2 | 1824-613 | RB-12 | 3 | KDP00300 | 1,0 mm² | Included | 11A
CF-PE1-05-C-2077 | CF-PE1-05 | 1 | JUP-M2-SP-FD-AU01-AUT-10-00371-2A | X502 | 2-1 | 2 | q1A | 8 | 903001-2 | 1824-613 | RB-11 | 3 | KDP00300 | 1,0 mm² | Included | 11A
CF-PE1-05-C-2077 | CF-PE1-05 | 1 | JUP-M2-SP-FD-AU01-AUT-10-00371-2A |  |  | 3 | q1A | 8 | 903001-2 |  |  | 3 | KDP00300 | 1,0 mm² | Included | 11A
CF-PE1-05-C-2077 | CF-PE1-05 | 1 | JUP-M2-SP-FD-AU01-AUT-10-00371-2A |  |  | SH | q1A | 8 | 903001-2 |  |  | 3 | KDP00300 | 1,0 mm² | Included | 11A
CF-PE1-05-C-2078 | CF-PE1-05 | 1 | JUP-M2-SP-FD-AU01-AUT-10-00371-2A | X502 | 3-1 | 1 | q1A | 8 | 903001-2 | 1824-613 | RB-14 | 3 | KDP00300 | 1,0 mm² | Included | 11A
CF-PE1-05-C-2078 | CF-PE1-05 | 1 | JUP-M2-SP-FD-AU01-AUT-10-00371-2A | X502 | 4-1 | 2 | q1A | 8 | 903001-2 | 1824-613 | RB-13 | 3 | KDP00300 | 1,0 mm² | Included | 11A
CF-PE1-05-C-2078 | CF-PE1-05 | 1 | JUP-M2-SP-FD-AU01-AUT-10-00371-2A |  |  | 3 | q1A | 8 | 903001-2 |  |  | 3 | KDP00300 | 1,0 mm² | Included | 11A
CF-PE1-05-C-2078 | CF-PE1-05 | 1 | JUP-M2-SP-FD-AU01-AUT-10-00371-2A |  |  | SH | q1A | 8 | 903001-2 |  |  | 3 | KDP00300 | 1,0 mm² | Included | 11A
CF-PE1-05-C-2079 | CF-PE1-05 | 1 | JUP-M2-SP-FD-AU01-AUT-10-00371-2A | X502 | 5-1 | 1 | q1A | 9 | 903001-2 | 1824-635 | RB-12 | 3 | KDP00300 | 1,0 mm² | Included | 11A
CF-PE1-05-C-2079 | CF-PE1-05 | 1 | JUP-M2-SP-FD-AU01-AUT-10-00371-2A | X502 | 6-1 | 2 | q1A | 9 | 903001-2 | 1824-635 | RB-11 | 3 | KDP00300 | 1,0 mm² | Included | 11A
CF-PE1-05-C-2079 | CF-PE1-05 | 1 | JUP-M2-SP-FD-AU01-AUT-10-00371-2A |  |  | 3 | q1A | 9 | 903001-2 |  |  | 3 | KDP00300 | 1,0 mm² | Included | 11A
CF-PE1-05-C-2079 | CF-PE1-05 | 1 | JUP-M2-SP-FD-AU01-AUT-10-00371-2A |  |  | SH | q1A | 9 | 903001-2 |  |  | 3 | KDP00300 | 1,0 mm² | Included | 11A
CF-PE1-05-C-2080 | CF-PE1-05 | 1 | JUP-M2-SP-FD-AU01-AUT-10-00371-2A | X502 | 7-1 | 1 | q1A | 9 | 903001-2 | 1824-635 | RB-14 | 3 | KDP00300 | 1,0 mm² | Included | 11A
CF-PE1-05-C-2080 | CF-PE1-05 | 1 | JUP-M2-SP-FD-AU01-AUT-10-00371-2A | X502 | 8-1 | 2 | q1A | 9 | 903001-2 | 1824-635 | RB-13 | 3 | KDP00300 | 1,0 mm² | Included | 11A
CF-PE1-05-C-2080 | CF-PE1-05 | 1 | JUP-M2-SP-FD-AU01-AUT-10-00371-2A |  |  | 3 | q1A | 9 | 903001-2 |  |  | 3 | KDP00300 | 1,0 mm² | Included | 11A
CF-PE1-05-C-2080 | CF-PE1-05 | 1 | JUP-M2-SP-FD-AU01-AUT-10-00371-2A |  |  | SH | q1A | 9 | 903001-2 |  |  | 3 | KDP00300 | 1,0 mm² | Included | 11A
CF-PE1-05-C-2081 | CF-PE1-05 | 1 | JUP-M2-SP-FD-AU01-AUT-10-00371-2A | X502 | 9-1 | 1 | q1A | 9 | 903001-2 | 1824-635 | RB-19 | 3 | KDP00300 | 1,0 mm² | Included | 11A
CF-PE1-05-C-2081 | CF-PE1-05 | 1 | JUP-M2-SP-FD-AU01-AUT-10-00371-2A | X502 | 10-1 | 2 | q1A | 9 | 903001-2 | 1824-635 | RB-20 | 3 | KDP00300 | 1,0 mm² | Included | 11A
CF-PE1-05-C-2081 | CF-PE1-05 | 1 | JUP-M2-SP-FD-AU01-AUT-10-00371-2A |  |  | 3 | q1A | 9 | 903001-2 |  |  | 3 | KDP00300 | 1,0 mm² | Included | 11A
CF-PE1-05-C-2081 | CF-PE1-05 | 1 | JUP-M2-SP-FD-AU01-AUT-10-00371-2A |  |  | SH | q1A | 9 | 903001-2 |  |  | 3 | KDP00300 | 1,0 mm² | Included | 11A
CF-PE1-05-C-2082 | CF-PE1-05 | 1 | JUP-M2-SP-FD-AU01-AUT-10-00371-2A | X502 | 11-1 | 1 | q1A | 9 | 903001-2 | 1824-635 | RB-21 | 3 | KDP00300 | 1,0 mm² | Included | 11A
CF-PE1-05-C-2082 | CF-PE1-05 | 1 | JUP-M2-SP-FD-AU01-AUT-10-00371-2A | X502 | 12-1 | 2 | q1A | 9 | 903001-2 | 1824-635 | RB-22 | 3 | KDP00300 | 1,0 mm² | Included | 11A
CF-PE1-05-C-2082 | CF-PE1-05 | 1 | JUP-M2-SP-FD-AU01-AUT-10-00371-2A |  |  | 3 | q1A | 9 | 903001-2 |  |  | 3 | KDP00300 | 1,0 mm² | Included | 11A
CF-PE1-05-C-2082 | CF-PE1-05 | 1 | JUP-M2-SP-FD-AU01-AUT-10-00371-2A |  |  | SH | q1A | 9 | 903001-2 |  |  | 3 | KDP00300 | 1,0 mm² | Included | 11A
CF-PE1-05-C-2083 | CF-PE1-05 | 1 | JUP-M2-SP-FD-AU01-AUT-10-00371-2A | X502 | 13-1 | 1 | q1A | 9 | 903001-2 | 1824-625 | RB-12 | 3 | KDP00300 | 1,0 mm² | Included | 11A
CF-PE1-05-C-2083 | CF-PE1-05 | 1 | JUP-M2-SP-FD-AU01-AUT-10-00371-2A | X502 | 14-1 | 2 | q1A | 9 | 903001-2 | 1824-625 | RB-11 | 3 | KDP00300 | 1,0 mm² | Included | 11A
CF-PE1-05-C-2083 | CF-PE1-05 | 1 | JUP-M2-SP-FD-AU01-AUT-10-00371-2A |  |  | 3 | q1A | 9 | 903001-2 |  |  | 3 | KDP00300 | 1,0 mm² | Included | 11A
CF-PE1-05-C-2083 | CF-PE1-05 | 1 | JUP-M2-SP-FD-AU01-AUT-10-00371-2A |  |  | SH | q1A | 9 | 903001-2 |  |  | 3 | KDP00300 | 1,0 mm² | Included | 11A
CF-PE1-05-C-2084 | CF-PE1-05 | 1 | JUP-M2-SP-FD-AU01-AUT-10-00371-2A | X502 | 15-1 | 1 | q1A | 9 | 903001-2 | 1824-625 | RB-14 | 3 | KDP00300 | 1,0 mm² | Included | 11A
CF-PE1-05-C-2084 | CF-PE1-05 | 1 | JUP-M2-SP-FD-AU01-AUT-10-00371-2A | X502 | 16-1 | 2 | q1A | 9 | 903001-2 | 1824-625 | RB-13 | 3 | KDP00300 | 1,0 mm² | Included | 11A
CF-PE1-05-C-2084 | CF-PE1-05 | 1 | JUP-M2-SP-FD-AU01-AUT-10-00371-2A |  |  | 3 | q1A | 9 | 903001-2 |  |  | 3 | KDP00300 | 1,0 mm² | Included | 11A
CF-PE1-05-C-2084 | CF-PE1-05 | 1 | JUP-M2-SP-FD-AU01-AUT-10-00371-2A |  |  | SH | q1A | 9 | 903001-2 |  |  | 3 | KDP00300 | 1,0 mm² | Included | 11A
CF-PE1-05-C-2085 | CF-PE1-05 | 1 | JUP-M2-SP-FD-AU01-AUT-10-00371-2A | X502 | 17-1 | 1 | q1A | 9 | 903001-2 | 1824-625 | RB-19 | 3 | KDP00300 | 1,0 mm² | Included | 11A
CF-PE1-05-C-2085 | CF-PE1-05 | 1 | JUP-M2-SP-FD-AU01-AUT-10-00371-2A | X502 | 18-1 | 2 | q1A | 9 | 903001-2 | 1824-625 | RB-20 | 3 | KDP00300 | 1,0 mm² | Included | 11A
CF-PE1-05-C-2085 | CF-PE1-05 | 1 | JUP-M2-SP-FD-AU01-AUT-10-00371-2A |  |  | 3 | q1A | 9 | 903001-2 |  |  | 3 | KDP00300 | 1,0 mm² | Included | 11A
CF-PE1-05-C-2085 | CF-PE1-05 | 1 | JUP-M2-SP-FD-AU01-AUT-10-00371-2A |  |  | SH | q1A | 9 | 903001-2 |  |  | 3 | KDP00300 | 1,0 mm² | Included | 11A
CF-PE1-05-C-2086 | CF-PE1-05 | 1 | JUP-M2-SP-FD-AU01-AUT-10-00371-2A | X502 | 19-1 | 1 | q1A | 9 | 903001-2 | 1824-625 | RB-21 | 3 | KDP00300 | 1,0 mm² | Included | 11A
CF-PE1-05-C-2086 | CF-PE1-05 | 1 | JUP-M2-SP-FD-AU01-AUT-10-00371-2A | X502 | 20-1 | 2 | q1A | 9 | 903001-2 | 1824-625 | RB-22 | 3 | KDP00300 | 1,0 mm² | Included | 11A
CF-PE1-05-C-2086 | CF-PE1-05 | 1 | JUP-M2-SP-FD-AU01-AUT-10-00371-2A |  |  | 3 | q1A | 9 | 903001-2 |  |  | 3 | KDP00300 | 1,0 mm² | Included | 11A
CF-PE1-05-C-2086 | CF-PE1-05 | 1 | JUP-M2-SP-FD-AU01-AUT-10-00371-2A |  |  | SH | q1A | 9 | 903001-2 |  |  | 3 | KDP00300 | 1,0 mm² | Included | 11A
CF-PE1-05-C-2087 | CF-PE1-05 | 1 | JUP-M2-SP-FD-AU01-AUT-10-00371-2A | X502 | 21-1 | 1 | q1A | 9 | 903001-2 | 1824-617 | RB-12 | 3 | KDP00300 | 1,0 mm² | Included | 11A
CF-PE1-05-C-2087 | CF-PE1-05 | 1 | JUP-M2-SP-FD-AU01-AUT-10-00371-2A | X502 | 22-1 | 2 | q1A | 9 | 903001-2 | 1824-617 | RB-11 | 3 | KDP00300 | 1,0 mm² | Included | 11A
CF-PE1-05-C-2087 | CF-PE1-05 | 1 | JUP-M2-SP-FD-AU01-AUT-10-00371-2A |  |  | 3 | q1A | 9 | 903001-2 |  |  | 3 | KDP00300 | 1,0 mm² | Included | 11A
CF-PE1-05-C-2087 | CF-PE1-05 | 1 | JUP-M2-SP-FD-AU01-AUT-10-00371-2A |  |  | SH | q1A | 9 | 903001-2 |  |  | 3 | KDP00300 | 1,0 mm² | Included | 11A
CF-PE1-05-C-2088 | CF-PE1-05 | 1 | JUP-M2-SP-FD-AU01-AUT-10-00371-2A | X502 | 23-1 | 1 | q1A | 9 | 903001-2 | 1824-617 | RB-14 | 3 | KDP00300 | 1,0 mm² | Included | 11A
CF-PE1-05-C-2088 | CF-PE1-05 | 1 | JUP-M2-SP-FD-AU01-AUT-10-00371-2A | X502 | 24-1 | 2 | q1A | 9 | 903001-2 | 1824-617 | RB-13 | 3 | KDP00300 | 1,0 mm² | Included | 11A
CF-PE1-05-C-2088 | CF-PE1-05 | 1 | JUP-M2-SP-FD-AU01-AUT-10-00371-2A |  |  | 3 | q1A | 9 | 903001-2 |  |  | 3 | KDP00300 | 1,0 mm² | Included | 11A
CF-PE1-05-C-2088 | CF-PE1-05 | 1 | JUP-M2-SP-FD-AU01-AUT-10-00371-2A |  |  | SH | q1A | 9 | 903001-2 |  |  | 3 | KDP00300 | 1,0 mm² | Included | 11A
CF-PE1-05-F-1152 | CF-PE1-05 | 1 | JUP-M2-SP-FD-AU01-AUT-10-00371-2A | X90 | 2 | 1 | CF-PE1-04 | 1 | JUP-M2-SP-FD-AU01-AUT-10-00361-2A | X90 | 1 | 2 | KAD10206 | 16,0 mm² | Included | 11A
CF-PE1-05-F-1152 | CF-PE1-05 | 1 | JUP-M2-SP-FD-AU01-AUT-10-00371-2A | X90 | 4 | 2 | CF-PE1-04 | 1 | JUP-M2-SP-FD-AU01-AUT-10-00361-2A | X90 | 3 | 2 | KAD10206 | 16,0 mm² | Included | 11A
CF-PE1-05-F-1252 | CF-PE1-05 | 1 | JUP-M2-SP-FD-AU01-AUT-10-00371-2A | X90 | 6 | 1 | CF-PE1-04 | 1 | JUP-M2-SP-FD-AU01-AUT-10-00361-2A | X90 | 5 | 2 | KAD10206 | 16,0 mm² | Included | 11A
CF-PE1-05-F-1252 | CF-PE1-05 | 1 | JUP-M2-SP-FD-AU01-AUT-10-00371-2A | X90 | 8 | 2 | CF-PE1-04 | 1 | JUP-M2-SP-FD-AU01-AUT-10-00361-2A | X90 | 7 | 2 | KAD10206 | 16,0 mm² | Included | 11A
CF-PE1-05-O-7158 | CF-PE1-05 | 1 | JUP-M2-SP-FD-AU01-AUT-10-00371-2A | L1 | 5 | 1 | CF-PE1-06 | 1 | JUP-M2-SP-FD-AU01-AUT-10-00381-2A | L1 | 1 | 4 | KFB12004 (4 Fibras) | 1 mm² | Included | 11A
CF-PE1-05-O-7158 | CF-PE1-05 | 1 | JUP-M2-SP-FD-AU01-AUT-10-00371-2A | L1 | 6 | 2 | CF-PE1-06 | 1 | JUP-M2-SP-FD-AU01-AUT-10-00381-2A | L1 | 2 | 4 | KFB12004 (4 Fibras) | 1 mm² | Included | 11A
CF-PE1-05-O-7158 | CF-PE1-05 | 1 | JUP-M2-SP-FD-AU01-AUT-10-00371-2A | L1 | 7 | 3 | CF-PE1-06 | 1 | JUP-M2-SP-FD-AU01-AUT-10-00381-2A | L1 | 3 | 4 | KFB12004 (4 Fibras) | 1 mm² | Included | 11A
CF-PE1-05-O-7158 | CF-PE1-05 | 1 | JUP-M2-SP-FD-AU01-AUT-10-00371-2A | L1 | 8 | 4 | CF-PE1-06 | 1 | JUP-M2-SP-FD-AU01-AUT-10-00381-2A | L1 | 4 | 4 | KFB12004 (4 Fibras) | 1 mm² | Included | 11A
CF-PE1-06-A-1025 | CF-PE1-06 | 1 | JUP-M2-SP-FD-AU01-AUT-10-00381-2A | X80 | 2 | 1 | CF-qLF-G02 | 3 | JUP-M2-GE-DW-PH00-BPE-29-00002-2A | X220 | 1 | 2 | KAD10205 | 10,0 mm² | Included | 12A
CF-PE1-06-A-1025 | CF-PE1-06 | 1 | JUP-M2-SP-FD-AU01-AUT-10-00381-2A | X80 | 4 | 2 | CF-qLF-G02 | 3 | JUP-M2-GE-DW-PH00-BPE-29-00002-2A | X220 | 3 | 2 | KAD10205 | 10,0 mm² | Included | 12A
CF-PE1-06-C-2000 | CF-PE1-06 | 1 | JUP-M2-SP-FD-AU01-AUT-10-00381-2A | X203 | 7A | 1 | CF-QPA-46 | 1 | JUP-M2-GE-DW-PH00-BPE-21-00005-1A | X1 | 71 | 10 | KDP01001 | 1,5 mm² | Included | 10A
CF-PE1-06-C-2000 | CF-PE1-06 | 1 | JUP-M2-SP-FD-AU01-AUT-10-00381-2A | X203 | 7B | 2 | CF-QPA-46 | 1 | JUP-M2-GE-DW-PH00-BPE-21-00005-1A | X1 | 72 | 10 | KDP01001 | 1,5 mm² | Included | 10A
CF-PE1-06-C-2000 | CF-PE1-06 | 1 | JUP-M2-SP-FD-AU01-AUT-10-00381-2A | X203 | 8B | 3 | CF-QPA-46 | 1 | JUP-M2-GE-DW-PH00-BPE-21-00005-1A | X1 | 74 | 10 | KDP01001 | 1,5 mm² | Included | 10A
CF-PE1-06-C-2000 | CF-PE1-06 | 1 | JUP-M2-SP-FD-AU01-AUT-10-00381-2A | X203 | 9B | 4 | CF-QPA-46 | 1 | JUP-M2-GE-DW-PH00-BPE-21-00005-1A | X1 | 76 | 10 | KDP01001 | 1,5 mm² | Included | 10A
CF-PE1-06-C-2000 | CF-PE1-06 | 1 | JUP-M2-SP-FD-AU01-AUT-10-00381-2A | X203 | 10B | 5 | CF-QPA-46 | 1 | JUP-M2-GE-DW-PH00-BPE-21-00005-1A | X52.01 | 19 | 10 | KDP01001 | 1,5 mm² | Included | 10A
CF-PE1-06-C-2000 | CF-PE1-06 | 1 | JUP-M2-SP-FD-AU01-AUT-10-00381-2A | X203 | 11B | 6 | CF-QPA-46 | 1 | JUP-M2-GE-DW-PH00-BPE-21-00005-1A | X52.01 | 21 | 10 | KDP01001 | 1,5 mm² | Included | 10A
CF-PE1-06-C-2000 | CF-PE1-06 | 1 | JUP-M2-SP-FD-AU01-AUT-10-00381-2A | X203 | 12B | 7 | CF-QPA-46 | 1 | JUP-M2-GE-DW-PH00-BPE-21-00005-1A | X52.01 | 11 | 10 | KDP01001 | 1,5 mm² | Included | 10A
CF-PE1-06-C-2000 | CF-PE1-06 | 1 | JUP-M2-SP-FD-AU01-AUT-10-00381-2A | X203 | 13B | 8 | CF-QPA-46 | 1 | JUP-M2-GE-DW-PH00-BPE-21-00005-1A | X52.01 | 34 | 10 | KDP01001 | 1,5 mm² | Included | 10A
CF-PE1-06-C-2000 | CF-PE1-06 | 1 | JUP-M2-SP-FD-AU01-AUT-10-00381-2A | X203 | 14B | 9 | CF-QPA-46 | 1 | JUP-M2-GE-DW-PH00-BPE-21-00005-1A | X52.01 | 35 | 10 | KDP01001 | 1,5 mm² | Included | 10A
CF-PE1-06-C-2000 | CF-PE1-06 | 1 | JUP-M2-SP-FD-AU01-AUT-10-00381-2A |  |  | 10 | CF-QPA-46 | 1 | JUP-M2-GE-DW-PH00-BPE-21-00005-1A |  |  | 10 | KDP01001 | 1,5 mm² | Included | 10A
CF-PE1-06-C-2000 | CF-PE1-06 | 1 | JUP-M2-SP-FD-AU01-AUT-10-00381-2A |  |  | SH | CF-QPA-46 | 1 | JUP-M2-GE-DW-PH00-BPE-21-00005-1A |  |  | 10 | KDP01001 | 1,5 mm² | Included | 10A
CF-PE1-06-C-2001 | CF-PE1-06 | 1 | JUP-M2-SP-FD-AU01-AUT-10-00381-2A | X203 | 15A | 1 | CF-QPA-46 | 1 | JUP-M2-GE-DW-PH00-BPE-21-00005-1A | X1 | 114 | 10 | KDP01001 | 1,5 mm² | Included | 10A
CF-PE1-06-C-2001 | CF-PE1-06 | 1 | JUP-M2-SP-FD-AU01-AUT-10-00381-2A | X203 | 15B | 2 | CF-QPA-46 | 1 | JUP-M2-GE-DW-PH00-BPE-21-00005-1A | X1 | 115 | 10 | KDP01001 | 1,5 mm² | Included | 10A
CF-PE1-06-C-2001 | CF-PE1-06 | 1 | JUP-M2-SP-FD-AU01-AUT-10-00381-2A | X203 | 16B | 3 | CF-QPA-46 | 1 | JUP-M2-GE-DW-PH00-BPE-21-00005-1A | X1 | 79 | 10 | KDP01001 | 1,5 mm² | Included | 10A
CF-PE1-06-C-2001 | CF-PE1-06 | 1 | JUP-M2-SP-FD-AU01-AUT-10-00381-2A | X204 | 1B | 4 | CF-QPA-46 | 1 | JUP-M2-GE-DW-PH00-BPE-21-00005-1A | X1 | 81 | 10 | KDP01001 | 1,5 mm² | Included | 10A
CF-PE1-06-C-2001 | CF-PE1-06 | 1 | JUP-M2-SP-FD-AU01-AUT-10-00381-2A | X204 | 2B | 5 | CF-QPA-46 | 1 | JUP-M2-GE-DW-PH00-BPE-21-00005-1A | X1 | 83 | 10 | KDP01001 | 1,5 mm² | Included | 10A
CF-PE1-06-C-2001 | CF-PE1-06 | 1 | JUP-M2-SP-FD-AU01-AUT-10-00381-2A | X204 | 3B | 6 | CF-QPA-46 | 1 | JUP-M2-GE-DW-PH00-BPE-21-00005-1A | X1 | 84 | 10 | KDP01001 | 1,5 mm² | Included | 10A
CF-PE1-06-C-2001 | CF-PE1-06 | 1 | JUP-M2-SP-FD-AU01-AUT-10-00381-2A | X204 | 4B | 7 | CF-QPA-46 | 1 | JUP-M2-GE-DW-PH00-BPE-21-00005-1A | X1 | 85 | 10 | KDP01001 | 1,5 mm² | Included | 10A
CF-PE1-06-C-2001 | CF-PE1-06 | 1 | JUP-M2-SP-FD-AU01-AUT-10-00381-2A | X204 | 5B | 8 | CF-QPA-46 | 1 | JUP-M2-GE-DW-PH00-BPE-21-00005-1A | X1 | 86 | 10 | KDP01001 | 1,5 mm² | Included | 10A
CF-PE1-06-C-2001 | CF-PE1-06 | 1 | JUP-M2-SP-FD-AU01-AUT-10-00381-2A |  |  | 9 | CF-QPA-46 | 1 | JUP-M2-GE-DW-PH00-BPE-21-00005-1A |  |  | 10 | KDP01001 | 1,5 mm² | Included | 10A
CF-PE1-06-C-2001 | CF-PE1-06 | 1 | JUP-M2-SP-FD-AU01-AUT-10-00381-2A |  |  | 10 | CF-QPA-46 | 1 | JUP-M2-GE-DW-PH00-BPE-21-00005-1A |  |  | 10 | KDP01001 | 1,5 mm² | Included | 10A
CF-PE1-06-C-2001 | CF-PE1-06 | 1 | JUP-M2-SP-FD-AU01-AUT-10-00381-2A |  |  | SH | CF-QPA-46 | 1 | JUP-M2-GE-DW-PH00-BPE-21-00005-1A |  |  | 10 | KDP01001 | 1,5 mm² | Included | 10A
CF-PE1-06-C-2002 | CF-PE1-06 | 1 | JUP-M2-SP-FD-AU01-AUT-10-00381-2A | X204 | 6A | 1 | CF-QPA-46 | 1 | JUP-M2-GE-DW-PH00-BPE-21-00005-1A | X1 | 87 | 10 | KDP01001 | 1,5 mm² | Included | 10A
CF-PE1-06-C-2002 | CF-PE1-06 | 1 | JUP-M2-SP-FD-AU01-AUT-10-00381-2A | X204 | 6B | 2 | CF-QPA-46 | 1 | JUP-M2-GE-DW-PH00-BPE-21-00005-1A | X1 | 88 | 10 | KDP01001 | 1,5 mm² | Included | 10A
CF-PE1-06-C-2002 | CF-PE1-06 | 1 | JUP-M2-SP-FD-AU01-AUT-10-00381-2A | X204 | 7B | 3 | CF-QPA-46 | 1 | JUP-M2-GE-DW-PH00-BPE-21-00005-1A | X1 | 89 | 10 | KDP01001 | 1,5 mm² | Included | 10A
CF-PE1-06-C-2002 | CF-PE1-06 | 1 | JUP-M2-SP-FD-AU01-AUT-10-00381-2A | X204 | 8B | 4 | CF-QPA-46 | 1 | JUP-M2-GE-DW-PH00-BPE-21-00005-1A | X1 | 91 | 10 | KDP01001 | 1,5 mm² | Included | 10A
CF-PE1-06-C-2002 | CF-PE1-06 | 1 | JUP-M2-SP-FD-AU01-AUT-10-00381-2A | X204 | 9B | 5 | CF-QPA-46 | 1 | JUP-M2-GE-DW-PH00-BPE-21-00005-1A | X1 | 92 | 10 | KDP01001 | 1,5 mm² | Included | 10A
CF-PE1-06-C-2002 | CF-PE1-06 | 1 | JUP-M2-SP-FD-AU01-AUT-10-00381-2A | X204 | 10B | 6 | CF-QPA-46 | 1 | JUP-M2-GE-DW-PH00-BPE-21-00005-1A | X1 | 93 | 10 | KDP01001 | 1,5 mm² | Included | 10A
CF-PE1-06-C-2002 | CF-PE1-06 | 1 | JUP-M2-SP-FD-AU01-AUT-10-00381-2A | X204 | 11B | 7 | CF-QPA-46 | 1 | JUP-M2-GE-DW-PH00-BPE-21-00005-1A | X1 | 95 | 10 | KDP01001 | 1,5 mm² | Included | 10A
CF-PE1-06-C-2002 | CF-PE1-06 | 1 | JUP-M2-SP-FD-AU01-AUT-10-00381-2A | X204 | 12B | 8 | CF-QPA-46 | 1 | JUP-M2-GE-DW-PH00-BPE-21-00005-1A | X1 | 96 | 10 | KDP01001 | 1,5 mm² | Included | 10A
CF-PE1-06-C-2002 | CF-PE1-06 | 1 | JUP-M2-SP-FD-AU01-AUT-10-00381-2A | X204 | 13B | 9 | CF-QPA-46 | 1 | JUP-M2-GE-DW-PH00-BPE-21-00005-1A | X1 | 97 | 10 | KDP01001 | 1,5 mm² | Included | 10A
CF-PE1-06-C-2002 | CF-PE1-06 | 1 | JUP-M2-SP-FD-AU01-AUT-10-00381-2A | X204 | 14B | 10 | CF-QPA-46 | 1 | JUP-M2-GE-DW-PH00-BPE-21-00005-1A | X1 | 98 | 10 | KDP01001 | 1,5 mm² | Included | 10A
CF-PE1-06-C-2002 | CF-PE1-06 | 1 | JUP-M2-SP-FD-AU01-AUT-10-00381-2A |  |  | SH | CF-QPA-46 | 1 | JUP-M2-GE-DW-PH00-BPE-21-00005-1A |  |  | 10 | KDP01001 | 1,5 mm² | Included | 10A
CF-PE1-06-C-2003 | CF-PE1-06 | 1 | JUP-M2-SP-FD-AU01-AUT-10-00381-2A | X204 | 15A | 1 | CF-QPA-46 | 5 | JUP-M2-GE-DW-PH00-BPE-21-00005-1A | X5 | 64 | 10 | KDP01001 | 1,5 mm² | Included | 10A
CF-PE1-06-C-2003 | CF-PE1-06 | 1 | JUP-M2-SP-FD-AU01-AUT-10-00381-2A | X204 | 15B | 2 | CF-QPA-46 | 5 | JUP-M2-GE-DW-PH00-BPE-21-00005-1A | X5 | 65 | 10 | KDP01001 | 1,5 mm² | Included | 10A
CF-PE1-06-C-2003 | CF-PE1-06 | 1 | JUP-M2-SP-FD-AU01-AUT-10-00381-2A | X204 | 16B | 3 | CF-QPA-46 | 5 | JUP-M2-GE-DW-PH00-BPE-21-00005-1A | X5 | 67 | 10 | KDP01001 | 1,5 mm² | Included | 10A
CF-PE1-06-C-2003 | CF-PE1-06 | 1 | JUP-M2-SP-FD-AU01-AUT-10-00381-2A | X205 | 1B | 4 | CF-QPA-46 | 5 | JUP-M2-GE-DW-PH00-BPE-21-00005-1A | X5 | 69 | 10 | KDP01001 | 1,5 mm² | Included | 10A
CF-PE1-06-C-2003 | CF-PE1-06 | 1 | JUP-M2-SP-FD-AU01-AUT-10-00381-2A | X205 | 2B | 5 | CF-QPA-46 | 5 | JUP-M2-GE-DW-PH00-BPE-21-00005-1A | X52.02 | 19 | 10 | KDP01001 | 1,5 mm² | Included | 10A
CF-PE1-06-C-2003 | CF-PE1-06 | 1 | JUP-M2-SP-FD-AU01-AUT-10-00381-2A | X205 | 3B | 6 | CF-QPA-46 | 5 | JUP-M2-GE-DW-PH00-BPE-21-00005-1A | X52.02 | 21 | 10 | KDP01001 | 1,5 mm² | Included | 10A
CF-PE1-06-C-2003 | CF-PE1-06 | 1 | JUP-M2-SP-FD-AU01-AUT-10-00381-2A | X205 | 4B | 7 | CF-QPA-46 | 5 | JUP-M2-GE-DW-PH00-BPE-21-00005-1A | X52.02 | 11 | 10 | KDP01001 | 1,5 mm² | Included | 10A
CF-PE1-06-C-2003 | CF-PE1-06 | 1 | JUP-M2-SP-FD-AU01-AUT-10-00381-2A | X205 | 5B | 8 | CF-QPA-46 | 5 | JUP-M2-GE-DW-PH00-BPE-21-00005-1A | X52.02 | 34 | 10 | KDP01001 | 1,5 mm² | Included | 10A
CF-PE1-06-C-2003 | CF-PE1-06 | 1 | JUP-M2-SP-FD-AU01-AUT-10-00381-2A | X205 | 6B | 9 | CF-QPA-46 | 5 | JUP-M2-GE-DW-PH00-BPE-21-00005-1A | X52.02 | 35 | 10 | KDP01001 | 1,5 mm² | Included | 10A
CF-PE1-06-C-2003 | CF-PE1-06 | 1 | JUP-M2-SP-FD-AU01-AUT-10-00381-2A |  |  | 10 | CF-QPA-46 | 5 | JUP-M2-GE-DW-PH00-BPE-21-00005-1A |  |  | 10 | KDP01001 | 1,5 mm² | Included | 10A
CF-PE1-06-C-2003 | CF-PE1-06 | 1 | JUP-M2-SP-FD-AU01-AUT-10-00381-2A |  |  | SH | CF-QPA-46 | 5 | JUP-M2-GE-DW-PH00-BPE-21-00005-1A |  |  | 10 | KDP01001 | 1,5 mm² | Included | 10A
CF-PE1-06-C-2004 | CF-PE1-06 | 1 | JUP-M2-SP-FD-AU01-AUT-10-00381-2A | X205 | 7A | 1 | CF-QPA-46 | 5 | JUP-M2-GE-DW-PH00-BPE-21-00005-1A | X5 | 71 | 10 | KDP01001 | 1,5 mm² | Included | 10A
CF-PE1-06-C-2004 | CF-PE1-06 | 1 | JUP-M2-SP-FD-AU01-AUT-10-00381-2A | X205 | 7B | 2 | CF-QPA-46 | 5 | JUP-M2-GE-DW-PH00-BPE-21-00005-1A | X5 | 72 | 10 | KDP01001 | 1,5 mm² | Included | 10A
CF-PE1-06-C-2004 | CF-PE1-06 | 1 | JUP-M2-SP-FD-AU01-AUT-10-00381-2A | X205 | 8B | 3 | CF-QPA-46 | 5 | JUP-M2-GE-DW-PH00-BPE-21-00005-1A | X5 | 74 | 10 | KDP01001 | 1,5 mm² | Included | 10A
CF-PE1-06-C-2004 | CF-PE1-06 | 1 | JUP-M2-SP-FD-AU01-AUT-10-00381-2A | X205 | 9B | 4 | CF-QPA-46 | 5 | JUP-M2-GE-DW-PH00-BPE-21-00005-1A | X5 | 75 | 10 | KDP01001 | 1,5 mm² | Included | 10A
CF-PE1-06-C-2004 | CF-PE1-06 | 1 | JUP-M2-SP-FD-AU01-AUT-10-00381-2A | X205 | 10B | 5 | CF-QPA-46 | 5 | JUP-M2-GE-DW-PH00-BPE-21-00005-1A | X5 | 76 | 10 | KDP01001 | 1,5 mm² | Included | 10A
CF-PE1-06-C-2004 | CF-PE1-06 | 1 | JUP-M2-SP-FD-AU01-AUT-10-00381-2A | X205 | 11B | 6 | CF-QPA-46 | 5 | JUP-M2-GE-DW-PH00-BPE-21-00005-1A | X5 | 77 | 10 | KDP01001 | 1,5 mm² | Included | 10A
CF-PE1-06-C-2004 | CF-PE1-06 | 1 | JUP-M2-SP-FD-AU01-AUT-10-00381-2A | X205 | 12B | 7 | CF-QPA-46 | 5 | JUP-M2-GE-DW-PH00-BPE-21-00005-1A | X5 | 78 | 10 | KDP01001 | 1,5 mm² | Included | 10A
CF-PE1-06-C-2004 | CF-PE1-06 | 1 | JUP-M2-SP-FD-AU01-AUT-10-00381-2A | X205 | 13B | 8 | CF-QPA-46 | 5 | JUP-M2-GE-DW-PH00-BPE-21-00005-1A | X5 | 79 | 10 | KDP01001 | 1,5 mm² | Included | 10A
CF-PE1-06-C-2004 | CF-PE1-06 | 1 | JUP-M2-SP-FD-AU01-AUT-10-00381-2A | X205 | 14B | 9 | CF-QPA-46 | 5 | JUP-M2-GE-DW-PH00-BPE-21-00005-1A | X5 | 81 | 10 | KDP01001 | 1,5 mm² | Included | 10A
CF-PE1-06-C-2004 | CF-PE1-06 | 1 | JUP-M2-SP-FD-AU01-AUT-10-00381-2A |  |  | 10 | CF-QPA-46 | 5 | JUP-M2-GE-DW-PH00-BPE-21-00005-1A |  |  | 10 | KDP01001 | 1,5 mm² | Included | 10A
CF-PE1-06-C-2004 | CF-PE1-06 | 1 | JUP-M2-SP-FD-AU01-AUT-10-00381-2A |  |  | SH | CF-QPA-46 | 5 | JUP-M2-GE-DW-PH00-BPE-21-00005-1A |  |  | 10 | KDP01001 | 1,5 mm² | Included | 10A
CF-PE1-06-C-2005 | CF-PE1-06 | 1 | JUP-M2-SP-FD-AU01-AUT-10-00381-2A | X205 | 15A | 1 | CF-QPA-46 | 2 | JUP-M2-GE-DW-PH00-BPE-21-00005-1A | X2 | 37 | 5 | KDP00501 | 1,5 mm² | Included | 10A
CF-PE1-06-C-2005 | CF-PE1-06 | 1 | JUP-M2-SP-FD-AU01-AUT-10-00381-2A | X205 | 15B | 2 | CF-QPA-46 | 2 | JUP-M2-GE-DW-PH00-BPE-21-00005-1A | X2 | 38 | 5 | KDP00501 | 1,5 mm² | Included | 10A
CF-PE1-06-C-2005 | CF-PE1-06 | 1 | JUP-M2-SP-FD-AU01-AUT-10-00381-2A | X205 | 16B | 3 | CF-QPA-46 | 2 | JUP-M2-GE-DW-PH00-BPE-21-00005-1A | X2 | 40 | 5 | KDP00501 | 1,5 mm² | Included | 10A
CF-PE1-06-C-2005 | CF-PE1-06 | 1 | JUP-M2-SP-FD-AU01-AUT-10-00381-2A | X206 | 1B | 4 | CF-QPA-46 | 2 | JUP-M2-GE-DW-PH00-BPE-21-00005-1A | X2 | 42 | 5 | KDP00501 | 1,5 mm² | Included | 10A
CF-PE1-06-C-2005 | CF-PE1-06 | 1 | JUP-M2-SP-FD-AU01-AUT-10-00381-2A |  |  | 5 | CF-QPA-46 | 2 | JUP-M2-GE-DW-PH00-BPE-21-00005-1A |  |  | 5 | KDP00501 | 1,5 mm² | Included | 10A
CF-PE1-06-C-2005 | CF-PE1-06 | 1 | JUP-M2-SP-FD-AU01-AUT-10-00381-2A |  |  | SH | CF-QPA-46 | 2 | JUP-M2-GE-DW-PH00-BPE-21-00005-1A |  |  | 5 | KDP00501 | 1,5 mm² | Included | 10A
CF-PE1-06-C-2006 | CF-PE1-06 | 1 | JUP-M2-SP-FD-AU01-AUT-10-00381-2A | X206 | 2A | 1 | CF-QPA-46 | 2 | JUP-M2-GE-DW-PH00-BPE-21-00005-1A | X2 | 43 | 10 | KDP01001 | 1,5 mm² | Included | 10A
CF-PE1-06-C-2006 | CF-PE1-06 | 1 | JUP-M2-SP-FD-AU01-AUT-10-00381-2A | X206 | 2B | 2 | CF-QPA-46 | 2 | JUP-M2-GE-DW-PH00-BPE-21-00005-1A | X52.11 | 19 | 10 | KDP01001 | 1,5 mm² | Included | 10A
CF-PE1-06-C-2006 | CF-PE1-06 | 1 | JUP-M2-SP-FD-AU01-AUT-10-00381-2A | X206 | 3B | 3 | CF-QPA-46 | 2 | JUP-M2-GE-DW-PH00-BPE-21-00005-1A | X52.11 | 21 | 10 | KDP01001 | 1,5 mm² | Included | 10A
CF-PE1-06-C-2006 | CF-PE1-06 | 1 | JUP-M2-SP-FD-AU01-AUT-10-00381-2A | X206 | 4B | 4 | CF-QPA-46 | 2 | JUP-M2-GE-DW-PH00-BPE-21-00005-1A | X52.11 | 11 | 10 | KDP01001 | 1,5 mm² | Included | 10A
CF-PE1-06-C-2006 | CF-PE1-06 | 1 | JUP-M2-SP-FD-AU01-AUT-10-00381-2A | X206 | 5B | 5 | CF-QPA-46 | 2 | JUP-M2-GE-DW-PH00-BPE-21-00005-1A | X52.11 | 34 | 10 | KDP01001 | 1,5 mm² | Included | 10A
CF-PE1-06-C-2006 | CF-PE1-06 | 1 | JUP-M2-SP-FD-AU01-AUT-10-00381-2A | X206 | 6B | 6 | CF-QPA-46 | 2 | JUP-M2-GE-DW-PH00-BPE-21-00005-1A | X52.11 | 35 | 10 | KDP01001 | 1,5 mm² | Included | 10A
CF-PE1-06-C-2006 | CF-PE1-06 | 1 | JUP-M2-SP-FD-AU01-AUT-10-00381-2A | X206 | 7B | 7 | CF-QPA-46 | 2 | JUP-M2-GE-DW-PH00-BPE-21-00005-1A | X2 | 44 | 10 | KDP01001 | 1,5 mm² | Included | 10A
CF-PE1-06-C-2006 | CF-PE1-06 | 1 | JUP-M2-SP-FD-AU01-AUT-10-00381-2A | X206 | 8B | 8 | CF-QPA-46 | 2 | JUP-M2-GE-DW-PH00-BPE-21-00005-1A | X2 | 45 | 10 | KDP01001 | 1,5 mm² | Included | 10A
CF-PE1-06-C-2006 | CF-PE1-06 | 1 | JUP-M2-SP-FD-AU01-AUT-10-00381-2A |  |  | 9 | CF-QPA-46 | 2 | JUP-M2-GE-DW-PH00-BPE-21-00005-1A |  |  | 10 | KDP01001 | 1,5 mm² | Included | 10A
CF-PE1-06-C-2006 | CF-PE1-06 | 1 | JUP-M2-SP-FD-AU01-AUT-10-00381-2A |  |  | 10 | CF-QPA-46 | 2 | JUP-M2-GE-DW-PH00-BPE-21-00005-1A |  |  | 10 | KDP01001 | 1,5 mm² | Included | 10A
CF-PE1-06-C-2006 | CF-PE1-06 | 1 | JUP-M2-SP-FD-AU01-AUT-10-00381-2A |  |  | SH | CF-QPA-46 | 2 | JUP-M2-GE-DW-PH00-BPE-21-00005-1A |  |  | 10 | KDP01001 | 1,5 mm² | Included | 10A
CF-PE1-06-C-2007 | CF-PE1-06 | 1 | JUP-M2-SP-FD-AU01-AUT-10-00381-2A | X206 | 9A | 1 | CF-QPA-46 | 2 | JUP-M2-GE-DW-PH00-BPE-21-00005-1A | X2 | 46 | 5 | KDP00501 | 1,5 mm² | Included | 10A
CF-PE1-06-C-2007 | CF-PE1-06 | 1 | JUP-M2-SP-FD-AU01-AUT-10-00381-2A | X206 | 9B | 2 | CF-QPA-46 | 2 | JUP-M2-GE-DW-PH00-BPE-21-00005-1A | X2 | 47 | 5 | KDP00501 | 1,5 mm² | Included | 10A
CF-PE1-06-C-2007 | CF-PE1-06 | 1 | JUP-M2-SP-FD-AU01-AUT-10-00381-2A | X206 | 10B | 3 | CF-QPA-46 | 2 | JUP-M2-GE-DW-PH00-BPE-21-00005-1A | X2 | 48 | 5 | KDP00501 | 1,5 mm² | Included | 10A
CF-PE1-06-C-2007 | CF-PE1-06 | 1 | JUP-M2-SP-FD-AU01-AUT-10-00381-2A | X206 | 11B | 4 | CF-QPA-46 | 2 | JUP-M2-GE-DW-PH00-BPE-21-00005-1A | X2 | 49 | 5 | KDP00501 | 1,5 mm² | Included | 10A
CF-PE1-06-C-2007 | CF-PE1-06 | 1 | JUP-M2-SP-FD-AU01-AUT-10-00381-2A | X206 | 12B | 5 | CF-QPA-46 | 2 | JUP-M2-GE-DW-PH00-BPE-21-00005-1A | X2 | 50 | 5 | KDP00501 | 1,5 mm² | Included | 10A
CF-PE1-06-C-2007 | CF-PE1-06 | 1 | JUP-M2-SP-FD-AU01-AUT-10-00381-2A |  |  | SH | CF-QPA-46 | 2 | JUP-M2-GE-DW-PH00-BPE-21-00005-1A |  |  | 5 | KDP00501 | 1,5 mm² | Included | 10A
CF-PE1-06-C-2008 | CF-PE1-06 | 1 | JUP-M2-SP-FD-AU01-AUT-10-00381-2A | X206 | 13A | 1 | CF-QPA-46 | 3 | JUP-M2-GE-DW-PH00-BPE-21-00005-1A | X3 | 17 | 5 | KDP00501 | 1,5 mm² | Included | 10A
CF-PE1-06-C-2008 | CF-PE1-06 | 1 | JUP-M2-SP-FD-AU01-AUT-10-00381-2A | X206 | 13B | 2 | CF-QPA-46 | 3 | JUP-M2-GE-DW-PH00-BPE-21-00005-1A | X3 | 18 | 5 | KDP00501 | 1,5 mm² | Included | 10A
CF-PE1-06-C-2008 | CF-PE1-06 | 1 | JUP-M2-SP-FD-AU01-AUT-10-00381-2A | X206 | 14B | 3 | CF-QPA-46 | 3 | JUP-M2-GE-DW-PH00-BPE-21-00005-1A | X3 | 20 | 5 | KDP00501 | 1,5 mm² | Included | 10A
CF-PE1-06-C-2008 | CF-PE1-06 | 1 | JUP-M2-SP-FD-AU01-AUT-10-00381-2A | X206 | 15B | 4 | CF-QPA-46 | 3 | JUP-M2-GE-DW-PH00-BPE-21-00005-1A | X3 | 22 | 5 | KDP00501 | 1,5 mm² | Included | 10A
CF-PE1-06-C-2008 | CF-PE1-06 | 1 | JUP-M2-SP-FD-AU01-AUT-10-00381-2A |  |  | 5 | CF-QPA-46 | 3 | JUP-M2-GE-DW-PH00-BPE-21-00005-1A |  |  | 5 | KDP00501 | 1,5 mm² | Included | 10A
CF-PE1-06-C-2008 | CF-PE1-06 | 1 | JUP-M2-SP-FD-AU01-AUT-10-00381-2A |  |  | SH | CF-QPA-46 | 3 | JUP-M2-GE-DW-PH00-BPE-21-00005-1A |  |  | 5 | KDP00501 | 1,5 mm² | Included | 10A
CF-PE1-06-C-2009 | CF-PE1-06 | 1 | JUP-M2-SP-FD-AU01-AUT-10-00381-2A | X206 | 16A | 1 | CF-QPA-46 | 3 | JUP-M2-GE-DW-PH00-BPE-21-00005-1A | X3 | 23 | 10 | KDP01001 | 1,5 mm² | Included | 10A
CF-PE1-06-C-2009 | CF-PE1-06 | 1 | JUP-M2-SP-FD-AU01-AUT-10-00381-2A | X206 | 16B | 2 | CF-QPA-46 | 3 | JUP-M2-GE-DW-PH00-BPE-21-00005-1A | X52.12 | 19 | 10 | KDP01001 | 1,5 mm² | Included | 10A
CF-PE1-06-C-2009 | CF-PE1-06 | 1 | JUP-M2-SP-FD-AU01-AUT-10-00381-2A | X207 | 1B | 3 | CF-QPA-46 | 3 | JUP-M2-GE-DW-PH00-BPE-21-00005-1A | X52.12 | 21 | 10 | KDP01001 | 1,5 mm² | Included | 10A
CF-PE1-06-C-2009 | CF-PE1-06 | 1 | JUP-M2-SP-FD-AU01-AUT-10-00381-2A | X207 | 2B | 4 | CF-QPA-46 | 3 | JUP-M2-GE-DW-PH00-BPE-21-00005-1A | X52.12 | 11 | 10 | KDP01001 | 1,5 mm² | Included | 10A
CF-PE1-06-C-2009 | CF-PE1-06 | 1 | JUP-M2-SP-FD-AU01-AUT-10-00381-2A | X207 | 3B | 5 | CF-QPA-46 | 3 | JUP-M2-GE-DW-PH00-BPE-21-00005-1A | X52.12 | 34 | 10 | KDP01001 | 1,5 mm² | Included | 10A
CF-PE1-06-C-2009 | CF-PE1-06 | 1 | JUP-M2-SP-FD-AU01-AUT-10-00381-2A | X207 | 4B | 6 | CF-QPA-46 | 3 | JUP-M2-GE-DW-PH00-BPE-21-00005-1A | X52.12 | 35 | 10 | KDP01001 | 1,5 mm² | Included | 10A
CF-PE1-06-C-2009 | CF-PE1-06 | 1 | JUP-M2-SP-FD-AU01-AUT-10-00381-2A | X207 | 5B | 7 | CF-QPA-46 | 3 | JUP-M2-GE-DW-PH00-BPE-21-00005-1A | X3 | 24 | 10 | KDP01001 | 1,5 mm² | Included | 10A
CF-PE1-06-C-2009 | CF-PE1-06 | 1 | JUP-M2-SP-FD-AU01-AUT-10-00381-2A | X207 | 6B | 8 | CF-QPA-46 | 3 | JUP-M2-GE-DW-PH00-BPE-21-00005-1A | X3 | 25 | 10 | KDP01001 | 1,5 mm² | Included | 10A
CF-PE1-06-C-2009 | CF-PE1-06 | 1 | JUP-M2-SP-FD-AU01-AUT-10-00381-2A |  |  | 9 | CF-QPA-46 | 3 | JUP-M2-GE-DW-PH00-BPE-21-00005-1A |  |  | 10 | KDP01001 | 1,5 mm² | Included | 10A
CF-PE1-06-C-2009 | CF-PE1-06 | 1 | JUP-M2-SP-FD-AU01-AUT-10-00381-2A |  |  | 10 | CF-QPA-46 | 3 | JUP-M2-GE-DW-PH00-BPE-21-00005-1A |  |  | 10 | KDP01001 | 1,5 mm² | Included | 10A
CF-PE1-06-C-2009 | CF-PE1-06 | 1 | JUP-M2-SP-FD-AU01-AUT-10-00381-2A |  |  | SH | CF-QPA-46 | 3 | JUP-M2-GE-DW-PH00-BPE-21-00005-1A |  |  | 10 | KDP01001 | 1,5 mm² | Included | 10A
CF-PE1-06-C-2010 | CF-PE1-06 | 1 | JUP-M2-SP-FD-AU01-AUT-10-00381-2A | X207 | 7A | 1 | CF-QPA-46 | 3 | JUP-M2-GE-DW-PH00-BPE-21-00005-1A | X3 | 26 | 5 | KDP00501 | 1,5 mm² | Included | 10A
CF-PE1-06-C-2010 | CF-PE1-06 | 1 | JUP-M2-SP-FD-AU01-AUT-10-00381-2A | X207 | 7B | 2 | CF-QPA-46 | 3 | JUP-M2-GE-DW-PH00-BPE-21-00005-1A | X3 | 27 | 5 | KDP00501 | 1,5 mm² | Included | 10A
CF-PE1-06-C-2010 | CF-PE1-06 | 1 | JUP-M2-SP-FD-AU01-AUT-10-00381-2A | X207 | 8B | 3 | CF-QPA-46 | 3 | JUP-M2-GE-DW-PH00-BPE-21-00005-1A | X3 | 28 | 5 | KDP00501 | 1,5 mm² | Included | 10A
CF-PE1-06-C-2010 | CF-PE1-06 | 1 | JUP-M2-SP-FD-AU01-AUT-10-00381-2A | X207 | 9B | 4 | CF-QPA-46 | 3 | JUP-M2-GE-DW-PH00-BPE-21-00005-1A | X3 | 29 | 5 | KDP00501 | 1,5 mm² | Included | 10A
CF-PE1-06-C-2010 | CF-PE1-06 | 1 | JUP-M2-SP-FD-AU01-AUT-10-00381-2A | X207 | 10B | 5 | CF-QPA-46 | 3 | JUP-M2-GE-DW-PH00-BPE-21-00005-1A | X3 | 30 | 5 | KDP00501 | 1,5 mm² | Included | 10A
CF-PE1-06-C-2010 | CF-PE1-06 | 1 | JUP-M2-SP-FD-AU01-AUT-10-00381-2A |  |  | SH | CF-QPA-46 | 3 | JUP-M2-GE-DW-PH00-BPE-21-00005-1A |  |  | 5 | KDP00501 | 1,5 mm² | Included | 10A
CF-PE1-06-C-2011 | CF-PE1-06 | 1 | JUP-M2-SP-FD-AU01-AUT-10-00381-2A | X207 | 11A | 1 | CF-QPA-46 | 4 | JUP-M2-GE-DW-PH00-BPE-21-00005-1A | X4 | 17 | 5 | KDP00501 | 1,5 mm² | Included | 10A
CF-PE1-06-C-2011 | CF-PE1-06 | 1 | JUP-M2-SP-FD-AU01-AUT-10-00381-2A | X207 | 11B | 2 | CF-QPA-46 | 4 | JUP-M2-GE-DW-PH00-BPE-21-00005-1A | X4 | 18 | 5 | KDP00501 | 1,5 mm² | Included | 10A
CF-PE1-06-C-2011 | CF-PE1-06 | 1 | JUP-M2-SP-FD-AU01-AUT-10-00381-2A | X207 | 12B | 3 | CF-QPA-46 | 4 | JUP-M2-GE-DW-PH00-BPE-21-00005-1A | X4 | 20 | 5 | KDP00501 | 1,5 mm² | Included | 10A
CF-PE1-06-C-2011 | CF-PE1-06 | 1 | JUP-M2-SP-FD-AU01-AUT-10-00381-2A | X207 | 13B | 4 | CF-QPA-46 | 4 | JUP-M2-GE-DW-PH00-BPE-21-00005-1A | X4 | 22 | 5 | KDP00501 | 1,5 mm² | Included | 10A
CF-PE1-06-C-2011 | CF-PE1-06 | 1 | JUP-M2-SP-FD-AU01-AUT-10-00381-2A |  |  | 5 | CF-QPA-46 | 4 | JUP-M2-GE-DW-PH00-BPE-21-00005-1A |  |  | 5 | KDP00501 | 1,5 mm² | Included | 10A
CF-PE1-06-C-2011 | CF-PE1-06 | 1 | JUP-M2-SP-FD-AU01-AUT-10-00381-2A |  |  | SH | CF-QPA-46 | 4 | JUP-M2-GE-DW-PH00-BPE-21-00005-1A |  |  | 5 | KDP00501 | 1,5 mm² | Included | 10A
CF-PE1-06-C-2012 | CF-PE1-06 | 1 | JUP-M2-SP-FD-AU01-AUT-10-00381-2A | X207 | 14A | 1 | CF-QPA-46 | 4 | JUP-M2-GE-DW-PH00-BPE-21-00005-1A | X4 | 23 | 10 | KDP01001 | 1,5 mm² | Included | 10A
CF-PE1-06-C-2012 | CF-PE1-06 | 1 | JUP-M2-SP-FD-AU01-AUT-10-00381-2A | X207 | 14B | 2 | CF-QPA-46 | 4 | JUP-M2-GE-DW-PH00-BPE-21-00005-1A | X52.13 | 19 | 10 | KDP01001 | 1,5 mm² | Included | 10A
CF-PE1-06-C-2012 | CF-PE1-06 | 1 | JUP-M2-SP-FD-AU01-AUT-10-00381-2A | X207 | 15B | 3 | CF-QPA-46 | 4 | JUP-M2-GE-DW-PH00-BPE-21-00005-1A | X52.13 | 21 | 10 | KDP01001 | 1,5 mm² | Included | 10A
CF-PE1-06-C-2012 | CF-PE1-06 | 1 | JUP-M2-SP-FD-AU01-AUT-10-00381-2A | X207 | 16B | 4 | CF-QPA-46 | 4 | JUP-M2-GE-DW-PH00-BPE-21-00005-1A | X52.13 | 11 | 10 | KDP01001 | 1,5 mm² | Included | 10A
CF-PE1-06-C-2012 | CF-PE1-06 | 1 | JUP-M2-SP-FD-AU01-AUT-10-00381-2A | X208 | 1B | 5 | CF-QPA-46 | 4 | JUP-M2-GE-DW-PH00-BPE-21-00005-1A | X52.13 | 34 | 10 | KDP01001 | 1,5 mm² | Included | 10A
CF-PE1-06-C-2012 | CF-PE1-06 | 1 | JUP-M2-SP-FD-AU01-AUT-10-00381-2A | X208 | 2B | 6 | CF-QPA-46 | 4 | JUP-M2-GE-DW-PH00-BPE-21-00005-1A | X52.13 | 35 | 10 | KDP01001 | 1,5 mm² | Included | 10A
CF-PE1-06-C-2012 | CF-PE1-06 | 1 | JUP-M2-SP-FD-AU01-AUT-10-00381-2A | X208 | 3B | 7 | CF-QPA-46 | 4 | JUP-M2-GE-DW-PH00-BPE-21-00005-1A | X4 | 24 | 10 | KDP01001 | 1,5 mm² | Included | 10A
CF-PE1-06-C-2012 | CF-PE1-06 | 1 | JUP-M2-SP-FD-AU01-AUT-10-00381-2A | X208 | 4B | 8 | CF-QPA-46 | 4 | JUP-M2-GE-DW-PH00-BPE-21-00005-1A | X4 | 25 | 10 | KDP01001 | 1,5 mm² | Included | 10A
CF-PE1-06-C-2012 | CF-PE1-06 | 1 | JUP-M2-SP-FD-AU01-AUT-10-00381-2A |  |  | 9 | CF-QPA-46 | 4 | JUP-M2-GE-DW-PH00-BPE-21-00005-1A |  |  | 10 | KDP01001 | 1,5 mm² | Included | 10A
CF-PE1-06-C-2012 | CF-PE1-06 | 1 | JUP-M2-SP-FD-AU01-AUT-10-00381-2A |  |  | 10 | CF-QPA-46 | 4 | JUP-M2-GE-DW-PH00-BPE-21-00005-1A |  |  | 10 | KDP01001 | 1,5 mm² | Included | 10A
CF-PE1-06-C-2012 | CF-PE1-06 | 1 | JUP-M2-SP-FD-AU01-AUT-10-00381-2A |  |  | SH | CF-QPA-46 | 4 | JUP-M2-GE-DW-PH00-BPE-21-00005-1A |  |  | 10 | KDP01001 | 1,5 mm² | Included | 10A
CF-PE1-06-C-2013 | CF-PE1-06 | 1 | JUP-M2-SP-FD-AU01-AUT-10-00381-2A | X208 | 5A | 1 | CF-QPA-46 | 4 | JUP-M2-GE-DW-PH00-BPE-21-00005-1A | X4 | 26 | 5 | KDP00501 | 1,5 mm² | Included | 10A
CF-PE1-06-C-2013 | CF-PE1-06 | 1 | JUP-M2-SP-FD-AU01-AUT-10-00381-2A | X208 | 5B | 2 | CF-QPA-46 | 4 | JUP-M2-GE-DW-PH00-BPE-21-00005-1A | X4 | 27 | 5 | KDP00501 | 1,5 mm² | Included | 10A
CF-PE1-06-C-2013 | CF-PE1-06 | 1 | JUP-M2-SP-FD-AU01-AUT-10-00381-2A | X208 | 6B | 3 | CF-QPA-46 | 4 | JUP-M2-GE-DW-PH00-BPE-21-00005-1A | X4 | 28 | 5 | KDP00501 | 1,5 mm² | Included | 10A
CF-PE1-06-C-2013 | CF-PE1-06 | 1 | JUP-M2-SP-FD-AU01-AUT-10-00381-2A | X208 | 7B | 4 | CF-QPA-46 | 4 | JUP-M2-GE-DW-PH00-BPE-21-00005-1A | X4 | 29 | 5 | KDP00501 | 1,5 mm² | Included | 10A
CF-PE1-06-C-2013 | CF-PE1-06 | 1 | JUP-M2-SP-FD-AU01-AUT-10-00381-2A | X208 | 8B | 5 | CF-QPA-46 | 4 | JUP-M2-GE-DW-PH00-BPE-21-00005-1A | X4 | 30 | 5 | KDP00501 | 1,5 mm² | Included | 10A
CF-PE1-06-C-2013 | CF-PE1-06 | 1 | JUP-M2-SP-FD-AU01-AUT-10-00381-2A |  |  | SH | CF-QPA-46 | 4 | JUP-M2-GE-DW-PH00-BPE-21-00005-1A |  |  | 5 | KDP00501 | 1,5 mm² | Included | 10A
CF-PE1-06-C-2014 | CF-PE1-06 | 1 | JUP-M2-SP-FD-AU01-AUT-10-00381-2A | X208 | 9A | 1 | CF-QPA-46 | 6 | JUP-M2-GE-DW-PH00-BPE-21-00005-1A | X6 | 1 | 5 | KDP00501 | 1,5 mm² | Included | 10A
CF-PE1-06-C-2014 | CF-PE1-06 | 1 | JUP-M2-SP-FD-AU01-AUT-10-00381-2A | X208 | 9B | 2 | CF-QPA-46 | 6 | JUP-M2-GE-DW-PH00-BPE-21-00005-1A | X6 | 2 | 5 | KDP00501 | 1,5 mm² | Included | 10A
CF-PE1-06-C-2014 | CF-PE1-06 | 1 | JUP-M2-SP-FD-AU01-AUT-10-00381-2A | X208 | 10B | 3 | CF-QPA-46 | 6 | JUP-M2-GE-DW-PH00-BPE-21-00005-1A | X6 | 3 | 5 | KDP00501 | 1,5 mm² | Included | 10A
CF-PE1-06-C-2014 | CF-PE1-06 | 1 | JUP-M2-SP-FD-AU01-AUT-10-00381-2A | X208 | 11B | 4 | CF-QPA-46 | 6 | JUP-M2-GE-DW-PH00-BPE-21-00005-1A | X6 | 4 | 5 | KDP00501 | 1,5 mm² | Included | 10A
CF-PE1-06-C-2014 | CF-PE1-06 | 1 | JUP-M2-SP-FD-AU01-AUT-10-00381-2A | X208 | 12B | 5 | CF-QPA-46 | 6 | JUP-M2-GE-DW-PH00-BPE-21-00005-1A | X6 | 5 | 5 | KDP00501 | 1,5 mm² | Included | 10A
CF-PE1-06-C-2014 | CF-PE1-06 | 1 | JUP-M2-SP-FD-AU01-AUT-10-00381-2A |  |  | SH | CF-QPA-46 | 6 | JUP-M2-GE-DW-PH00-BPE-21-00005-1A |  |  | 5 | KDP00501 | 1,5 mm² | Included | 10A
CF-PE1-06-C-2015 | CF-PE1-06 | 1 | JUP-M2-SP-FD-AU01-AUT-10-00381-2A | X208 | 13A | 1 | CF-QPA-46 | 6 | JUP-M2-GE-DW-PH00-BPE-21-00005-1A | XC | 9 | 3 | KDP00300 | 1,0 mm² | Included | 10A
CF-PE1-06-C-2015 | CF-PE1-06 | 1 | JUP-M2-SP-FD-AU01-AUT-10-00381-2A | X208 | 13B | 2 | CF-QPA-46 | 6 | JUP-M2-GE-DW-PH00-BPE-21-00005-1A | XC | 10 | 3 | KDP00300 | 1,0 mm² | Included | 10A
CF-PE1-06-C-2015 | CF-PE1-06 | 1 | JUP-M2-SP-FD-AU01-AUT-10-00381-2A | X208 | 14B | 3 | CF-QPA-46 | 6 | JUP-M2-GE-DW-PH00-BPE-21-00005-1A | XC | 12 | 3 | KDP00300 | 1,0 mm² | Included | 10A
CF-PE1-06-C-2015 | CF-PE1-06 | 1 | JUP-M2-SP-FD-AU01-AUT-10-00381-2A |  |  | SH | CF-QPA-46 | 6 | JUP-M2-GE-DW-PH00-BPE-21-00005-1A |  |  | 3 | KDP00300 | 1,0 mm² | Included | 10A
CF-PE1-06-C-2030 | CF-PE1-06 | 1 | JUP-M2-SP-FD-AU01-AUT-10-00381-2A | X209 | 3A | 1 | CF-QPA-R01 | 1 | JUP-M2-GE-DW-PH00-BPE-21-00003-3A | X1 | 79 | 10 | KDP01001 | 1,5 mm² | Included | 10A
CF-PE1-06-C-2030 | CF-PE1-06 | 1 | JUP-M2-SP-FD-AU01-AUT-10-00381-2A | X209 | 3B | 2 | CF-QPA-R01 | 1 | JUP-M2-GE-DW-PH00-BPE-21-00003-3A | X1 | 80 | 10 | KDP01001 | 1,5 mm² | Included | 10A
CF-PE1-06-C-2030 | CF-PE1-06 | 1 | JUP-M2-SP-FD-AU01-AUT-10-00381-2A | X209 | 4B | 3 | CF-QPA-R01 | 1 | JUP-M2-GE-DW-PH00-BPE-21-00003-3A | X1 | 82 | 10 | KDP01001 | 1,5 mm² | Included | 10A
CF-PE1-06-C-2030 | CF-PE1-06 | 1 | JUP-M2-SP-FD-AU01-AUT-10-00381-2A | X209 | 5B | 4 | CF-QPA-R01 | 1 | JUP-M2-GE-DW-PH00-BPE-21-00003-3A | X1 | 84 | 10 | KDP01001 | 1,5 mm² | Included | 10A
CF-PE1-06-C-2030 | CF-PE1-06 | 1 | JUP-M2-SP-FD-AU01-AUT-10-00381-2A | X209 | 6B | 5 | CF-QPA-R01 | 1 | JUP-M2-GE-DW-PH00-BPE-21-00003-3A | X52.01 | 19 | 10 | KDP01001 | 1,5 mm² | Included | 10A
CF-PE1-06-C-2030 | CF-PE1-06 | 1 | JUP-M2-SP-FD-AU01-AUT-10-00381-2A | X209 | 7B | 6 | CF-QPA-R01 | 1 | JUP-M2-GE-DW-PH00-BPE-21-00003-3A | X52.01 | 21 | 10 | KDP01001 | 1,5 mm² | Included | 10A
CF-PE1-06-C-2030 | CF-PE1-06 | 1 | JUP-M2-SP-FD-AU01-AUT-10-00381-2A | X209 | 8B | 7 | CF-QPA-R01 | 1 | JUP-M2-GE-DW-PH00-BPE-21-00003-3A | X52.01 | 11 | 10 | KDP01001 | 1,5 mm² | Included | 10A
CF-PE1-06-C-2030 | CF-PE1-06 | 1 | JUP-M2-SP-FD-AU01-AUT-10-00381-2A | X209 | 9B | 8 | CF-QPA-R01 | 1 | JUP-M2-GE-DW-PH00-BPE-21-00003-3A | X52.01 | 34 | 10 | KDP01001 | 1,5 mm² | Included | 10A
CF-PE1-06-C-2030 | CF-PE1-06 | 1 | JUP-M2-SP-FD-AU01-AUT-10-00381-2A | X209 | 10B | 9 | CF-QPA-R01 | 1 | JUP-M2-GE-DW-PH00-BPE-21-00003-3A | X52.01 | 35 | 10 | KDP01001 | 1,5 mm² | Included | 10A
CF-PE1-06-C-2030 | CF-PE1-06 | 1 | JUP-M2-SP-FD-AU01-AUT-10-00381-2A |  |  | 10 | CF-QPA-R01 | 1 | JUP-M2-GE-DW-PH00-BPE-21-00003-3A |  |  | 10 | KDP01001 | 1,5 mm² | Included | 10A
CF-PE1-06-C-2030 | CF-PE1-06 | 1 | JUP-M2-SP-FD-AU01-AUT-10-00381-2A |  |  | SH | CF-QPA-R01 | 1 | JUP-M2-GE-DW-PH00-BPE-21-00003-3A |  |  | 10 | KDP01001 | 1,5 mm² | Included | 10A
CF-PE1-06-C-2031 | CF-PE1-06 | 1 | JUP-M2-SP-FD-AU01-AUT-10-00381-2A | X209 | 11A | 1 | CF-QPA-R01 | 1 | JUP-M2-GE-DW-PH00-BPE-21-00003-3A | X1 | 103 | 10 | KDP01001 | 1,5 mm² | Included | 10A
CF-PE1-06-C-2031 | CF-PE1-06 | 1 | JUP-M2-SP-FD-AU01-AUT-10-00381-2A | X209 | 11B | 2 | CF-QPA-R01 | 1 | JUP-M2-GE-DW-PH00-BPE-21-00003-3A | X1 | 104 | 10 | KDP01001 | 1,5 mm² | Included | 10A
CF-PE1-06-C-2031 | CF-PE1-06 | 1 | JUP-M2-SP-FD-AU01-AUT-10-00381-2A | X209 | 12B | 3 | CF-QPA-R01 | 1 | JUP-M2-GE-DW-PH00-BPE-21-00003-3A | X1 | 87 | 10 | KDP01001 | 1,5 mm² | Included | 10A
CF-PE1-06-C-2031 | CF-PE1-06 | 1 | JUP-M2-SP-FD-AU01-AUT-10-00381-2A | X209 | 13B | 4 | CF-QPA-R01 | 1 | JUP-M2-GE-DW-PH00-BPE-21-00003-3A | X1 | 88 | 10 | KDP01001 | 1,5 mm² | Included | 10A
CF-PE1-06-C-2031 | CF-PE1-06 | 1 | JUP-M2-SP-FD-AU01-AUT-10-00381-2A | X209 | 14B | 5 | CF-QPA-R01 | 1 | JUP-M2-GE-DW-PH00-BPE-21-00003-3A | X1 | 90 | 10 | KDP01001 | 1,5 mm² | Included | 10A
CF-PE1-06-C-2031 | CF-PE1-06 | 1 | JUP-M2-SP-FD-AU01-AUT-10-00381-2A | X209 | 15B | 6 | CF-QPA-R01 | 1 | JUP-M2-GE-DW-PH00-BPE-21-00003-3A | X1 | 91 | 10 | KDP01001 | 1,5 mm² | Included | 10A
CF-PE1-06-C-2031 | CF-PE1-06 | 1 | JUP-M2-SP-FD-AU01-AUT-10-00381-2A | X209 | 16B | 7 | CF-QPA-R01 | 1 | JUP-M2-GE-DW-PH00-BPE-21-00003-3A | X1 | 92 | 10 | KDP01001 | 1,5 mm² | Included | 10A
CF-PE1-06-C-2031 | CF-PE1-06 | 1 | JUP-M2-SP-FD-AU01-AUT-10-00381-2A | X210 | 1B | 8 | CF-QPA-R01 | 1 | JUP-M2-GE-DW-PH00-BPE-21-00003-3A | X1 | 93 | 10 | KDP01001 | 1,5 mm² | Included | 10A
CF-PE1-06-C-2031 | CF-PE1-06 | 1 | JUP-M2-SP-FD-AU01-AUT-10-00381-2A |  |  | 9 | CF-QPA-R01 | 1 | JUP-M2-GE-DW-PH00-BPE-21-00003-3A |  |  | 10 | KDP01001 | 1,5 mm² | Included | 10A
CF-PE1-06-C-2031 | CF-PE1-06 | 1 | JUP-M2-SP-FD-AU01-AUT-10-00381-2A |  |  | 10 | CF-QPA-R01 | 1 | JUP-M2-GE-DW-PH00-BPE-21-00003-3A |  |  | 10 | KDP01001 | 1,5 mm² | Included | 10A
CF-PE1-06-C-2031 | CF-PE1-06 | 1 | JUP-M2-SP-FD-AU01-AUT-10-00381-2A |  |  | SH | CF-QPA-R01 | 1 | JUP-M2-GE-DW-PH00-BPE-21-00003-3A |  |  | 10 | KDP01001 | 1,5 mm² | Included | 10A
CF-PE1-06-C-2032 | CF-PE1-06 | 1 | JUP-M2-SP-FD-AU01-AUT-10-00381-2A | X210 | 2A | 1 | CF-QPA-R01 | 1 | JUP-M2-GE-DW-PH00-BPE-21-00003-3A | X1 | 94 | 10 | KDP01001 | 1,5 mm² | Included | 10A
CF-PE1-06-C-2032 | CF-PE1-06 | 1 | JUP-M2-SP-FD-AU01-AUT-10-00381-2A | X210 | 2B | 2 | CF-QPA-R01 | 1 | JUP-M2-GE-DW-PH00-BPE-21-00003-3A | X1 | 95 | 10 | KDP01001 | 1,5 mm² | Included | 10A
CF-PE1-06-C-2032 | CF-PE1-06 | 1 | JUP-M2-SP-FD-AU01-AUT-10-00381-2A | X210 | 3B | 3 | CF-QPA-R01 | 1 | JUP-M2-GE-DW-PH00-BPE-21-00003-3A | X1 | 96 | 10 | KDP01001 | 1,5 mm² | Included | 10A
CF-PE1-06-C-2032 | CF-PE1-06 | 1 | JUP-M2-SP-FD-AU01-AUT-10-00381-2A | X210 | 4B | 4 | CF-QPA-R01 | 1 | JUP-M2-GE-DW-PH00-BPE-21-00003-3A | X1 | 98 | 10 | KDP01001 | 1,5 mm² | Included | 10A
CF-PE1-06-C-2032 | CF-PE1-06 | 1 | JUP-M2-SP-FD-AU01-AUT-10-00381-2A | X210 | 5B | 5 | CF-QPA-R01 | 1 | JUP-M2-GE-DW-PH00-BPE-21-00003-3A | X1 | 99 | 10 | KDP01001 | 1,5 mm² | Included | 10A
CF-PE1-06-C-2032 | CF-PE1-06 | 1 | JUP-M2-SP-FD-AU01-AUT-10-00381-2A | X210 | 6B | 6 | CF-QPA-R01 | 1 | JUP-M2-GE-DW-PH00-BPE-21-00003-3A | X1 | 100 | 10 | KDP01001 | 1,5 mm² | Included | 10A
CF-PE1-06-C-2032 | CF-PE1-06 | 1 | JUP-M2-SP-FD-AU01-AUT-10-00381-2A | X210 | 7B | 7 | CF-QPA-R01 | 1 | JUP-M2-GE-DW-PH00-BPE-21-00003-3A | X1 | 116 | 10 | KDP01001 | 1,5 mm² | Included | 10A
CF-PE1-06-C-2032 | CF-PE1-06 | 1 | JUP-M2-SP-FD-AU01-AUT-10-00381-2A | X210 | 8B | 8 | CF-QPA-R01 | 1 | JUP-M2-GE-DW-PH00-BPE-21-00003-3A | X1 | 117 | 10 | KDP01001 | 1,5 mm² | Included | 10A
CF-PE1-06-C-2032 | CF-PE1-06 | 1 | JUP-M2-SP-FD-AU01-AUT-10-00381-2A | X210 | 9B | 9 | CF-QPA-R01 | 1 | JUP-M2-GE-DW-PH00-BPE-21-00003-3A | X1 | 118 | 10 | KDP01001 | 1,5 mm² | Included | 10A
CF-PE1-06-C-2032 | CF-PE1-06 | 1 | JUP-M2-SP-FD-AU01-AUT-10-00381-2A | X210 | 10B | 10 | CF-QPA-R01 | 1 | JUP-M2-GE-DW-PH00-BPE-21-00003-3A | X1 | 119 | 10 | KDP01001 | 1,5 mm² | Included | 10A
CF-PE1-06-C-2032 | CF-PE1-06 | 1 | JUP-M2-SP-FD-AU01-AUT-10-00381-2A |  |  | SH | CF-QPA-R01 | 1 | JUP-M2-GE-DW-PH00-BPE-21-00003-3A |  |  | 10 | KDP01001 | 1,5 mm² | Included | 10A
CF-PE1-06-C-2033 | CF-PE1-06 | 1 | JUP-M2-SP-FD-AU01-AUT-10-00381-2A | X210 | 11A | 1 | CF-QPA-R01 | 2 | JUP-M2-GE-DW-PH00-BPE-21-00003-3A | X2 | 49 | 10 | KDP01001 | 1,5 mm² | Included | 10A
CF-PE1-06-C-2033 | CF-PE1-06 | 1 | JUP-M2-SP-FD-AU01-AUT-10-00381-2A | X210 | 11B | 2 | CF-QPA-R01 | 2 | JUP-M2-GE-DW-PH00-BPE-21-00003-3A | X2 | 50 | 10 | KDP01001 | 1,5 mm² | Included | 10A
CF-PE1-06-C-2033 | CF-PE1-06 | 1 | JUP-M2-SP-FD-AU01-AUT-10-00381-2A | X210 | 12B | 3 | CF-QPA-R01 | 2 | JUP-M2-GE-DW-PH00-BPE-21-00003-3A | X2 | 52 | 10 | KDP01001 | 1,5 mm² | Included | 10A
CF-PE1-06-C-2033 | CF-PE1-06 | 1 | JUP-M2-SP-FD-AU01-AUT-10-00381-2A | X210 | 13B | 4 | CF-QPA-R01 | 2 | JUP-M2-GE-DW-PH00-BPE-21-00003-3A | X2 | 54 | 10 | KDP01001 | 1,5 mm² | Included | 10A
CF-PE1-06-C-2033 | CF-PE1-06 | 1 | JUP-M2-SP-FD-AU01-AUT-10-00381-2A | X210 | 14B | 5 | CF-QPA-R01 | 2 | JUP-M2-GE-DW-PH00-BPE-21-00003-3A | X2 | 56 | 10 | KDP01001 | 1,5 mm² | Included | 10A
CF-PE1-06-C-2033 | CF-PE1-06 | 1 | JUP-M2-SP-FD-AU01-AUT-10-00381-2A | X210 | 15B | 6 | CF-QPA-R01 | 2 | JUP-M2-GE-DW-PH00-BPE-21-00003-3A | X2 | 58 | 10 | KDP01001 | 1,5 mm² | Included | 10A
CF-PE1-06-C-2033 | CF-PE1-06 | 1 | JUP-M2-SP-FD-AU01-AUT-10-00381-2A |  |  | 7 | CF-QPA-R01 | 2 | JUP-M2-GE-DW-PH00-BPE-21-00003-3A |  |  | 10 | KDP01001 | 1,5 mm² | Included | 10A
CF-PE1-06-C-2033 | CF-PE1-06 | 1 | JUP-M2-SP-FD-AU01-AUT-10-00381-2A |  |  | 8 | CF-QPA-R01 | 2 | JUP-M2-GE-DW-PH00-BPE-21-00003-3A |  |  | 10 | KDP01001 | 1,5 mm² | Included | 10A
CF-PE1-06-C-2033 | CF-PE1-06 | 1 | JUP-M2-SP-FD-AU01-AUT-10-00381-2A |  |  | 9 | CF-QPA-R01 | 2 | JUP-M2-GE-DW-PH00-BPE-21-00003-3A |  |  | 10 | KDP01001 | 1,5 mm² | Included | 10A
CF-PE1-06-C-2033 | CF-PE1-06 | 1 | JUP-M2-SP-FD-AU01-AUT-10-00381-2A |  |  | 10 | CF-QPA-R01 | 2 | JUP-M2-GE-DW-PH00-BPE-21-00003-3A |  |  | 10 | KDP01001 | 1,5 mm² | Included | 10A
CF-PE1-06-C-2033 | CF-PE1-06 | 1 | JUP-M2-SP-FD-AU01-AUT-10-00381-2A |  |  | SH | CF-QPA-R01 | 2 | JUP-M2-GE-DW-PH00-BPE-21-00003-3A |  |  | 10 | KDP01001 | 1,5 mm² | Included | 10A
CF-PE1-06-C-2034 | CF-PE1-06 | 1 | JUP-M2-SP-FD-AU01-AUT-10-00381-2A | X210 | 16A | 1 | CF-QPA-R01 | 3 | JUP-M2-GE-DW-PH00-BPE-21-00003-3A | X3 | 53 | 3 | KDP00300 | 1,0 mm² | Included | 10A
CF-PE1-06-C-2034 | CF-PE1-06 | 1 | JUP-M2-SP-FD-AU01-AUT-10-00381-2A | X210 | 16B | 2 | CF-QPA-R01 | 3 | JUP-M2-GE-DW-PH00-BPE-21-00003-3A | X3 | 54 | 3 | KDP00300 | 1,0 mm² | Included | 10A
CF-PE1-06-C-2034 | CF-PE1-06 | 1 | JUP-M2-SP-FD-AU01-AUT-10-00381-2A |  |  | 3 | CF-QPA-R01 | 3 | JUP-M2-GE-DW-PH00-BPE-21-00003-3A |  |  | 3 | KDP00300 | 1,0 mm² | Included | 10A
CF-PE1-06-C-2034 | CF-PE1-06 | 1 | JUP-M2-SP-FD-AU01-AUT-10-00381-2A |  |  | SH | CF-QPA-R01 | 3 | JUP-M2-GE-DW-PH00-BPE-21-00003-3A |  |  | 3 | KDP00300 | 1,0 mm² | Included | 10A
CF-PE1-06-C-2035 | CF-PE1-06 | 1 | JUP-M2-SP-FD-AU01-AUT-10-00381-2A | X211 | 1A | 1 | CF-QPA-R01 | 3 | JUP-M2-GE-DW-PH00-BPE-21-00003-3A | X3 | 55 | 3 | KDP00300 | 1,0 mm² | Included | 10A
CF-PE1-06-C-2035 | CF-PE1-06 | 1 | JUP-M2-SP-FD-AU01-AUT-10-00381-2A | X211 | 1B | 2 | CF-QPA-R01 | 3 | JUP-M2-GE-DW-PH00-BPE-21-00003-3A | X3 | 56 | 3 | KDP00300 | 1,0 mm² | Included | 10A
CF-PE1-06-C-2035 | CF-PE1-06 | 1 | JUP-M2-SP-FD-AU01-AUT-10-00381-2A | X211 | 2B | 3 | CF-QPA-R01 | 3 | JUP-M2-GE-DW-PH00-BPE-21-00003-3A | X3 | 58 | 3 | KDP00300 | 1,0 mm² | Included | 10A
CF-PE1-06-C-2035 | CF-PE1-06 | 1 | JUP-M2-SP-FD-AU01-AUT-10-00381-2A |  |  | SH | CF-QPA-R01 | 3 | JUP-M2-GE-DW-PH00-BPE-21-00003-3A |  |  | 3 | KDP00300 | 1,0 mm² | Included | 10A
CF-PE1-06-C-2036 | CF-PE1-06 | 1 | JUP-M2-SP-FD-AU01-AUT-10-00381-2A | X211 | 3A | 1 | CF-QPA-R01 | 3 | JUP-M2-GE-DW-PH00-BPE-21-00003-3A | X3 | 59 | 10 | KDP01001 | 1,5 mm² | Included | 10A
CF-PE1-06-C-2036 | CF-PE1-06 | 1 | JUP-M2-SP-FD-AU01-AUT-10-00381-2A | X211 | 3B | 2 | CF-QPA-R01 | 3 | JUP-M2-GE-DW-PH00-BPE-21-00003-3A | X24.01CB | 19 | 10 | KDP01001 | 1,5 mm² | Included | 10A
CF-PE1-06-C-2036 | CF-PE1-06 | 1 | JUP-M2-SP-FD-AU01-AUT-10-00381-2A | X211 | 4B | 3 | CF-QPA-R01 | 3 | JUP-M2-GE-DW-PH00-BPE-21-00003-3A | X24.01CB | 21 | 10 | KDP01001 | 1,5 mm² | Included | 10A
CF-PE1-06-C-2036 | CF-PE1-06 | 1 | JUP-M2-SP-FD-AU01-AUT-10-00381-2A | X211 | 5B | 4 | CF-QPA-R01 | 3 | JUP-M2-GE-DW-PH00-BPE-21-00003-3A | X24.01CB | 11 | 10 | KDP01001 | 1,5 mm² | Included | 10A
CF-PE1-06-C-2036 | CF-PE1-06 | 1 | JUP-M2-SP-FD-AU01-AUT-10-00381-2A | X211 | 6B | 5 | CF-QPA-R01 | 3 | JUP-M2-GE-DW-PH00-BPE-21-00003-3A | X24.01CB | 34 | 10 | KDP01001 | 1,5 mm² | Included | 10A
CF-PE1-06-C-2036 | CF-PE1-06 | 1 | JUP-M2-SP-FD-AU01-AUT-10-00381-2A | X211 | 7B | 6 | CF-QPA-R01 | 3 | JUP-M2-GE-DW-PH00-BPE-21-00003-3A | X24.01CB | 35 | 10 | KDP01001 | 1,5 mm² | Included | 10A
CF-PE1-06-C-2036 | CF-PE1-06 | 1 | JUP-M2-SP-FD-AU01-AUT-10-00381-2A | X211 | 8B | 7 | CF-QPA-R01 | 3 | JUP-M2-GE-DW-PH00-BPE-21-00003-3A | X3 | 61 | 10 | KDP01001 | 1,5 mm² | Included | 10A
CF-PE1-06-C-2036 | CF-PE1-06 | 1 | JUP-M2-SP-FD-AU01-AUT-10-00381-2A |  |  | 8 | CF-QPA-R01 | 3 | JUP-M2-GE-DW-PH00-BPE-21-00003-3A |  |  | 10 | KDP01001 | 1,5 mm² | Included | 10A
CF-PE1-06-C-2036 | CF-PE1-06 | 1 | JUP-M2-SP-FD-AU01-AUT-10-00381-2A |  |  | 9 | CF-QPA-R01 | 3 | JUP-M2-GE-DW-PH00-BPE-21-00003-3A |  |  | 10 | KDP01001 | 1,5 mm² | Included | 10A
CF-PE1-06-C-2036 | CF-PE1-06 | 1 | JUP-M2-SP-FD-AU01-AUT-10-00381-2A |  |  | 10 | CF-QPA-R01 | 3 | JUP-M2-GE-DW-PH00-BPE-21-00003-3A |  |  | 10 | KDP01001 | 1,5 mm² | Included | 10A
CF-PE1-06-C-2036 | CF-PE1-06 | 1 | JUP-M2-SP-FD-AU01-AUT-10-00381-2A |  |  | SH | CF-QPA-R01 | 3 | JUP-M2-GE-DW-PH00-BPE-21-00003-3A |  |  | 10 | KDP01001 | 1,5 mm² | Included | 10A
CF-PE1-06-C-2037 | CF-PE1-06 | 1 | JUP-M2-SP-FD-AU01-AUT-10-00381-2A | X211 | 9A | 1 | CF-QPA-R01 | 4 | JUP-M2-GE-DW-PH00-BPE-21-00003-3A | X4 | 49 | 10 | KDP01001 | 1,5 mm² | Included | 10A
CF-PE1-06-C-2037 | CF-PE1-06 | 1 | JUP-M2-SP-FD-AU01-AUT-10-00381-2A | X211 | 9B | 2 | CF-QPA-R01 | 4 | JUP-M2-GE-DW-PH00-BPE-21-00003-3A | X4 | 50 | 10 | KDP01001 | 1,5 mm² | Included | 10A
CF-PE1-06-C-2037 | CF-PE1-06 | 1 | JUP-M2-SP-FD-AU01-AUT-10-00381-2A | X211 | 10B | 3 | CF-QPA-R01 | 4 | JUP-M2-GE-DW-PH00-BPE-21-00003-3A | X4 | 52 | 10 | KDP01001 | 1,5 mm² | Included | 10A
CF-PE1-06-C-2037 | CF-PE1-06 | 1 | JUP-M2-SP-FD-AU01-AUT-10-00381-2A | X211 | 11B | 4 | CF-QPA-R01 | 4 | JUP-M2-GE-DW-PH00-BPE-21-00003-3A | X4 | 54 | 10 | KDP01001 | 1,5 mm² | Included | 10A
CF-PE1-06-C-2037 | CF-PE1-06 | 1 | JUP-M2-SP-FD-AU01-AUT-10-00381-2A | X211 | 12B | 5 | CF-QPA-R01 | 4 | JUP-M2-GE-DW-PH00-BPE-21-00003-3A | X4 | 56 | 10 | KDP01001 | 1,5 mm² | Included | 10A
CF-PE1-06-C-2037 | CF-PE1-06 | 1 | JUP-M2-SP-FD-AU01-AUT-10-00381-2A | X211 | 13B | 6 | CF-QPA-R01 | 4 | JUP-M2-GE-DW-PH00-BPE-21-00003-3A | X4 | 58 | 10 | KDP01001 | 1,5 mm² | Included | 10A
CF-PE1-06-C-2037 | CF-PE1-06 | 1 | JUP-M2-SP-FD-AU01-AUT-10-00381-2A |  |  | 7 | CF-QPA-R01 | 4 | JUP-M2-GE-DW-PH00-BPE-21-00003-3A |  |  | 10 | KDP01001 | 1,5 mm² | Included | 10A
CF-PE1-06-C-2037 | CF-PE1-06 | 1 | JUP-M2-SP-FD-AU01-AUT-10-00381-2A |  |  | 8 | CF-QPA-R01 | 4 | JUP-M2-GE-DW-PH00-BPE-21-00003-3A |  |  | 10 | KDP01001 | 1,5 mm² | Included | 10A
CF-PE1-06-C-2037 | CF-PE1-06 | 1 | JUP-M2-SP-FD-AU01-AUT-10-00381-2A |  |  | 9 | CF-QPA-R01 | 4 | JUP-M2-GE-DW-PH00-BPE-21-00003-3A |  |  | 10 | KDP01001 | 1,5 mm² | Included | 10A
CF-PE1-06-C-2037 | CF-PE1-06 | 1 | JUP-M2-SP-FD-AU01-AUT-10-00381-2A |  |  | 10 | CF-QPA-R01 | 4 | JUP-M2-GE-DW-PH00-BPE-21-00003-3A |  |  | 10 | KDP01001 | 1,5 mm² | Included | 10A
CF-PE1-06-C-2037 | CF-PE1-06 | 1 | JUP-M2-SP-FD-AU01-AUT-10-00381-2A |  |  | SH | CF-QPA-R01 | 4 | JUP-M2-GE-DW-PH00-BPE-21-00003-3A |  |  | 10 | KDP01001 | 1,5 mm² | Included | 10A
CF-PE1-06-C-2038 | CF-PE1-06 | 1 | JUP-M2-SP-FD-AU01-AUT-10-00381-2A | X211 | 14A | 1 | CF-QPA-R01 | 5 | JUP-M2-GE-DW-PH00-BPE-21-00003-3A | X5 | 67 | 10 | KDP01001 | 1,5 mm² | Included | 10A
CF-PE1-06-C-2038 | CF-PE1-06 | 1 | JUP-M2-SP-FD-AU01-AUT-10-00381-2A | X211 | 14B | 2 | CF-QPA-R01 | 5 | JUP-M2-GE-DW-PH00-BPE-21-00003-3A | X5 | 68 | 10 | KDP01001 | 1,5 mm² | Included | 10A
CF-PE1-06-C-2038 | CF-PE1-06 | 1 | JUP-M2-SP-FD-AU01-AUT-10-00381-2A | X211 | 15B | 3 | CF-QPA-R01 | 5 | JUP-M2-GE-DW-PH00-BPE-21-00003-3A | X5 | 70 | 10 | KDP01001 | 1,5 mm² | Included | 10A
CF-PE1-06-C-2038 | CF-PE1-06 | 1 | JUP-M2-SP-FD-AU01-AUT-10-00381-2A | X211 | 16B | 4 | CF-QPA-R01 | 5 | JUP-M2-GE-DW-PH00-BPE-21-00003-3A | X5 | 72 | 10 | KDP01001 | 1,5 mm² | Included | 10A
CF-PE1-06-C-2038 | CF-PE1-06 | 1 | JUP-M2-SP-FD-AU01-AUT-10-00381-2A | X212 | 1B | 5 | CF-QPA-R01 | 5 | JUP-M2-GE-DW-PH00-BPE-21-00003-3A | X52.02 | 19 | 10 | KDP01001 | 1,5 mm² | Included | 10A
CF-PE1-06-C-2038 | CF-PE1-06 | 1 | JUP-M2-SP-FD-AU01-AUT-10-00381-2A | X212 | 2B | 6 | CF-QPA-R01 | 5 | JUP-M2-GE-DW-PH00-BPE-21-00003-3A | X52.02 | 21 | 10 | KDP01001 | 1,5 mm² | Included | 10A
CF-PE1-06-C-2038 | CF-PE1-06 | 1 | JUP-M2-SP-FD-AU01-AUT-10-00381-2A | X212 | 3B | 7 | CF-QPA-R01 | 5 | JUP-M2-GE-DW-PH00-BPE-21-00003-3A | X52.02 | 11 | 10 | KDP01001 | 1,5 mm² | Included | 10A
CF-PE1-06-C-2038 | CF-PE1-06 | 1 | JUP-M2-SP-FD-AU01-AUT-10-00381-2A | X212 | 4B | 8 | CF-QPA-R01 | 5 | JUP-M2-GE-DW-PH00-BPE-21-00003-3A | X52.02 | 34 | 10 | KDP01001 | 1,5 mm² | Included | 10A
CF-PE1-06-C-2038 | CF-PE1-06 | 1 | JUP-M2-SP-FD-AU01-AUT-10-00381-2A | X212 | 5B | 9 | CF-QPA-R01 | 5 | JUP-M2-GE-DW-PH00-BPE-21-00003-3A | X52.02 | 35 | 10 | KDP01001 | 1,5 mm² | Included | 10A
CF-PE1-06-C-2038 | CF-PE1-06 | 1 | JUP-M2-SP-FD-AU01-AUT-10-00381-2A |  |  | 10 | CF-QPA-R01 | 5 | JUP-M2-GE-DW-PH00-BPE-21-00003-3A |  |  | 10 | KDP01001 | 1,5 mm² | Included | 10A
CF-PE1-06-C-2038 | CF-PE1-06 | 1 | JUP-M2-SP-FD-AU01-AUT-10-00381-2A |  |  | SH | CF-QPA-R01 | 5 | JUP-M2-GE-DW-PH00-BPE-21-00003-3A |  |  | 10 | KDP01001 | 1,5 mm² | Included | 10A
CF-PE1-06-C-2039 | CF-PE1-06 | 1 | JUP-M2-SP-FD-AU01-AUT-10-00381-2A | X212 | 6A | 1 | CF-QPA-R01 | 5 | JUP-M2-GE-DW-PH00-BPE-21-00003-3A | X5 | 74 | 10 | KDP01001 | 1,5 mm² | Included | 10A
CF-PE1-06-C-2039 | CF-PE1-06 | 1 | JUP-M2-SP-FD-AU01-AUT-10-00381-2A | X212 | 6B | 2 | CF-QPA-R01 | 5 | JUP-M2-GE-DW-PH00-BPE-21-00003-3A | X5 | 75 | 10 | KDP01001 | 1,5 mm² | Included | 10A
CF-PE1-06-C-2039 | CF-PE1-06 | 1 | JUP-M2-SP-FD-AU01-AUT-10-00381-2A | X212 | 7B | 3 | CF-QPA-R01 | 5 | JUP-M2-GE-DW-PH00-BPE-21-00003-3A | X5 | 77 | 10 | KDP01001 | 1,5 mm² | Included | 10A
CF-PE1-06-C-2039 | CF-PE1-06 | 1 | JUP-M2-SP-FD-AU01-AUT-10-00381-2A | X212 | 8B | 4 | CF-QPA-R01 | 5 | JUP-M2-GE-DW-PH00-BPE-21-00003-3A | X5 | 79 | 10 | KDP01001 | 1,5 mm² | Included | 10A
CF-PE1-06-C-2039 | CF-PE1-06 | 1 | JUP-M2-SP-FD-AU01-AUT-10-00381-2A | X212 | 9B | 5 | CF-QPA-R01 | 5 | JUP-M2-GE-DW-PH00-BPE-21-00003-3A | X5 | 80 | 10 | KDP01001 | 1,5 mm² | Included | 10A
CF-PE1-06-C-2039 | CF-PE1-06 | 1 | JUP-M2-SP-FD-AU01-AUT-10-00381-2A | X212 | 10B | 6 | CF-QPA-R01 | 5 | JUP-M2-GE-DW-PH00-BPE-21-00003-3A | X5 | 81 | 10 | KDP01001 | 1,5 mm² | Included | 10A
CF-PE1-06-C-2039 | CF-PE1-06 | 1 | JUP-M2-SP-FD-AU01-AUT-10-00381-2A | X212 | 11B | 7 | CF-QPA-R01 | 5 | JUP-M2-GE-DW-PH00-BPE-21-00003-3A | X5 | 82 | 10 | KDP01001 | 1,5 mm² | Included | 10A
CF-PE1-06-C-2039 | CF-PE1-06 | 1 | JUP-M2-SP-FD-AU01-AUT-10-00381-2A | X212 | 12B | 8 | CF-QPA-R01 | 5 | JUP-M2-GE-DW-PH00-BPE-21-00003-3A | X5 | 84 | 10 | KDP01001 | 1,5 mm² | Included | 10A
CF-PE1-06-C-2039 | CF-PE1-06 | 1 | JUP-M2-SP-FD-AU01-AUT-10-00381-2A | X212 | 13B | 9 | CF-QPA-R01 | 5 | JUP-M2-GE-DW-PH00-BPE-21-00003-3A | X5 | 85 | 10 | KDP01001 | 1,5 mm² | Included | 10A
CF-PE1-06-C-2039 | CF-PE1-06 | 1 | JUP-M2-SP-FD-AU01-AUT-10-00381-2A |  |  | 10 | CF-QPA-R01 | 5 | JUP-M2-GE-DW-PH00-BPE-21-00003-3A |  |  | 10 | KDP01001 | 1,5 mm² | Included | 10A
CF-PE1-06-C-2039 | CF-PE1-06 | 1 | JUP-M2-SP-FD-AU01-AUT-10-00381-2A |  |  | SH | CF-QPA-R01 | 5 | JUP-M2-GE-DW-PH00-BPE-21-00003-3A |  |  | 10 | KDP01001 | 1,5 mm² | Included | 10A
CF-PE1-06-C-2040 | CF-PE1-06 | 1 | JUP-M2-SP-FD-AU01-AUT-10-00381-2A | X212 | 14A | 1 | CF-QPA-R01 | 3 | JUP-M2-GE-DW-PH00-BPE-21-00003-3A | X3 | 47 | 5 | KDP00501 | 1,5 mm² | Included | 10A
CF-PE1-06-C-2040 | CF-PE1-06 | 1 | JUP-M2-SP-FD-AU01-AUT-10-00381-2A | X212 | 14B | 2 | CF-QPA-R01 | 3 | JUP-M2-GE-DW-PH00-BPE-21-00003-3A | X3 | 48 | 5 | KDP00501 | 1,5 mm² | Included | 10A
CF-PE1-06-C-2040 | CF-PE1-06 | 1 | JUP-M2-SP-FD-AU01-AUT-10-00381-2A | X212 | 15B | 3 | CF-QPA-R01 | 3 | JUP-M2-GE-DW-PH00-BPE-21-00003-3A | X3 | 50 | 5 | KDP00501 | 1,5 mm² | Included | 10A
CF-PE1-06-C-2040 | CF-PE1-06 | 1 | JUP-M2-SP-FD-AU01-AUT-10-00381-2A | X212 | 16B | 4 | CF-QPA-R01 | 3 | JUP-M2-GE-DW-PH00-BPE-21-00003-3A | X3 | 52 | 5 | KDP00501 | 1,5 mm² | Included | 10A
CF-PE1-06-C-2040 | CF-PE1-06 | 1 | JUP-M2-SP-FD-AU01-AUT-10-00381-2A |  |  | 5 | CF-QPA-R01 | 3 | JUP-M2-GE-DW-PH00-BPE-21-00003-3A |  |  | 5 | KDP00501 | 1,5 mm² | Included | 10A
CF-PE1-06-C-2040 | CF-PE1-06 | 1 | JUP-M2-SP-FD-AU01-AUT-10-00381-2A |  |  | SH | CF-QPA-R01 | 3 | JUP-M2-GE-DW-PH00-BPE-21-00003-3A |  |  | 5 | KDP00501 | 1,5 mm² | Included | 10A
CF-PE1-06-D-6001 | CF-PE1-06 | 1 | JUP-M2-SP-FD-AU01-AUT-10-00381-2A | ESW1 | P3 | 1 | CF-QPA-R01 | 3 | JUP-M2-GE-DW-PH00-BPE-21-00003-3A | ETH.1 | P6 | 4p-STP | KVF00426 | 0,18 mm² | Included | 9A
CF-PE1-06-D-6002 | CF-PE1-06 | 1 | JUP-M2-SP-FD-AU01-AUT-10-00381-2A | ESW1 | P2 | 1 | CF-QPA-46 | 6 | JUP-M2-GE-DW-PH00-BPE-21-00005-1A | ETH.1 | P8 | 4p-STP | KVF00426 | 0,18 mm² | Included | 9A
CF-PE1-06-F-1143 | CF-PE1-06 | 1 | JUP-M2-SP-FD-AU01-AUT-10-00381-2A | X90 | 2 | 1 | CF-QPA-R01 | 1 | JUP-M2-GE-DW-PH00-BPE-21-00003-3A | X125.1 | 1 | 2 | KAD10206 | 16,0 mm² | Included | 10A
CF-PE1-06-F-1143 | CF-PE1-06 | 1 | JUP-M2-SP-FD-AU01-AUT-10-00381-2A | X90 | 4 | 2 | CF-QPA-R01 | 1 | JUP-M2-GE-DW-PH00-BPE-21-00003-3A | X125.1 | 2 | 2 | KAD10206 | 16,0 mm² | Included | 10A
CF-PE1-06-F-1243 | CF-PE1-06 | 1 | JUP-M2-SP-FD-AU01-AUT-10-00381-2A | X90 | 6 | 1 | CF-QPA-R01 | 1 | JUP-M2-GE-DW-PH00-BPE-21-00003-3A | X125.1 | 3 | 2 | KAD10206 | 16,0 mm² | Included | 10A
CF-PE1-06-F-1243 | CF-PE1-06 | 1 | JUP-M2-SP-FD-AU01-AUT-10-00381-2A | X90 | 8 | 2 | CF-QPA-R01 | 1 | JUP-M2-GE-DW-PH00-BPE-21-00003-3A | X125.1 | 4 | 2 | KAD10206 | 16,0 mm² | Included | 10A
CF-PE1-06-O-7158 | CF-PE1-06 | 1 | JUP-M2-SP-FD-AU01-AUT-10-00381-2A | L1 | 5 | 1 | CF-UAC-E01 | 1 | JUP-M2-SP-FD-AU01-AUT-10-00102-3B | L2 | 5 | 4 | KFB12004 (4 Fibras) | 1 mm² | Included | 10A
CF-PE1-06-O-7158 | CF-PE1-06 | 1 | JUP-M2-SP-FD-AU01-AUT-10-00381-2A | L1 | 6 | 2 | CF-UAC-E01 | 1 | JUP-M2-SP-FD-AU01-AUT-10-00102-3B | L2 | 6 | 4 | KFB12004 (4 Fibras) | 1 mm² | Included | 10A
CF-PE1-06-O-7158 | CF-PE1-06 | 1 | JUP-M2-SP-FD-AU01-AUT-10-00381-2A | L1 | 7 | 3 | CF-UAC-E01 | 1 | JUP-M2-SP-FD-AU01-AUT-10-00102-3B | L2 | 7 | 4 | KFB12004 (4 Fibras) | 1 mm² | Included | 10A
CF-PE1-06-O-7158 | CF-PE1-06 | 1 | JUP-M2-SP-FD-AU01-AUT-10-00381-2A | L1 | 8 | 4 | CF-UAC-E01 | 1 | JUP-M2-SP-FD-AU01-AUT-10-00102-3B | L2 | 8 | 4 | KFB12004 (4 Fibras) | 1 mm² | Included | 10A
CF-PE1-06-P-0001 | CF-PE1-06 |  | JUP-M2-SP-FD-AU01-AUT-10-00381-2A | X501 | 1-1 |  | CF-PE1-06 |  | JUP-M2-SP-FD-AU01-AUT-10-00381-2A | X501 | 3-1 |  |  |  | Included | 10A
CF-PE1-06-P-0001 | CF-PE1-06 |  | JUP-M2-SP-FD-AU01-AUT-10-00381-2A | X501 | 3-1 |  | CF-PE1-06 |  | JUP-M2-SP-FD-AU01-AUT-10-00381-2A | X501 | 5-1 |  |  |  | Included | 10A
CF-PE1-06-P-0002 | CF-PE1-06 |  | JUP-M2-SP-FD-AU01-AUT-10-00381-2A | X501 | 7-1 |  | CF-PE1-06 |  | JUP-M2-SP-FD-AU01-AUT-10-00381-2A | X501 | 9-1 |  |  |  | Included | 10A
CF-PE1-06-P-0002 | CF-PE1-06 |  | JUP-M2-SP-FD-AU01-AUT-10-00381-2A | X501 | 9-1 |  | CF-PE1-06 |  | JUP-M2-SP-FD-AU01-AUT-10-00381-2A | X501 | 11-1 |  |  |  | Included | 10A
CF-PE1-06-P-0003 | CF-PE1-06 |  | JUP-M2-SP-FD-AU01-AUT-10-00381-2A | X501 | 13-1 |  | CF-PE1-06 |  | JUP-M2-SP-FD-AU01-AUT-10-00381-2A | X501 | 15-1 |  |  |  | Included | 10A
CF-PE1-06-P-0003 | CF-PE1-06 |  | JUP-M2-SP-FD-AU01-AUT-10-00381-2A | X501 | 15-1 |  | CF-PE1-06 |  | JUP-M2-SP-FD-AU01-AUT-10-00381-2A | X501 | 17-1 |  |  |  | Included | 10A
CF-PE1-06-P-0004 | CF-PE1-06 |  | JUP-M2-SP-FD-AU01-AUT-10-00381-2A | X501 | 19-1 |  | CF-PE1-06 |  | JUP-M2-SP-FD-AU01-AUT-10-00381-2A | X501 | 21-1 |  |  |  | Included | 10A
CF-PE1-06-P-0004 | CF-PE1-06 |  | JUP-M2-SP-FD-AU01-AUT-10-00381-2A | X501 | 21-1 |  | CF-PE1-06 |  | JUP-M2-SP-FD-AU01-AUT-10-00381-2A | X501 | 23-1 |  |  |  | Included | 10A
CF-PE1-06-P-0005 | CF-PE1-06 |  | JUP-M2-SP-FD-AU01-AUT-10-00381-2A | X501 | 25-1 |  | CF-PE1-06 |  | JUP-M2-SP-FD-AU01-AUT-10-00381-2A | X501 | 27-1 |  |  |  | Included | 10A
CF-PE1-06-P-0005 | CF-PE1-06 |  | JUP-M2-SP-FD-AU01-AUT-10-00381-2A | X501 | 27-1 |  | CF-PE1-06 |  | JUP-M2-SP-FD-AU01-AUT-10-00381-2A | X501 | 29-1 |  |  |  | Included | 10A
CF-PE1-06-P-0006 | CF-PE1-06 |  | JUP-M2-SP-FD-AU01-AUT-10-00381-2A | X501 | 31-1 |  | CF-PE1-06 |  | JUP-M2-SP-FD-AU01-AUT-10-00381-2A | X501 | 33-1 |  |  |  | Included | 10A
CF-PE1-06-P-0006 | CF-PE1-06 |  | JUP-M2-SP-FD-AU01-AUT-10-00381-2A | X501 | 33-1 |  | CF-PE1-06 |  | JUP-M2-SP-FD-AU01-AUT-10-00381-2A | X501 | 35-1 |  |  |  | Included | 10A
CF-PE1-06-P-0007 | CF-PE1-06 |  | JUP-M2-SP-FD-AU01-AUT-10-00381-2A | X501 | 37-1 |  | CF-PE1-06 |  | JUP-M2-SP-FD-AU01-AUT-10-00381-2A | X501 | 39-1 |  |  |  | Included | 10A
CF-PE1-06-P-0007 | CF-PE1-06 |  | JUP-M2-SP-FD-AU01-AUT-10-00381-2A | X501 | 39-1 |  | CF-PE1-06 |  | JUP-M2-SP-FD-AU01-AUT-10-00381-2A | X501 | 41-1 |  |  |  | Included | 10A
CF-PE1-06-P-0008 | CF-PE1-06 |  | JUP-M2-SP-FD-AU01-AUT-10-00381-2A | X501 | 43-1 |  | CF-PE1-06 |  | JUP-M2-SP-FD-AU01-AUT-10-00381-2A | X501 | 45-1 |  |  |  | Included | 10A
CF-PE1-06-P-0008 | CF-PE1-06 |  | JUP-M2-SP-FD-AU01-AUT-10-00381-2A | X501 | 45-1 |  | CF-PE1-06 |  | JUP-M2-SP-FD-AU01-AUT-10-00381-2A | X501 | 47-1 |  |  |  | Included | 10A
CG-PE1-07-A-1018 | CG-PE1-07 | 1 | JUP-M2-SP-FD-AU01-AUT-10-00391-1A | X80 | 2 | 1 | CG-PE1-08 | 1 | JUP-M2-SP-FD-AU01-AUT-10-00311-1A | X80 | 1 | 2 | KAD10203 | 4,0 mm² | Included | 12A
CG-PE1-07-A-1018 | CG-PE1-07 | 1 | JUP-M2-SP-FD-AU01-AUT-10-00391-1A | X80 | 4 | 2 | CG-PE1-08 | 1 | JUP-M2-SP-FD-AU01-AUT-10-00311-1A | X80 | 3 | 2 | KAD10203 | 4,0 mm² | Included | 12A
CG-PE1-07-D-6001 | CG-PE1-07 | 1 | JUP-M2-SP-FD-AU01-AUT-10-00391-1A | ESW1 | P3 | 1 | SC-RET-02 | 1 | JUP-M2-GE-DW-PH00-BPE-20-00008-3A | CME | P1 | 4p-STP | KVF00426 | 0,18 mm² | Included | 9A
CG-PE1-07-D-6002 | CG-PE1-07 | 1 | JUP-M2-SP-FD-AU01-AUT-10-00391-1A | ESW1 | P2 | 1 | SC-RET-01 | 1 | JUP-M2-GE-DW-PH00-BPE-20-00007-5A | CME | P1 | 4p-STP | KVF00426 | 0,18 mm² | Included | 9A
CG-PE1-07-F-1135 | CG-PE1-07 | 1 | JUP-M2-SP-FD-AU01-AUT-10-00391-1A | X90 | 2 | 1 | CG-PE1-08 | 1 | JUP-M2-SP-FD-AU01-AUT-10-00311-1A | X90 | 1 | 2 | KAD10203 | 4,0 mm² | Included | 12A
CG-PE1-07-F-1135 | CG-PE1-07 | 1 | JUP-M2-SP-FD-AU01-AUT-10-00391-1A | X90 | 4 | 2 | CG-PE1-08 | 1 | JUP-M2-SP-FD-AU01-AUT-10-00311-1A | X90 | 3 | 2 | KAD10203 | 4,0 mm² | Included | 12A
CG-PE1-07-F-1235 | CG-PE1-07 | 1 | JUP-M2-SP-FD-AU01-AUT-10-00391-1A | X90 | 6 | 1 | CG-PE1-08 | 1 | JUP-M2-SP-FD-AU01-AUT-10-00311-1A | X90 | 5 | 2 | KAD10203 | 4,0 mm² | Included | 12A
CG-PE1-07-F-1235 | CG-PE1-07 | 1 | JUP-M2-SP-FD-AU01-AUT-10-00391-1A | X90 | 8 | 2 | CG-PE1-08 | 1 | JUP-M2-SP-FD-AU01-AUT-10-00311-1A | X90 | 7 | 2 | KAD10203 | 4,0 mm² | Included | 12A
CG-PE1-07-O-7004 | CG-PE1-07 | 1 | JUP-M2-SP-FD-AU01-AUT-10-00391-1A | L1 | 5 | 1 | SC-SVR-05 | 1 | JUP-M2-SP-FD-PH05-AUT-20-00027-3A | L5 | 9 | 4 | KFB12004 (4 Fibras) | 1 mm² | Changed | 11A
CG-PE1-07-O-7004 | CG-PE1-07 | 1 | JUP-M2-SP-FD-AU01-AUT-10-00391-1A | L1 | 6 | 2 | SC-SVR-05 | 1 | JUP-M2-SP-FD-PH05-AUT-20-00027-3A | L5 | 10 | 4 | KFB12004 (4 Fibras) | 1 mm² | Changed | 11A
CG-PE1-07-O-7004 | CG-PE1-07 | 1 | JUP-M2-SP-FD-AU01-AUT-10-00391-1A | L1 | 7 | 3 | SC-SVR-05 | 1 | JUP-M2-SP-FD-PH05-AUT-20-00027-3A | L5 | 11 | 4 | KFB12004 (4 Fibras) | 1 mm² | Changed | 11A
CG-PE1-07-O-7004 | CG-PE1-07 | 1 | JUP-M2-SP-FD-AU01-AUT-10-00391-1A | L1 | 8 | 4 | SC-SVR-05 | 1 | JUP-M2-SP-FD-PH05-AUT-20-00027-3A | L5 | 12 | 4 | KFB12004 (4 Fibras) | 1 mm² | Changed | 11A
CF-PE2-01-A-1035 | CF-PE2-01 | 1 | JUP-M2-SP-FD-AU02-AUT-10-00311-2A | X80 | 2 | 1 | CF-qLF-G03 | 3 | JUP-M2-GE-DW-PH00-BPE-29-00003-2A | X220 | 1 | 2 | KAD10205 | 10,0 mm² | Included | 12A
CF-PE2-01-A-1035 | CF-PE2-01 | 1 | JUP-M2-SP-FD-AU02-AUT-10-00311-2A | X80 | 4 | 2 | CF-qLF-G03 | 3 | JUP-M2-GE-DW-PH00-BPE-29-00003-2A | X220 | 3 | 2 | KAD10205 | 10,0 mm² | Included | 12A
CF-PE2-01-F-1103 | CF-PE2-01 | 1 | JUP-M2-SP-FD-AU02-AUT-10-00311-2A | X90 | 2 | 1 | JUP-H00CXD40 | 1 | JUP-M2-HB-DW-PH00-BPM-45-00012-1A | X1 | 1 | 2 | KAD10206 | 16,0 mm² | Included | 11A
CF-PE2-01-F-1103 | CF-PE2-01 | 1 | JUP-M2-SP-FD-AU02-AUT-10-00311-2A | X90 | 4 | 2 | JUP-H00CXD40 | 1 | JUP-M2-HB-DW-PH00-BPM-45-00012-1A | X1 | 3 | 2 | KAD10206 | 16,0 mm² | Included | 11A
CF-PE2-01-F-1203 | CF-PE2-01 | 1 | JUP-M2-SP-FD-AU02-AUT-10-00311-2A | X90 | 6 | 1 | JUP-H00CXD40 | 1 | JUP-M2-HB-DW-PH00-BPM-45-00012-1A | X1 | 5 | 2 | KAD10206 | 16,0 mm² | Included | 11A
CF-PE2-01-F-1203 | CF-PE2-01 | 1 | JUP-M2-SP-FD-AU02-AUT-10-00311-2A | X90 | 8 | 2 | JUP-H00CXD40 | 1 | JUP-M2-HB-DW-PH00-BPM-45-00012-1A | X1 | 7 | 2 | KAD10206 | 16,0 mm² | Included | 11A
CF-PE2-01-O-7161 | CF-PE2-01 | 1 | JUP-M2-SP-FD-AU02-AUT-10-00311-2A | L1 | 5 | 1 | CF-PE2-02 | 1 | JUP-M2-SP-FD-AU02-AUT-10-00321-2A | L1 | 1 | 4 | KFB12004 (4 Fibras) | 1 mm² | Included | 5A
CF-PE2-01-O-7161 | CF-PE2-01 | 1 | JUP-M2-SP-FD-AU02-AUT-10-00311-2A | L1 | 6 | 2 | CF-PE2-02 | 1 | JUP-M2-SP-FD-AU02-AUT-10-00321-2A | L1 | 2 | 4 | KFB12004 (4 Fibras) | 1 mm² | Included | 5A
CF-PE2-01-O-7161 | CF-PE2-01 | 1 | JUP-M2-SP-FD-AU02-AUT-10-00311-2A | L1 | 7 | 3 | CF-PE2-02 | 1 | JUP-M2-SP-FD-AU02-AUT-10-00321-2A | L1 | 3 | 4 | KFB12004 (4 Fibras) | 1 mm² | Included | 5A
CF-PE2-01-O-7161 | CF-PE2-01 | 1 | JUP-M2-SP-FD-AU02-AUT-10-00311-2A | L1 | 8 | 4 | CF-PE2-02 | 1 | JUP-M2-SP-FD-AU02-AUT-10-00321-2A | L1 | 4 | 4 | KFB12004 (4 Fibras) | 1 mm² | Included | 5A
CF-PE2-02-A-1035 | CF-PE2-02 | 1 | JUP-M2-SP-FD-AU02-AUT-10-00321-2A | X80 | 2 | 1 | JUP-H00CXD40 | 1 | JUP-M2-HB-DW-PH00-BPM-45-00012-1A | X0 | 1 | 2 | KAD10205 | 10,0 mm² | Changed | 10A
CF-PE2-02-A-1035 | CF-PE2-02 | 1 | JUP-M2-SP-FD-AU02-AUT-10-00321-2A | X80 | 4 | 2 | JUP-H00CXD40 | 1 | JUP-M2-HB-DW-PH00-BPM-45-00012-1A | X0 | 3 | 2 | KAD10205 | 10,0 mm² | Changed | 10A
CF-PE2-02-C-2001 | CF-PE2-02 | 1 | JUP-M2-SP-FD-AU02-AUT-10-00321-2A | X202 | 1A | 1 | CF-qLF-G03 | 4 | JUP-M2-GE-DW-PH00-BPE-29-00003-2A | X100 | 1 | 10 | KDP01001 | 1,5 mm² | Changed | 12A
CF-PE2-02-C-2001 | CF-PE2-02 | 1 | JUP-M2-SP-FD-AU02-AUT-10-00321-2A | X202 | 1B | 2 | CF-qLF-G03 | 4 | JUP-M2-GE-DW-PH00-BPE-29-00003-2A | X100 | 2 | 10 | KDP01001 | 1,5 mm² | Changed | 12A
CF-PE2-02-C-2001 | CF-PE2-02 | 1 | JUP-M2-SP-FD-AU02-AUT-10-00321-2A | X202 | 2B | 3 | CF-qLF-G03 | 4 | JUP-M2-GE-DW-PH00-BPE-29-00003-2A | X100 | 4 | 10 | KDP01001 | 1,5 mm² | Changed | 12A
CF-PE2-02-C-2001 | CF-PE2-02 | 1 | JUP-M2-SP-FD-AU02-AUT-10-00321-2A | X202 | 3B | 4 | CF-qLF-G03 | 4 | JUP-M2-GE-DW-PH00-BPE-29-00003-2A | X100 | 6 | 10 | KDP01001 | 1,5 mm² | Changed | 12A
CF-PE2-02-C-2001 | CF-PE2-02 | 1 | JUP-M2-SP-FD-AU02-AUT-10-00321-2A | X202 | 4B | 5 | CF-qLF-G03 | 4 | JUP-M2-GE-DW-PH00-BPE-29-00003-2A | X100 | 8 | 10 | KDP01001 | 1,5 mm² | Changed | 12A
CF-PE2-02-C-2001 | CF-PE2-02 | 1 | JUP-M2-SP-FD-AU02-AUT-10-00321-2A | X202 | 5B | 6 | CF-qLF-G03 | 4 | JUP-M2-GE-DW-PH00-BPE-29-00003-2A | X100 | 10 | 10 | KDP01001 | 1,5 mm² | Changed | 12A
CF-PE2-02-C-2001 | CF-PE2-02 | 1 | JUP-M2-SP-FD-AU02-AUT-10-00321-2A | X202 | 6B | 7 | CF-qLF-G03 | 4 | JUP-M2-GE-DW-PH00-BPE-29-00003-2A | X100 | 12 | 10 | KDP01001 | 1,5 mm² | Changed | 12A
CF-PE2-02-C-2001 | CF-PE2-02 | 1 | JUP-M2-SP-FD-AU02-AUT-10-00321-2A | X202 | 7B | 8 | CF-qLF-G03 | 4 | JUP-M2-GE-DW-PH00-BPE-29-00003-2A | X100 | 14 | 10 | KDP01001 | 1,5 mm² | Changed | 12A
CF-PE2-02-C-2001 | CF-PE2-02 | 1 | JUP-M2-SP-FD-AU02-AUT-10-00321-2A | X202 | 8B | 9 | CF-qLF-G03 | 4 | JUP-M2-GE-DW-PH00-BPE-29-00003-2A | X100 | 16 | 10 | KDP01001 | 1,5 mm² | Changed | 12A
CF-PE2-02-C-2001 | CF-PE2-02 | 1 | JUP-M2-SP-FD-AU02-AUT-10-00321-2A | X202 | 9B | 10 | CF-qLF-G03 | 4 | JUP-M2-GE-DW-PH00-BPE-29-00003-2A | X100 | 18 | 10 | KDP01001 | 1,5 mm² | Changed | 12A
CF-PE2-02-C-2001 | CF-PE2-02 | 1 | JUP-M2-SP-FD-AU02-AUT-10-00321-2A |  |  | SH | CF-qLF-G03 | 4 | JUP-M2-GE-DW-PH00-BPE-29-00003-2A |  |  | 10 | KDP01001 | 1,5 mm² | Changed | 12A
CF-PE2-02-C-2002 | CF-PE2-02 | 1 | JUP-M2-SP-FD-AU02-AUT-10-00321-2A | X202 | 10A | 1 | CF-qLF-G03 | 4 | JUP-M2-GE-DW-PH00-BPE-29-00003-2A | X100 | 19 | 10 | KDP01001 | 1,5 mm² | Changed | 12A
CF-PE2-02-C-2002 | CF-PE2-02 | 1 | JUP-M2-SP-FD-AU02-AUT-10-00321-2A | X202 | 10B | 2 | CF-qLF-G03 | 4 | JUP-M2-GE-DW-PH00-BPE-29-00003-2A | X100 | 20 | 10 | KDP01001 | 1,5 mm² | Changed | 12A
CF-PE2-02-C-2002 | CF-PE2-02 | 1 | JUP-M2-SP-FD-AU02-AUT-10-00321-2A | X202 | 11B | 3 | CF-qLF-G03 | 4 | JUP-M2-GE-DW-PH00-BPE-29-00003-2A | X100 | 22 | 10 | KDP01001 | 1,5 mm² | Changed | 12A
CF-PE2-02-C-2002 | CF-PE2-02 | 1 | JUP-M2-SP-FD-AU02-AUT-10-00321-2A | X202 | 12B | 4 | CF-qLF-G03 | 4 | JUP-M2-GE-DW-PH00-BPE-29-00003-2A | X100 | 24 | 10 | KDP01001 | 1,5 mm² | Changed | 12A
CF-PE2-02-C-2002 | CF-PE2-02 | 1 | JUP-M2-SP-FD-AU02-AUT-10-00321-2A | X202 | 13B | 5 | CF-qLF-G03 | 4 | JUP-M2-GE-DW-PH00-BPE-29-00003-2A | X100 | 26 | 10 | KDP01001 | 1,5 mm² | Changed | 12A
CF-PE2-02-C-2002 | CF-PE2-02 | 1 | JUP-M2-SP-FD-AU02-AUT-10-00321-2A | X202 | 14B | 6 | CF-qLF-G03 | 4 | JUP-M2-GE-DW-PH00-BPE-29-00003-2A | X100 | 28 | 10 | KDP01001 | 1,5 mm² | Changed | 12A
CF-PE2-02-C-2002 | CF-PE2-02 | 1 | JUP-M2-SP-FD-AU02-AUT-10-00321-2A | X202 | 15B | 7 | CF-qLF-G03 | 4 | JUP-M2-GE-DW-PH00-BPE-29-00003-2A | X100 | 30 | 10 | KDP01001 | 1,5 mm² | Changed | 12A
CF-PE2-02-C-2002 | CF-PE2-02 | 1 | JUP-M2-SP-FD-AU02-AUT-10-00321-2A | X202 | 16B | 8 | CF-qLF-G03 | 4 | JUP-M2-GE-DW-PH00-BPE-29-00003-2A | X100 | 32 | 10 | KDP01001 | 1,5 mm² | Changed | 12A
CF-PE2-02-C-2002 | CF-PE2-02 | 1 | JUP-M2-SP-FD-AU02-AUT-10-00321-2A | X203 | 1B | 9 | CF-qLF-G03 | 4 | JUP-M2-GE-DW-PH00-BPE-29-00003-2A | X100 | 34 | 10 | KDP01001 | 1,5 mm² | Changed | 12A
CF-PE2-02-C-2002 | CF-PE2-02 | 1 | JUP-M2-SP-FD-AU02-AUT-10-00321-2A | X203 | 2B | 10 | CF-qLF-G03 | 4 | JUP-M2-GE-DW-PH00-BPE-29-00003-2A | X100 | 36 | 10 | KDP01001 | 1,5 mm² | Changed | 12A
CF-PE2-02-C-2002 | CF-PE2-02 | 1 | JUP-M2-SP-FD-AU02-AUT-10-00321-2A |  |  | SH | CF-qLF-G03 | 4 | JUP-M2-GE-DW-PH00-BPE-29-00003-2A |  |  | 10 | KDP01001 | 1,5 mm² | Changed | 12A
CF-PE2-02-C-2003 | CF-PE2-02 | 1 | JUP-M2-SP-FD-AU02-AUT-10-00321-2A | X203 | 3A | 1 | CF-qLF-G03 | 4 | JUP-M2-GE-DW-PH00-BPE-29-00003-2A | X100 | 37 | 10 | KDP01001 | 1,5 mm² | Changed | 12A
CF-PE2-02-C-2003 | CF-PE2-02 | 1 | JUP-M2-SP-FD-AU02-AUT-10-00321-2A | X203 | 3B | 2 | CF-qLF-G03 | 4 | JUP-M2-GE-DW-PH00-BPE-29-00003-2A | X100 | 38 | 10 | KDP01001 | 1,5 mm² | Changed | 12A
CF-PE2-02-C-2003 | CF-PE2-02 | 1 | JUP-M2-SP-FD-AU02-AUT-10-00321-2A | X203 | 4B | 3 | CF-qLF-G03 | 4 | JUP-M2-GE-DW-PH00-BPE-29-00003-2A | X100 | 40 | 10 | KDP01001 | 1,5 mm² | Changed | 12A
CF-PE2-02-C-2003 | CF-PE2-02 | 1 | JUP-M2-SP-FD-AU02-AUT-10-00321-2A | X203 | 5B | 4 | CF-qLF-G03 | 4 | JUP-M2-GE-DW-PH00-BPE-29-00003-2A | X100 | 42 | 10 | KDP01001 | 1,5 mm² | Changed | 12A
CF-PE2-02-C-2003 | CF-PE2-02 | 1 | JUP-M2-SP-FD-AU02-AUT-10-00321-2A | X203 | 6B | 5 | CF-qLF-G03 | 4 | JUP-M2-GE-DW-PH00-BPE-29-00003-2A | X100 | 44 | 10 | KDP01001 | 1,5 mm² | Changed | 12A
CF-PE2-02-C-2003 | CF-PE2-02 | 1 | JUP-M2-SP-FD-AU02-AUT-10-00321-2A | X203 | 7B | 6 | CF-qLF-G03 | 4 | JUP-M2-GE-DW-PH00-BPE-29-00003-2A | X100 | 46 | 10 | KDP01001 | 1,5 mm² | Changed | 12A
CF-PE2-02-C-2003 | CF-PE2-02 | 1 | JUP-M2-SP-FD-AU02-AUT-10-00321-2A | X203 | 8B | 7 | CF-qLF-G03 | 4 | JUP-M2-GE-DW-PH00-BPE-29-00003-2A | X100 | 48 | 10 | KDP01001 | 1,5 mm² | Changed | 12A
CF-PE2-02-C-2003 | CF-PE2-02 | 1 | JUP-M2-SP-FD-AU02-AUT-10-00321-2A | X203 | 9B | 8 | CF-qLF-G03 | 4 | JUP-M2-GE-DW-PH00-BPE-29-00003-2A | X100 | 50 | 10 | KDP01001 | 1,5 mm² | Changed | 12A
CF-PE2-02-C-2003 | CF-PE2-02 | 1 | JUP-M2-SP-FD-AU02-AUT-10-00321-2A | X203 | 10B | 9 | CF-qLF-G03 | 4 | JUP-M2-GE-DW-PH00-BPE-29-00003-2A | X100 | 52 | 10 | KDP01001 | 1,5 mm² | Changed | 12A
CF-PE2-02-C-2003 | CF-PE2-02 | 1 | JUP-M2-SP-FD-AU02-AUT-10-00321-2A | X203 | 11B | 10 | CF-qLF-G03 | 4 | JUP-M2-GE-DW-PH00-BPE-29-00003-2A | X100 | 54 | 10 | KDP01001 | 1,5 mm² | Changed | 12A
CF-PE2-02-C-2003 | CF-PE2-02 | 1 | JUP-M2-SP-FD-AU02-AUT-10-00321-2A |  |  | SH | CF-qLF-G03 | 4 | JUP-M2-GE-DW-PH00-BPE-29-00003-2A |  |  | 10 | KDP01001 | 1,5 mm² | Changed | 12A
CF-PE2-02-C-2004 | CF-PE2-02 | 1 | JUP-M2-SP-FD-AU02-AUT-10-00321-2A | X203 | 12A | 1 | CF-qLF-G03 | 4 | JUP-M2-GE-DW-PH00-BPE-29-00003-2A | X100 | 55 | 10 | KDP01001 | 1,5 mm² | Changed | 12A
CF-PE2-02-C-2004 | CF-PE2-02 | 1 | JUP-M2-SP-FD-AU02-AUT-10-00321-2A | X203 | 12B | 2 | CF-qLF-G03 | 4 | JUP-M2-GE-DW-PH00-BPE-29-00003-2A | X100 | 56 | 10 | KDP01001 | 1,5 mm² | Changed | 12A
CF-PE2-02-C-2004 | CF-PE2-02 | 1 | JUP-M2-SP-FD-AU02-AUT-10-00321-2A | X203 | 13B | 3 | CF-qLF-G03 | 4 | JUP-M2-GE-DW-PH00-BPE-29-00003-2A | X100 | 58 | 10 | KDP01001 | 1,5 mm² | Changed | 12A
CF-PE2-02-C-2004 | CF-PE2-02 | 1 | JUP-M2-SP-FD-AU02-AUT-10-00321-2A | X203 | 14B | 4 | CF-qLF-G03 | 4 | JUP-M2-GE-DW-PH00-BPE-29-00003-2A | X100 | 60 | 10 | KDP01001 | 1,5 mm² | Changed | 12A
CF-PE2-02-C-2004 | CF-PE2-02 | 1 | JUP-M2-SP-FD-AU02-AUT-10-00321-2A | X203 | 15B | 5 | CF-qLF-G03 | 4 | JUP-M2-GE-DW-PH00-BPE-29-00003-2A | X100 | 62 | 10 | KDP01001 | 1,5 mm² | Changed | 12A
CF-PE2-02-C-2004 | CF-PE2-02 | 1 | JUP-M2-SP-FD-AU02-AUT-10-00321-2A | X203 | 16B | 6 | CF-qLF-G03 | 4 | JUP-M2-GE-DW-PH00-BPE-29-00003-2A | X100 | 64 | 10 | KDP01001 | 1,5 mm² | Changed | 12A
CF-PE2-02-C-2004 | CF-PE2-02 | 1 | JUP-M2-SP-FD-AU02-AUT-10-00321-2A | X204 | 1B | 7 | CF-qLF-G03 | 4 | JUP-M2-GE-DW-PH00-BPE-29-00003-2A | X100 | 66 | 10 | KDP01001 | 1,5 mm² | Changed | 12A
CF-PE2-02-C-2004 | CF-PE2-02 | 1 | JUP-M2-SP-FD-AU02-AUT-10-00321-2A | X204 | 2B | 8 | CF-qLF-G03 | 4 | JUP-M2-GE-DW-PH00-BPE-29-00003-2A | X100 | 68 | 10 | KDP01001 | 1,5 mm² | Changed | 12A
CF-PE2-02-C-2004 | CF-PE2-02 | 1 | JUP-M2-SP-FD-AU02-AUT-10-00321-2A | X204 | 3B | 9 | CF-qLF-G03 | 4 | JUP-M2-GE-DW-PH00-BPE-29-00003-2A | X100 | 70 | 10 | KDP01001 | 1,5 mm² | Changed | 12A
CF-PE2-02-C-2004 | CF-PE2-02 | 1 | JUP-M2-SP-FD-AU02-AUT-10-00321-2A |  |  | 10 | CF-qLF-G03 | 4 | JUP-M2-GE-DW-PH00-BPE-29-00003-2A |  |  | 10 | KDP01001 | 1,5 mm² | Changed | 12A
CF-PE2-02-C-2004 | CF-PE2-02 | 1 | JUP-M2-SP-FD-AU02-AUT-10-00321-2A |  |  | SH | CF-qLF-G03 | 4 | JUP-M2-GE-DW-PH00-BPE-29-00003-2A |  |  | 10 | KDP01001 | 1,5 mm² | Changed | 12A
CF-PE2-02-C-2005 | CF-PE2-02 | 1 | JUP-M2-SP-FD-AU02-AUT-10-00321-2A | X204 | 4A | 1 | CF-qLF-G03 | 4 | JUP-M2-GE-DW-PH00-BPE-29-00003-2A | X100 | 71 | 10 | KDP01001 | 1,5 mm² | Changed | 12A
CF-PE2-02-C-2005 | CF-PE2-02 | 1 | JUP-M2-SP-FD-AU02-AUT-10-00321-2A | X204 | 4B | 2 | CF-qLF-G03 | 4 | JUP-M2-GE-DW-PH00-BPE-29-00003-2A | X100 | 72 | 10 | KDP01001 | 1,5 mm² | Changed | 12A
CF-PE2-02-C-2005 | CF-PE2-02 | 1 | JUP-M2-SP-FD-AU02-AUT-10-00321-2A | X204 | 5B | 3 | CF-qLF-G03 | 4 | JUP-M2-GE-DW-PH00-BPE-29-00003-2A | X100 | 74 | 10 | KDP01001 | 1,5 mm² | Changed | 12A
CF-PE2-02-C-2005 | CF-PE2-02 | 1 | JUP-M2-SP-FD-AU02-AUT-10-00321-2A | X204 | 6B | 4 | CF-qLF-G03 | 4 | JUP-M2-GE-DW-PH00-BPE-29-00003-2A | X100 | 76 | 10 | KDP01001 | 1,5 mm² | Changed | 12A
CF-PE2-02-C-2005 | CF-PE2-02 | 1 | JUP-M2-SP-FD-AU02-AUT-10-00321-2A | X204 | 7B | 5 | CF-qLF-G03 | 4 | JUP-M2-GE-DW-PH00-BPE-29-00003-2A | X100 | 78 | 10 | KDP01001 | 1,5 mm² | Changed | 12A
CF-PE2-02-C-2005 | CF-PE2-02 | 1 | JUP-M2-SP-FD-AU02-AUT-10-00321-2A | X204 | 8B | 6 | CF-qLF-G03 | 4 | JUP-M2-GE-DW-PH00-BPE-29-00003-2A | X100 | 80 | 10 | KDP01001 | 1,5 mm² | Changed | 12A
CF-PE2-02-C-2005 | CF-PE2-02 | 1 | JUP-M2-SP-FD-AU02-AUT-10-00321-2A | X204 | 9B | 7 | CF-qLF-G03 | 4 | JUP-M2-GE-DW-PH00-BPE-29-00003-2A | X100 | 82 | 10 | KDP01001 | 1,5 mm² | Included | 12A
CF-PE2-02-C-2005 | CF-PE2-02 | 1 | JUP-M2-SP-FD-AU02-AUT-10-00321-2A | X204 | 10B | 8 | CF-qLF-G03 | 4 | JUP-M2-GE-DW-PH00-BPE-29-00003-2A | X100 | 84 | 10 | KDP01001 | 1,5 mm² | Included | 12A
CF-PE2-02-C-2005 | CF-PE2-02 | 1 | JUP-M2-SP-FD-AU02-AUT-10-00321-2A |  |  | 9 | CF-qLF-G03 | 4 | JUP-M2-GE-DW-PH00-BPE-29-00003-2A |  |  | 10 | KDP01001 | 1,5 mm² | Included | 12A
CF-PE2-02-C-2005 | CF-PE2-02 | 1 | JUP-M2-SP-FD-AU02-AUT-10-00321-2A |  |  | 10 | CF-qLF-G03 | 4 | JUP-M2-GE-DW-PH00-BPE-29-00003-2A |  |  | 10 | KDP01001 | 1,5 mm² | Included | 12A
CF-PE2-02-C-2005 | CF-PE2-02 | 1 | JUP-M2-SP-FD-AU02-AUT-10-00321-2A |  |  | SH | CF-qLF-G03 | 4 | JUP-M2-GE-DW-PH00-BPE-29-00003-2A |  |  | 10 | KDP01001 | 1,5 mm² | Included | 12A
CF-PE2-02-C-2006 | CF-PE2-02 | 1 | JUP-M2-SP-FD-AU02-AUT-10-00321-2A | X204 | 11A | 1 | CF-qLF-G03 | 4 | JUP-M2-GE-DW-PH00-BPE-29-00003-2A | X100 | 85 | 5 | KDP00501 | 1,5 mm² | Included | 12A
CF-PE2-02-C-2006 | CF-PE2-02 | 1 | JUP-M2-SP-FD-AU02-AUT-10-00321-2A | X204 | 11B | 2 | CF-qLF-G03 | 4 | JUP-M2-GE-DW-PH00-BPE-29-00003-2A | X100 | 86 | 5 | KDP00501 | 1,5 mm² | Included | 12A
CF-PE2-02-C-2006 | CF-PE2-02 | 1 | JUP-M2-SP-FD-AU02-AUT-10-00321-2A | X204 | 12B | 3 | CF-qLF-G03 | 4 | JUP-M2-GE-DW-PH00-BPE-29-00003-2A | X100 | 88 | 5 | KDP00501 | 1,5 mm² | Included | 12A
CF-PE2-02-C-2006 | CF-PE2-02 | 1 | JUP-M2-SP-FD-AU02-AUT-10-00321-2A | X204 | 13B | 4 | CF-qLF-G03 | 4 | JUP-M2-GE-DW-PH00-BPE-29-00003-2A | X100 | 90 | 5 | KDP00501 | 1,5 mm² | Included | 12A
CF-PE2-02-C-2006 | CF-PE2-02 | 1 | JUP-M2-SP-FD-AU02-AUT-10-00321-2A |  |  | 5 | CF-qLF-G03 | 4 | JUP-M2-GE-DW-PH00-BPE-29-00003-2A |  |  | 5 | KDP00501 | 1,5 mm² | Included | 12A
CF-PE2-02-C-2006 | CF-PE2-02 | 1 | JUP-M2-SP-FD-AU02-AUT-10-00321-2A |  |  | SH | CF-qLF-G03 | 4 | JUP-M2-GE-DW-PH00-BPE-29-00003-2A |  |  | 5 | KDP00501 | 1,5 mm² | Included | 12A
CF-PE2-02-C-2010 | CF-PE2-02 | 1 | JUP-M2-SP-FD-AU02-AUT-10-00321-2A | X209 | 12A | 1 | CF-PDS-02 | 1 | JUP-M2-SP-FD-PU00-AUT-10-00018-2A | X6 | 1 | 10 | KDP01001 | 1,5 mm² | Included | 10A
CF-PE2-02-C-2010 | CF-PE2-02 | 1 | JUP-M2-SP-FD-AU02-AUT-10-00321-2A | X209 | 12B | 2 | CF-PDS-02 | 1 | JUP-M2-SP-FD-PU00-AUT-10-00018-2A | X6 | 2 | 10 | KDP01001 | 1,5 mm² | Included | 10A
CF-PE2-02-C-2010 | CF-PE2-02 | 1 | JUP-M2-SP-FD-AU02-AUT-10-00321-2A | X209 | 13B | 3 | CF-PDS-02 | 1 | JUP-M2-SP-FD-PU00-AUT-10-00018-2A | X6 | 3 | 10 | KDP01001 | 1,5 mm² | Included | 10A
CF-PE2-02-C-2010 | CF-PE2-02 | 1 | JUP-M2-SP-FD-AU02-AUT-10-00321-2A | X209 | 14B | 4 | CF-PDS-02 | 1 | JUP-M2-SP-FD-PU00-AUT-10-00018-2A | X6 | 4 | 10 | KDP01001 | 1,5 mm² | Included | 10A
CF-PE2-02-C-2010 | CF-PE2-02 | 1 | JUP-M2-SP-FD-AU02-AUT-10-00321-2A | X209 | 15B | 5 | CF-PDS-02 | 1 | JUP-M2-SP-FD-PU00-AUT-10-00018-2A | X6 | 5 | 10 | KDP01001 | 1,5 mm² | Included | 10A
CF-PE2-02-C-2010 | CF-PE2-02 | 1 | JUP-M2-SP-FD-AU02-AUT-10-00321-2A | X209 | 16B | 6 | CF-PDS-02 | 1 | JUP-M2-SP-FD-PU00-AUT-10-00018-2A | X6 | 6 | 10 | KDP01001 | 1,5 mm² | Included | 10A
CF-PE2-02-C-2010 | CF-PE2-02 | 1 | JUP-M2-SP-FD-AU02-AUT-10-00321-2A |  |  | 7 | CF-PDS-02 | 1 | JUP-M2-SP-FD-PU00-AUT-10-00018-2A |  |  | 10 | KDP01001 | 1,5 mm² | Included | 10A
CF-PE2-02-C-2010 | CF-PE2-02 | 1 | JUP-M2-SP-FD-AU02-AUT-10-00321-2A |  |  | 8 | CF-PDS-02 | 1 | JUP-M2-SP-FD-PU00-AUT-10-00018-2A |  |  | 10 | KDP01001 | 1,5 mm² | Included | 10A
CF-PE2-02-C-2010 | CF-PE2-02 | 1 | JUP-M2-SP-FD-AU02-AUT-10-00321-2A |  |  | 9 | CF-PDS-02 | 1 | JUP-M2-SP-FD-PU00-AUT-10-00018-2A |  |  | 10 | KDP01001 | 1,5 mm² | Included | 10A
CF-PE2-02-C-2010 | CF-PE2-02 | 1 | JUP-M2-SP-FD-AU02-AUT-10-00321-2A |  |  | 10 | CF-PDS-02 | 1 | JUP-M2-SP-FD-PU00-AUT-10-00018-2A |  |  | 10 | KDP01001 | 1,5 mm² | Included | 10A
CF-PE2-02-C-2010 | CF-PE2-02 | 1 | JUP-M2-SP-FD-AU02-AUT-10-00321-2A |  |  | SH | CF-PDS-02 | 1 | JUP-M2-SP-FD-PU00-AUT-10-00018-2A |  |  | 10 | KDP01001 | 1,5 mm² | Included | 10A
CF-PE2-02-D-6001 | CF-PE2-02 | 1 | JUP-M2-SP-FD-AU02-AUT-10-00321-2A | R2-1S0 | ETH1 | 1 | Q79 | 1 | JU-CF-147-438-1 | X | xx | 4p-STP | KVF00426 | 0,18 mm² | Changed | 10A
CF-PE2-02-F-1103 | CF-PE2-02 | 1 | JUP-M2-SP-FD-AU02-AUT-10-00321-2A | X90 | 2 | 1 | CF-PDS-02 | 1 | JUP-M2-SP-FD-PU00-AUT-10-00018-2A | X90 | 1 | 2 | KAD10206 | 16,0 mm² | Included | 11A
CF-PE2-02-F-1103 | CF-PE2-02 | 1 | JUP-M2-SP-FD-AU02-AUT-10-00321-2A | X90 | 4 | 2 | CF-PDS-02 | 1 | JUP-M2-SP-FD-PU00-AUT-10-00018-2A | X90 | 3 | 2 | KAD10206 | 16,0 mm² | Included | 11A
CF-PE2-02-F-1203 | CF-PE2-02 | 1 | JUP-M2-SP-FD-AU02-AUT-10-00321-2A | X90 | 6 | 1 | CF-PDS-02 | 1 | JUP-M2-SP-FD-PU00-AUT-10-00018-2A | X90 | 5 | 2 | KAD10206 | 16,0 mm² | Included | 11A
CF-PE2-02-F-1203 | CF-PE2-02 | 1 | JUP-M2-SP-FD-AU02-AUT-10-00321-2A | X90 | 8 | 2 | CF-PDS-02 | 1 | JUP-M2-SP-FD-PU00-AUT-10-00018-2A | X90 | 7 | 2 | KAD10206 | 16,0 mm² | Included | 11A
CF-PE2-02-O-7161 | CF-PE2-02 | 1 | JUP-M2-SP-FD-AU02-AUT-10-00321-2A | L1 | 5 | 1 | CF-PE2-03 | 1 | JUP-M2-SP-FD-AU02-AUT-10-00331-2A | L1 | 1 | 4 | KFB12004 (4 Fibras) | 1 mm² | Included | 5A
CF-PE2-02-O-7161 | CF-PE2-02 | 1 | JUP-M2-SP-FD-AU02-AUT-10-00321-2A | L1 | 6 | 2 | CF-PE2-03 | 1 | JUP-M2-SP-FD-AU02-AUT-10-00331-2A | L1 | 2 | 4 | KFB12004 (4 Fibras) | 1 mm² | Included | 5A
CF-PE2-02-O-7161 | CF-PE2-02 | 1 | JUP-M2-SP-FD-AU02-AUT-10-00321-2A | L1 | 7 | 3 | CF-PE2-03 | 1 | JUP-M2-SP-FD-AU02-AUT-10-00331-2A | L1 | 3 | 4 | KFB12004 (4 Fibras) | 1 mm² | Included | 5A
CF-PE2-02-O-7161 | CF-PE2-02 | 1 | JUP-M2-SP-FD-AU02-AUT-10-00321-2A | L1 | 8 | 4 | CF-PE2-03 | 1 | JUP-M2-SP-FD-AU02-AUT-10-00331-2A | L1 | 4 | 4 | KFB12004 (4 Fibras) | 1 mm² | Included | 5A
CF-PE2-03-A-1035 | CF-PE2-03 | 1 | JUP-M2-SP-FD-AU02-AUT-10-00331-2A | X80 | 2 | 1 | CF-PDS-02 | 1 | JUP-M2-SP-FD-PU00-AUT-10-00018-2A | X80 | 1 | 2 | KAD10205 | 10,0 mm² | Changed | 10A
CF-PE2-03-A-1035 | CF-PE2-03 | 1 | JUP-M2-SP-FD-AU02-AUT-10-00331-2A | X80 | 4 | 2 | CF-PDS-02 | 1 | JUP-M2-SP-FD-PU00-AUT-10-00018-2A | X80 | 3 | 2 | KAD10205 | 10,0 mm² | Changed | 10A
CF-PE2-03-C-2001 | CF-PE2-03 | 1 | JUP-M2-SP-FD-AU02-AUT-10-00331-2A | X202 | 1A | 1 | CF-pCA-06 | 1 | JUP-M2-GE-DW-PH00-BPE-26-00019-2A | X100 | 1 | 5 | KDP00501 | 1,5 mm² | Included | 10A
CF-PE2-03-C-2001 | CF-PE2-03 | 1 | JUP-M2-SP-FD-AU02-AUT-10-00331-2A | X202 | 1B | 2 | CF-pCA-06 | 1 | JUP-M2-GE-DW-PH00-BPE-26-00019-2A | X100 | 2 | 5 | KDP00501 | 1,5 mm² | Included | 10A
CF-PE2-03-C-2001 | CF-PE2-03 | 1 | JUP-M2-SP-FD-AU02-AUT-10-00331-2A | X202 | 2B | 3 | CF-pCA-06 | 1 | JUP-M2-GE-DW-PH00-BPE-26-00019-2A | X100 | 3 | 5 | KDP00501 | 1,5 mm² | Included | 10A
CF-PE2-03-C-2001 | CF-PE2-03 | 1 | JUP-M2-SP-FD-AU02-AUT-10-00331-2A | X202 | 3B | 4 | CF-pCA-06 | 1 | JUP-M2-GE-DW-PH00-BPE-26-00019-2A | X100 | 4 | 5 | KDP00501 | 1,5 mm² | Included | 10A
CF-PE2-03-C-2001 | CF-PE2-03 | 1 | JUP-M2-SP-FD-AU02-AUT-10-00331-2A | X202 | 4B | 5 | CF-pCA-06 | 1 | JUP-M2-GE-DW-PH00-BPE-26-00019-2A | X100 | 5 | 5 | KDP00501 | 1,5 mm² | Included | 10A
CF-PE2-03-C-2001 | CF-PE2-03 | 1 | JUP-M2-SP-FD-AU02-AUT-10-00331-2A |  |  | SH | CF-pCA-06 | 1 | JUP-M2-GE-DW-PH00-BPE-26-00019-2A |  |  | 5 | KDP00501 | 1,5 mm² | Included | 10A
CF-PE2-03-C-2002 | CF-PE2-03 | 1 | JUP-M2-SP-FD-AU02-AUT-10-00331-2A | X202 | 5A | 1 | CF-pCA-06 | 1 | JUP-M2-GE-DW-PH00-BPE-26-00019-2A | X100 | 6 | 10 | KDP01001 | 1,5 mm² | Included | 10A
CF-PE2-03-C-2002 | CF-PE2-03 | 1 | JUP-M2-SP-FD-AU02-AUT-10-00331-2A | X202 | 5B | 2 | CF-pCA-06 | 1 | JUP-M2-GE-DW-PH00-BPE-26-00019-2A | X100 | 7 | 10 | KDP01001 | 1,5 mm² | Included | 10A
CF-PE2-03-C-2002 | CF-PE2-03 | 1 | JUP-M2-SP-FD-AU02-AUT-10-00331-2A | X202 | 6B | 3 | CF-pCA-06 | 1 | JUP-M2-GE-DW-PH00-BPE-26-00019-2A | X100 | 9 | 10 | KDP01001 | 1,5 mm² | Included | 10A
CF-PE2-03-C-2002 | CF-PE2-03 | 1 | JUP-M2-SP-FD-AU02-AUT-10-00331-2A | X202 | 7B | 4 | CF-pCA-06 | 1 | JUP-M2-GE-DW-PH00-BPE-26-00019-2A | X100 | 11 | 10 | KDP01001 | 1,5 mm² | Included | 10A
CF-PE2-03-C-2002 | CF-PE2-03 | 1 | JUP-M2-SP-FD-AU02-AUT-10-00331-2A | X202 | 8B | 5 | CF-pCA-06 | 1 | JUP-M2-GE-DW-PH00-BPE-26-00019-2A | X100 | 13 | 10 | KDP01001 | 1,5 mm² | Included | 10A
CF-PE2-03-C-2002 | CF-PE2-03 | 1 | JUP-M2-SP-FD-AU02-AUT-10-00331-2A | X202 | 9B | 6 | CF-pCA-06 | 1 | JUP-M2-GE-DW-PH00-BPE-26-00019-2A | X100 | 15 | 10 | KDP01001 | 1,5 mm² | Included | 10A
CF-PE2-03-C-2002 | CF-PE2-03 | 1 | JUP-M2-SP-FD-AU02-AUT-10-00331-2A | X202 | 10B | 7 | CF-pCA-06 | 1 | JUP-M2-GE-DW-PH00-BPE-26-00019-2A | X100 | 17 | 10 | KDP01001 | 1,5 mm² | Included | 10A
CF-PE2-03-C-2002 | CF-PE2-03 | 1 | JUP-M2-SP-FD-AU02-AUT-10-00331-2A |  |  | 8 | CF-pCA-06 | 1 | JUP-M2-GE-DW-PH00-BPE-26-00019-2A |  |  | 10 | KDP01001 | 1,5 mm² | Included | 10A
CF-PE2-03-C-2002 | CF-PE2-03 | 1 | JUP-M2-SP-FD-AU02-AUT-10-00331-2A |  |  | 9 | CF-pCA-06 | 1 | JUP-M2-GE-DW-PH00-BPE-26-00019-2A |  |  | 10 | KDP01001 | 1,5 mm² | Included | 10A
CF-PE2-03-C-2002 | CF-PE2-03 | 1 | JUP-M2-SP-FD-AU02-AUT-10-00331-2A |  |  | 10 | CF-pCA-06 | 1 | JUP-M2-GE-DW-PH00-BPE-26-00019-2A |  |  | 10 | KDP01001 | 1,5 mm² | Included | 10A
CF-PE2-03-C-2002 | CF-PE2-03 | 1 | JUP-M2-SP-FD-AU02-AUT-10-00331-2A |  |  | SH | CF-pCA-06 | 1 | JUP-M2-GE-DW-PH00-BPE-26-00019-2A |  |  | 10 | KDP01001 | 1,5 mm² | Included | 10A
CF-PE2-03-C-2003 | CF-PE2-03 | 1 | JUP-M2-SP-FD-AU02-AUT-10-00331-2A | X202 | 11A | 1 | CF-pCA-06 | 1 | JUP-M2-GE-DW-PH00-BPE-26-00019-2A | X100 | 18 | 5 | KDP00501 | 1,5 mm² | Included | 10A
CF-PE2-03-C-2003 | CF-PE2-03 | 1 | JUP-M2-SP-FD-AU02-AUT-10-00331-2A | X202 | 11B | 2 | CF-pCA-06 | 1 | JUP-M2-GE-DW-PH00-BPE-26-00019-2A | X100 | 19 | 5 | KDP00501 | 1,5 mm² | Included | 10A
CF-PE2-03-C-2003 | CF-PE2-03 | 1 | JUP-M2-SP-FD-AU02-AUT-10-00331-2A | X202 | 12B | 3 | CF-pCA-06 | 1 | JUP-M2-GE-DW-PH00-BPE-26-00019-2A | X100 | 20 | 5 | KDP00501 | 1,5 mm² | Included | 10A
CF-PE2-03-C-2003 | CF-PE2-03 | 1 | JUP-M2-SP-FD-AU02-AUT-10-00331-2A | X202 | 13B | 4 | CF-pCA-06 | 1 | JUP-M2-GE-DW-PH00-BPE-26-00019-2A | X100 | 21 | 5 | KDP00501 | 1,5 mm² | Included | 10A
CF-PE2-03-C-2003 | CF-PE2-03 | 1 | JUP-M2-SP-FD-AU02-AUT-10-00331-2A | X202 | 14B | 5 | CF-pCA-06 | 1 | JUP-M2-GE-DW-PH00-BPE-26-00019-2A | X100 | 22 | 5 | KDP00501 | 1,5 mm² | Included | 10A
CF-PE2-03-C-2003 | CF-PE2-03 | 1 | JUP-M2-SP-FD-AU02-AUT-10-00331-2A |  |  | SH | CF-pCA-06 | 1 | JUP-M2-GE-DW-PH00-BPE-26-00019-2A |  |  | 5 | KDP00501 | 1,5 mm² | Included | 10A
CF-PE2-03-C-2004 | CF-PE2-03 | 1 | JUP-M2-SP-FD-AU02-AUT-10-00331-2A | X202 | 15A | 1 | CF-pCA-06 | 1 | JUP-M2-GE-DW-PH00-BPE-26-00019-2A | X100 | 23 | 10 | KDP01001 | 1,5 mm² | Included | 10A
CF-PE2-03-C-2004 | CF-PE2-03 | 1 | JUP-M2-SP-FD-AU02-AUT-10-00331-2A | X202 | 15B | 2 | CF-pCA-06 | 1 | JUP-M2-GE-DW-PH00-BPE-26-00019-2A | X100 | 24 | 10 | KDP01001 | 1,5 mm² | Included | 10A
CF-PE2-03-C-2004 | CF-PE2-03 | 1 | JUP-M2-SP-FD-AU02-AUT-10-00331-2A | X202 | 16B | 3 | CF-pCA-06 | 1 | JUP-M2-GE-DW-PH00-BPE-26-00019-2A | X100 | 26 | 10 | KDP01001 | 1,5 mm² | Included | 10A
CF-PE2-03-C-2004 | CF-PE2-03 | 1 | JUP-M2-SP-FD-AU02-AUT-10-00331-2A | X203 | 1B | 4 | CF-pCA-06 | 1 | JUP-M2-GE-DW-PH00-BPE-26-00019-2A | X100 | 28 | 10 | KDP01001 | 1,5 mm² | Included | 10A
CF-PE2-03-C-2004 | CF-PE2-03 | 1 | JUP-M2-SP-FD-AU02-AUT-10-00331-2A | X203 | 2B | 5 | CF-pCA-06 | 1 | JUP-M2-GE-DW-PH00-BPE-26-00019-2A | X100 | 30 | 10 | KDP01001 | 1,5 mm² | Included | 10A
CF-PE2-03-C-2004 | CF-PE2-03 | 1 | JUP-M2-SP-FD-AU02-AUT-10-00331-2A | X203 | 3B | 6 | CF-pCA-06 | 1 | JUP-M2-GE-DW-PH00-BPE-26-00019-2A | X100 | 32 | 10 | KDP01001 | 1,5 mm² | Included | 10A
CF-PE2-03-C-2004 | CF-PE2-03 | 1 | JUP-M2-SP-FD-AU02-AUT-10-00331-2A | X203 | 4B | 7 | CF-pCA-06 | 1 | JUP-M2-GE-DW-PH00-BPE-26-00019-2A | X100 | 34 | 10 | KDP01001 | 1,5 mm² | Included | 10A
CF-PE2-03-C-2004 | CF-PE2-03 | 1 | JUP-M2-SP-FD-AU02-AUT-10-00331-2A | X203 | 5B | 8 | CF-pCA-06 | 1 | JUP-M2-GE-DW-PH00-BPE-26-00019-2A | X100 | 36 | 10 | KDP01001 | 1,5 mm² | Included | 10A
CF-PE2-03-C-2004 | CF-PE2-03 | 1 | JUP-M2-SP-FD-AU02-AUT-10-00331-2A | X203 | 6B | 9 | CF-pCA-06 | 1 | JUP-M2-GE-DW-PH00-BPE-26-00019-2A | X100 | 38 | 10 | KDP01001 | 1,5 mm² | Included | 10A
CF-PE2-03-C-2004 | CF-PE2-03 | 1 | JUP-M2-SP-FD-AU02-AUT-10-00331-2A |  |  | 10 | CF-pCA-06 | 1 | JUP-M2-GE-DW-PH00-BPE-26-00019-2A |  |  | 10 | KDP01001 | 1,5 mm² | Included | 10A
CF-PE2-03-C-2004 | CF-PE2-03 | 1 | JUP-M2-SP-FD-AU02-AUT-10-00331-2A |  |  | SH | CF-pCA-06 | 1 | JUP-M2-GE-DW-PH00-BPE-26-00019-2A |  |  | 10 | KDP01001 | 1,5 mm² | Included | 10A
CF-PE2-03-C-2005 | CF-PE2-03 | 1 | JUP-M2-SP-FD-AU02-AUT-10-00331-2A | X203 | 7A | 1 | CF-pCA-06 | 1 | JUP-M2-GE-DW-PH00-BPE-26-00019-2A | X100 | 39 | 3 | KDP00300 | 1,0 mm² | Included | 10A
CF-PE2-03-C-2005 | CF-PE2-03 | 1 | JUP-M2-SP-FD-AU02-AUT-10-00331-2A | X203 | 7B | 2 | CF-pCA-06 | 1 | JUP-M2-GE-DW-PH00-BPE-26-00019-2A | X100 | 40 | 3 | KDP00300 | 1,0 mm² | Included | 10A
CF-PE2-03-C-2005 | CF-PE2-03 | 1 | JUP-M2-SP-FD-AU02-AUT-10-00331-2A | X203 | 8B | 3 | CF-pCA-06 | 1 | JUP-M2-GE-DW-PH00-BPE-26-00019-2A | X100 | 42 | 3 | KDP00300 | 1,0 mm² | Included | 10A
CF-PE2-03-C-2005 | CF-PE2-03 | 1 | JUP-M2-SP-FD-AU02-AUT-10-00331-2A |  |  | SH | CF-pCA-06 | 1 | JUP-M2-GE-DW-PH00-BPE-26-00019-2A |  |  | 3 | KDP00300 | 1,0 mm² | Included | 10A
CF-PE2-03-C-2006 | CF-PE2-03 | 1 | JUP-M2-SP-FD-AU02-AUT-10-00331-2A | X203 | 9A | 1 | CF-pCA-06 | 1 | JUP-M2-GE-DW-PH00-BPE-26-00019-2A | X100 | 43 | 5 | KDP00501 | 1,5 mm² | Included | 10A
CF-PE2-03-C-2006 | CF-PE2-03 | 1 | JUP-M2-SP-FD-AU02-AUT-10-00331-2A | X203 | 9B | 2 | CF-pCA-06 | 1 | JUP-M2-GE-DW-PH00-BPE-26-00019-2A | X100 | 44 | 5 | KDP00501 | 1,5 mm² | Included | 10A
CF-PE2-03-C-2006 | CF-PE2-03 | 1 | JUP-M2-SP-FD-AU02-AUT-10-00331-2A | X203 | 10B | 3 | CF-pCA-06 | 1 | JUP-M2-GE-DW-PH00-BPE-26-00019-2A | X100 | 45 | 5 | KDP00501 | 1,5 mm² | Included | 10A
CF-PE2-03-C-2006 | CF-PE2-03 | 1 | JUP-M2-SP-FD-AU02-AUT-10-00331-2A | X203 | 11B | 4 | CF-pCA-06 | 1 | JUP-M2-GE-DW-PH00-BPE-26-00019-2A | X100 | 46 | 5 | KDP00501 | 1,5 mm² | Included | 10A
CF-PE2-03-C-2006 | CF-PE2-03 | 1 | JUP-M2-SP-FD-AU02-AUT-10-00331-2A | X203 | 12B | 5 | CF-pCA-06 | 1 | JUP-M2-GE-DW-PH00-BPE-26-00019-2A | X100 | 47 | 5 | KDP00501 | 1,5 mm² | Included | 10A
CF-PE2-03-C-2006 | CF-PE2-03 | 1 | JUP-M2-SP-FD-AU02-AUT-10-00331-2A |  |  | SH | CF-pCA-06 | 1 | JUP-M2-GE-DW-PH00-BPE-26-00019-2A |  |  | 5 | KDP00501 | 1,5 mm² | Included | 10A
CF-PE2-03-C-2007 | CF-PE2-03 | 1 | JUP-M2-SP-FD-AU02-AUT-10-00331-2A | X203 | 13A | 1 | CF-pCA-06 | 1 | JUP-M2-GE-DW-PH00-BPE-26-00019-2A | X100 | 48 | 10 | KDP01001 | 1,5 mm² | Included | 10A
CF-PE2-03-C-2007 | CF-PE2-03 | 1 | JUP-M2-SP-FD-AU02-AUT-10-00331-2A | X203 | 13B | 2 | CF-pCA-06 | 1 | JUP-M2-GE-DW-PH00-BPE-26-00019-2A | X100 | 49 | 10 | KDP01001 | 1,5 mm² | Included | 10A
CF-PE2-03-C-2007 | CF-PE2-03 | 1 | JUP-M2-SP-FD-AU02-AUT-10-00331-2A | X203 | 14B | 3 | CF-pCA-06 | 1 | JUP-M2-GE-DW-PH00-BPE-26-00019-2A | X100 | 51 | 10 | KDP01001 | 1,5 mm² | Included | 10A
CF-PE2-03-C-2007 | CF-PE2-03 | 1 | JUP-M2-SP-FD-AU02-AUT-10-00331-2A | X203 | 15B | 4 | CF-pCA-06 | 1 | JUP-M2-GE-DW-PH00-BPE-26-00019-2A | X100 | 53 | 10 | KDP01001 | 1,5 mm² | Included | 10A
CF-PE2-03-C-2007 | CF-PE2-03 | 1 | JUP-M2-SP-FD-AU02-AUT-10-00331-2A | X203 | 16B | 5 | CF-pCA-06 | 1 | JUP-M2-GE-DW-PH00-BPE-26-00019-2A | X100 | 55 | 10 | KDP01001 | 1,5 mm² | Included | 10A
CF-PE2-03-C-2007 | CF-PE2-03 | 1 | JUP-M2-SP-FD-AU02-AUT-10-00331-2A | X204 | 1B | 6 | CF-pCA-06 | 1 | JUP-M2-GE-DW-PH00-BPE-26-00019-2A | X100 | 57 | 10 | KDP01001 | 1,5 mm² | Included | 10A
CF-PE2-03-C-2007 | CF-PE2-03 | 1 | JUP-M2-SP-FD-AU02-AUT-10-00331-2A | X204 | 2B | 7 | CF-pCA-06 | 1 | JUP-M2-GE-DW-PH00-BPE-26-00019-2A | X100 | 59 | 10 | KDP01001 | 1,5 mm² | Included | 10A
CF-PE2-03-C-2007 | CF-PE2-03 | 1 | JUP-M2-SP-FD-AU02-AUT-10-00331-2A | X204 | 3B | 8 | CF-pCA-06 | 1 | JUP-M2-GE-DW-PH00-BPE-26-00019-2A | X100 | 61 | 10 | KDP01001 | 1,5 mm² | Included | 10A
CF-PE2-03-C-2007 | CF-PE2-03 | 1 | JUP-M2-SP-FD-AU02-AUT-10-00331-2A | X204 | 4B | 9 | CF-pCA-06 | 1 | JUP-M2-GE-DW-PH00-BPE-26-00019-2A | X100 | 63 | 10 | KDP01001 | 1,5 mm² | Included | 10A
CF-PE2-03-C-2007 | CF-PE2-03 | 1 | JUP-M2-SP-FD-AU02-AUT-10-00331-2A | X204 | 5B | 10 | CF-pCA-06 | 1 | JUP-M2-GE-DW-PH00-BPE-26-00019-2A | X100 | 65 | 10 | KDP01001 | 1,5 mm² | Included | 10A
CF-PE2-03-C-2007 | CF-PE2-03 | 1 | JUP-M2-SP-FD-AU02-AUT-10-00331-2A |  |  | SH | CF-pCA-06 | 1 | JUP-M2-GE-DW-PH00-BPE-26-00019-2A |  |  | 10 | KDP01001 | 1,5 mm² | Included | 10A
CF-PE2-03-C-2008 | CF-PE2-03 | 1 | JUP-M2-SP-FD-AU02-AUT-10-00331-2A | X204 | 6A | 1 | CF-pCA-06 | 1 | JUP-M2-GE-DW-PH00-BPE-26-00019-2A | X100 | 66 | 10 | KDP01001 | 1,5 mm² | Included | 10A
CF-PE2-03-C-2008 | CF-PE2-03 | 1 | JUP-M2-SP-FD-AU02-AUT-10-00331-2A | X204 | 6B | 2 | CF-pCA-06 | 1 | JUP-M2-GE-DW-PH00-BPE-26-00019-2A | X100 | 67 | 10 | KDP01001 | 1,5 mm² | Included | 10A
CF-PE2-03-C-2008 | CF-PE2-03 | 1 | JUP-M2-SP-FD-AU02-AUT-10-00331-2A | X204 | 7B | 3 | CF-pCA-06 | 1 | JUP-M2-GE-DW-PH00-BPE-26-00019-2A | X100 | 69 | 10 | KDP01001 | 1,5 mm² | Included | 10A
CF-PE2-03-C-2008 | CF-PE2-03 | 1 | JUP-M2-SP-FD-AU02-AUT-10-00331-2A | X204 | 8B | 4 | CF-pCA-06 | 1 | JUP-M2-GE-DW-PH00-BPE-26-00019-2A | X100 | 71 | 10 | KDP01001 | 1,5 mm² | Included | 10A
CF-PE2-03-C-2008 | CF-PE2-03 | 1 | JUP-M2-SP-FD-AU02-AUT-10-00331-2A | X204 | 9B | 5 | CF-pCA-06 | 1 | JUP-M2-GE-DW-PH00-BPE-26-00019-2A | X100 | 73 | 10 | KDP01001 | 1,5 mm² | Included | 10A
CF-PE2-03-C-2008 | CF-PE2-03 | 1 | JUP-M2-SP-FD-AU02-AUT-10-00331-2A | X204 | 10B | 6 | CF-pCA-06 | 1 | JUP-M2-GE-DW-PH00-BPE-26-00019-2A | X100 | 75 | 10 | KDP01001 | 1,5 mm² | Included | 10A
CF-PE2-03-C-2008 | CF-PE2-03 | 1 | JUP-M2-SP-FD-AU02-AUT-10-00331-2A | X204 | 11B | 7 | CF-pCA-06 | 1 | JUP-M2-GE-DW-PH00-BPE-26-00019-2A | X100 | 77 | 10 | KDP01001 | 1,5 mm² | Included | 10A
CF-PE2-03-C-2008 | CF-PE2-03 | 1 | JUP-M2-SP-FD-AU02-AUT-10-00331-2A | X204 | 12B | 8 | CF-pCA-06 | 1 | JUP-M2-GE-DW-PH00-BPE-26-00019-2A | X100 | 79 | 10 | KDP01001 | 1,5 mm² | Included | 10A
CF-PE2-03-C-2008 | CF-PE2-03 | 1 | JUP-M2-SP-FD-AU02-AUT-10-00331-2A | X204 | 13B | 9 | CF-pCA-06 | 1 | JUP-M2-GE-DW-PH00-BPE-26-00019-2A | X100 | 81 | 10 | KDP01001 | 1,5 mm² | Included | 10A
CF-PE2-03-C-2008 | CF-PE2-03 | 1 | JUP-M2-SP-FD-AU02-AUT-10-00331-2A | X204 | 14B | 10 | CF-pCA-06 | 1 | JUP-M2-GE-DW-PH00-BPE-26-00019-2A | X100 | 83 | 10 | KDP01001 | 1,5 mm² | Included | 10A
CF-PE2-03-C-2008 | CF-PE2-03 | 1 | JUP-M2-SP-FD-AU02-AUT-10-00331-2A |  |  | SH | CF-pCA-06 | 1 | JUP-M2-GE-DW-PH00-BPE-26-00019-2A |  |  | 10 | KDP01001 | 1,5 mm² | Included | 10A
CF-PE2-03-C-2009 | CF-PE2-03 | 1 | JUP-M2-SP-FD-AU02-AUT-10-00331-2A | X204 | 15A | 1 | CF-pCA-06 | 1 | JUP-M2-GE-DW-PH00-BPE-26-00019-2A | X100 | 84 | 10 | KDP01001 | 1,5 mm² | Included | 10A
CF-PE2-03-C-2009 | CF-PE2-03 | 1 | JUP-M2-SP-FD-AU02-AUT-10-00331-2A | X204 | 15B | 2 | CF-pCA-06 | 1 | JUP-M2-GE-DW-PH00-BPE-26-00019-2A | X100 | 85 | 10 | KDP01001 | 1,5 mm² | Included | 10A
CF-PE2-03-C-2009 | CF-PE2-03 | 1 | JUP-M2-SP-FD-AU02-AUT-10-00331-2A | X204 | 16B | 3 | CF-pCA-06 | 1 | JUP-M2-GE-DW-PH00-BPE-26-00019-2A | X100 | 87 | 10 | KDP01001 | 1,5 mm² | Included | 10A
CF-PE2-03-C-2009 | CF-PE2-03 | 1 | JUP-M2-SP-FD-AU02-AUT-10-00331-2A | X205 | 1B | 4 | CF-pCA-06 | 1 | JUP-M2-GE-DW-PH00-BPE-26-00019-2A | X100 | 89 | 10 | KDP01001 | 1,5 mm² | Included | 10A
CF-PE2-03-C-2009 | CF-PE2-03 | 1 | JUP-M2-SP-FD-AU02-AUT-10-00331-2A | X205 | 2B | 5 | CF-pCA-06 | 1 | JUP-M2-GE-DW-PH00-BPE-26-00019-2A | X100 | 91 | 10 | KDP01001 | 1,5 mm² | Included | 10A
CF-PE2-03-C-2009 | CF-PE2-03 | 1 | JUP-M2-SP-FD-AU02-AUT-10-00331-2A | X205 | 3B | 6 | CF-pCA-06 | 1 | JUP-M2-GE-DW-PH00-BPE-26-00019-2A | X100 | 93 | 10 | KDP01001 | 1,5 mm² | Included | 10A
CF-PE2-03-C-2009 | CF-PE2-03 | 1 | JUP-M2-SP-FD-AU02-AUT-10-00331-2A | X205 | 4B | 7 | CF-pCA-06 | 1 | JUP-M2-GE-DW-PH00-BPE-26-00019-2A | X100 | 95 | 10 | KDP01001 | 1,5 mm² | Included | 10A
CF-PE2-03-C-2009 | CF-PE2-03 | 1 | JUP-M2-SP-FD-AU02-AUT-10-00331-2A | X205 | 5B | 8 | CF-pCA-06 | 1 | JUP-M2-GE-DW-PH00-BPE-26-00019-2A | X100 | 97 | 10 | KDP01001 | 1,5 mm² | Included | 10A
CF-PE2-03-C-2009 | CF-PE2-03 | 1 | JUP-M2-SP-FD-AU02-AUT-10-00331-2A | X205 | 6B | 9 | CF-pCA-06 | 1 | JUP-M2-GE-DW-PH00-BPE-26-00019-2A | X100 | 99 | 10 | KDP01001 | 1,5 mm² | Included | 10A
CF-PE2-03-C-2009 | CF-PE2-03 | 1 | JUP-M2-SP-FD-AU02-AUT-10-00331-2A | X205 | 7B | 10 | CF-pCA-06 | 1 | JUP-M2-GE-DW-PH00-BPE-26-00019-2A | X100 | 101 | 10 | KDP01001 | 1,5 mm² | Included | 10A
CF-PE2-03-C-2009 | CF-PE2-03 | 1 | JUP-M2-SP-FD-AU02-AUT-10-00331-2A |  |  | SH | CF-pCA-06 | 1 | JUP-M2-GE-DW-PH00-BPE-26-00019-2A |  |  | 10 | KDP01001 | 1,5 mm² | Included | 10A
CF-PE2-03-C-2010 | CF-PE2-03 | 1 | JUP-M2-SP-FD-AU02-AUT-10-00331-2A | X205 | 8A | 1 | CF-pCA-06 | 1 | JUP-M2-GE-DW-PH00-BPE-26-00019-2A | X100 | 102 | 10 | KDP01001 | 1,5 mm² | Included | 10A
CF-PE2-03-C-2010 | CF-PE2-03 | 1 | JUP-M2-SP-FD-AU02-AUT-10-00331-2A | X205 | 8B | 2 | CF-pCA-06 | 1 | JUP-M2-GE-DW-PH00-BPE-26-00019-2A | X100 | 103 | 10 | KDP01001 | 1,5 mm² | Included | 10A
CF-PE2-03-C-2010 | CF-PE2-03 | 1 | JUP-M2-SP-FD-AU02-AUT-10-00331-2A | X205 | 9B | 3 | CF-pCA-06 | 1 | JUP-M2-GE-DW-PH00-BPE-26-00019-2A | X100 | 105 | 10 | KDP01001 | 1,5 mm² | Included | 10A
CF-PE2-03-C-2010 | CF-PE2-03 | 1 | JUP-M2-SP-FD-AU02-AUT-10-00331-2A | X205 | 10B | 4 | CF-pCA-06 | 1 | JUP-M2-GE-DW-PH00-BPE-26-00019-2A | X100 | 107 | 10 | KDP01001 | 1,5 mm² | Included | 10A
CF-PE2-03-C-2010 | CF-PE2-03 | 1 | JUP-M2-SP-FD-AU02-AUT-10-00331-2A | X205 | 11B | 5 | CF-pCA-06 | 1 | JUP-M2-GE-DW-PH00-BPE-26-00019-2A | X100 | 109 | 10 | KDP01001 | 1,5 mm² | Included | 10A
CF-PE2-03-C-2010 | CF-PE2-03 | 1 | JUP-M2-SP-FD-AU02-AUT-10-00331-2A | X205 | 12B | 6 | CF-pCA-06 | 1 | JUP-M2-GE-DW-PH00-BPE-26-00019-2A | X100 | 111 | 10 | KDP01001 | 1,5 mm² | Included | 10A
CF-PE2-03-C-2010 | CF-PE2-03 | 1 | JUP-M2-SP-FD-AU02-AUT-10-00331-2A | X205 | 13B | 7 | CF-pCA-06 | 1 | JUP-M2-GE-DW-PH00-BPE-26-00019-2A | X100 | 113 | 10 | KDP01001 | 1,5 mm² | Included | 10A
CF-PE2-03-C-2010 | CF-PE2-03 | 1 | JUP-M2-SP-FD-AU02-AUT-10-00331-2A | X205 | 14B | 8 | CF-pCA-06 | 1 | JUP-M2-GE-DW-PH00-BPE-26-00019-2A | X100 | 115 | 10 | KDP01001 | 1,5 mm² | Included | 10A
CF-PE2-03-C-2010 | CF-PE2-03 | 1 | JUP-M2-SP-FD-AU02-AUT-10-00331-2A | X205 | 15B | 9 | CF-pCA-06 | 1 | JUP-M2-GE-DW-PH00-BPE-26-00019-2A | X100 | 117 | 10 | KDP01001 | 1,5 mm² | Included | 10A
CF-PE2-03-C-2010 | CF-PE2-03 | 1 | JUP-M2-SP-FD-AU02-AUT-10-00331-2A | X205 | 16B | 10 | CF-pCA-06 | 1 | JUP-M2-GE-DW-PH00-BPE-26-00019-2A | X100 | 119 | 10 | KDP01001 | 1,5 mm² | Included | 10A
CF-PE2-03-C-2010 | CF-PE2-03 | 1 | JUP-M2-SP-FD-AU02-AUT-10-00331-2A |  |  | SH | CF-pCA-06 | 1 | JUP-M2-GE-DW-PH00-BPE-26-00019-2A |  |  | 10 | KDP01001 | 1,5 mm² | Included | 10A
CF-PE2-03-C-2011 | CF-PE2-03 | 1 | JUP-M2-SP-FD-AU02-AUT-10-00331-2A | X206 | 1A | 1 | CF-pCA-06 | 1 | JUP-M2-GE-DW-PH00-BPE-26-00019-2A | X100 | 120 | 10 | KDP01001 | 1,5 mm² | Included | 10A
CF-PE2-03-C-2011 | CF-PE2-03 | 1 | JUP-M2-SP-FD-AU02-AUT-10-00331-2A | X206 | 1B | 2 | CF-pCA-06 | 1 | JUP-M2-GE-DW-PH00-BPE-26-00019-2A | X100 | 121 | 10 | KDP01001 | 1,5 mm² | Included | 10A
CF-PE2-03-C-2011 | CF-PE2-03 | 1 | JUP-M2-SP-FD-AU02-AUT-10-00331-2A | X206 | 2B | 3 | CF-pCA-06 | 1 | JUP-M2-GE-DW-PH00-BPE-26-00019-2A | X100 | 123 | 10 | KDP01001 | 1,5 mm² | Included | 10A
CF-PE2-03-C-2011 | CF-PE2-03 | 1 | JUP-M2-SP-FD-AU02-AUT-10-00331-2A | X206 | 3B | 4 | CF-pCA-06 | 1 | JUP-M2-GE-DW-PH00-BPE-26-00019-2A | X100 | 125 | 10 | KDP01001 | 1,5 mm² | Included | 10A
CF-PE2-03-C-2011 | CF-PE2-03 | 1 | JUP-M2-SP-FD-AU02-AUT-10-00331-2A | X206 | 4B | 5 | CF-pCA-06 | 1 | JUP-M2-GE-DW-PH00-BPE-26-00019-2A | X100 | 127 | 10 | KDP01001 | 1,5 mm² | Included | 10A
CF-PE2-03-C-2011 | CF-PE2-03 | 1 | JUP-M2-SP-FD-AU02-AUT-10-00331-2A | X206 | 5B | 6 | CF-pCA-06 | 1 | JUP-M2-GE-DW-PH00-BPE-26-00019-2A | X100 | 129 | 10 | KDP01001 | 1,5 mm² | Included | 10A
CF-PE2-03-C-2011 | CF-PE2-03 | 1 | JUP-M2-SP-FD-AU02-AUT-10-00331-2A | X206 | 6B | 7 | CF-pCA-06 | 1 | JUP-M2-GE-DW-PH00-BPE-26-00019-2A | X100 | 131 | 10 | KDP01001 | 1,5 mm² | Included | 10A
CF-PE2-03-C-2011 | CF-PE2-03 | 1 | JUP-M2-SP-FD-AU02-AUT-10-00331-2A | X206 | 7B | 8 | CF-pCA-06 | 1 | JUP-M2-GE-DW-PH00-BPE-26-00019-2A | X100 | 133 | 10 | KDP01001 | 1,5 mm² | Included | 10A
CF-PE2-03-C-2011 | CF-PE2-03 | 1 | JUP-M2-SP-FD-AU02-AUT-10-00331-2A | X206 | 8B | 9 | CF-pCA-06 | 1 | JUP-M2-GE-DW-PH00-BPE-26-00019-2A | X100 | 135 | 10 | KDP01001 | 1,5 mm² | Included | 10A
CF-PE2-03-C-2011 | CF-PE2-03 | 1 | JUP-M2-SP-FD-AU02-AUT-10-00331-2A | X206 | 9B | 10 | CF-pCA-06 | 1 | JUP-M2-GE-DW-PH00-BPE-26-00019-2A | X100 | 137 | 10 | KDP01001 | 1,5 mm² | Included | 10A
CF-PE2-03-C-2011 | CF-PE2-03 | 1 | JUP-M2-SP-FD-AU02-AUT-10-00331-2A |  |  | SH | CF-pCA-06 | 1 | JUP-M2-GE-DW-PH00-BPE-26-00019-2A |  |  | 10 | KDP01001 | 1,5 mm² | Included | 10A
CF-PE2-03-C-2012 | CF-PE2-03 | 1 | JUP-M2-SP-FD-AU02-AUT-10-00331-2A | X206 | 10A | 1 | CF-pCA-06 | 1 | JUP-M2-GE-DW-PH00-BPE-26-00019-2A | X100 | 138 | 5 | KDP00501 | 1,5 mm² | Included | 10A
CF-PE2-03-C-2012 | CF-PE2-03 | 1 | JUP-M2-SP-FD-AU02-AUT-10-00331-2A | X206 | 10B | 2 | CF-pCA-06 | 1 | JUP-M2-GE-DW-PH00-BPE-26-00019-2A | X100 | 139 | 5 | KDP00501 | 1,5 mm² | Included | 10A
CF-PE2-03-C-2012 | CF-PE2-03 | 1 | JUP-M2-SP-FD-AU02-AUT-10-00331-2A | X206 | 11B | 3 | CF-pCA-06 | 1 | JUP-M2-GE-DW-PH00-BPE-26-00019-2A | X100 | 141 | 5 | KDP00501 | 1,5 mm² | Included | 10A
CF-PE2-03-C-2012 | CF-PE2-03 | 1 | JUP-M2-SP-FD-AU02-AUT-10-00331-2A | X206 | 12B | 4 | CF-pCA-06 | 1 | JUP-M2-GE-DW-PH00-BPE-26-00019-2A | X100 | 143 | 5 | KDP00501 | 1,5 mm² | Included | 10A
CF-PE2-03-C-2012 | CF-PE2-03 | 1 | JUP-M2-SP-FD-AU02-AUT-10-00331-2A | X206 | 13B | 5 | CF-pCA-06 | 1 | JUP-M2-GE-DW-PH00-BPE-26-00019-2A | X100 | 145 | 5 | KDP00501 | 1,5 mm² | Included | 10A
CF-PE2-03-C-2012 | CF-PE2-03 | 1 | JUP-M2-SP-FD-AU02-AUT-10-00331-2A |  |  | SH | CF-pCA-06 | 1 | JUP-M2-GE-DW-PH00-BPE-26-00019-2A |  |  | 5 | KDP00501 | 1,5 mm² | Included | 10A
CF-PE2-03-C-2013 | CF-PE2-03 | 1 | JUP-M2-SP-FD-AU02-AUT-10-00331-2A | X206 | 14A | 1 | CF-pCA-06 | 1 | JUP-M2-GE-DW-PH00-BPE-26-00019-2A | XC | 15 | 3 | KDP00300 | 1,0 mm² | Included | 10A
CF-PE2-03-C-2013 | CF-PE2-03 | 1 | JUP-M2-SP-FD-AU02-AUT-10-00331-2A | X206 | 14B | 2 | CF-pCA-06 | 1 | JUP-M2-GE-DW-PH00-BPE-26-00019-2A | XC | 16 | 3 | KDP00300 | 1,0 mm² | Included | 10A
CF-PE2-03-C-2013 | CF-PE2-03 | 1 | JUP-M2-SP-FD-AU02-AUT-10-00331-2A |  |  | 3 | CF-pCA-06 | 1 | JUP-M2-GE-DW-PH00-BPE-26-00019-2A |  |  | 3 | KDP00300 | 1,0 mm² | Included | 10A
CF-PE2-03-C-2013 | CF-PE2-03 | 1 | JUP-M2-SP-FD-AU02-AUT-10-00331-2A |  |  | SH | CF-pCA-06 | 1 | JUP-M2-GE-DW-PH00-BPE-26-00019-2A |  |  | 3 | KDP00300 | 1,0 mm² | Included | 10A
CF-PE2-03-C-2014 | CF-PE2-03 | 1 | JUP-M2-SP-FD-AU02-AUT-10-00331-2A | X206 | 15A | 1 | CF-pCA-06 | 1 | JUP-M2-GE-DW-PH00-BPE-26-00019-2A | XC | 11 | 3 | KDP00300 | 1,0 mm² | Included | 10A
CF-PE2-03-C-2014 | CF-PE2-03 | 1 | JUP-M2-SP-FD-AU02-AUT-10-00331-2A | X206 | 15B | 2 | CF-pCA-06 | 1 | JUP-M2-GE-DW-PH00-BPE-26-00019-2A | XC | 12 | 3 | KDP00300 | 1,0 mm² | Included | 10A
CF-PE2-03-C-2014 | CF-PE2-03 | 1 | JUP-M2-SP-FD-AU02-AUT-10-00331-2A | X206 | 16B | 3 | CF-pCA-06 | 1 | JUP-M2-GE-DW-PH00-BPE-26-00019-2A | XC | 14 | 3 | KDP00300 | 1,0 mm² | Included | 10A
CF-PE2-03-C-2014 | CF-PE2-03 | 1 | JUP-M2-SP-FD-AU02-AUT-10-00331-2A |  |  | SH | CF-pCA-06 | 1 | JUP-M2-GE-DW-PH00-BPE-26-00019-2A |  |  | 3 | KDP00300 | 1,0 mm² | Included | 10A
CF-PE2-03-D-6001 | CF-PE2-03 | 1 | JUP-M2-SP-FD-AU02-AUT-10-00331-2A | R3-1S0 | ETH1 | 1 | CF-pCA-06 | 1 | JUP-M2-GE-DW-PH00-BPE-26-00019-2A | ETH.1 | P7 | 4p-STP | KVF00426 | 0,18 mm² | Included | 9A
CF-PE2-03-F-1103 | CF-PE2-03 | 1 | JUP-M2-SP-FD-AU02-AUT-10-00331-2A | X90 | 2 | 1 | CF-pCA-06 | 1 | JUP-M2-GE-DW-PH00-BPE-26-00019-2A | X125 | 1 | 2 | KAD10206 | 16,0 mm² | Included | 11A
CF-PE2-03-F-1103 | CF-PE2-03 | 1 | JUP-M2-SP-FD-AU02-AUT-10-00331-2A | X90 | 4 | 2 | CF-pCA-06 | 1 | JUP-M2-GE-DW-PH00-BPE-26-00019-2A | X125 | 2 | 2 | KAD10206 | 16,0 mm² | Included | 11A
CF-PE2-03-F-1203 | CF-PE2-03 | 1 | JUP-M2-SP-FD-AU02-AUT-10-00331-2A | X90 | 6 | 1 | CF-pCA-06 | 1 | JUP-M2-GE-DW-PH00-BPE-26-00019-2A | X125 | 3 | 2 | KAD10206 | 16,0 mm² | Included | 11A
CF-PE2-03-F-1203 | CF-PE2-03 | 1 | JUP-M2-SP-FD-AU02-AUT-10-00331-2A | X90 | 8 | 2 | CF-pCA-06 | 1 | JUP-M2-GE-DW-PH00-BPE-26-00019-2A | X125 | 4 | 2 | KAD10206 | 16,0 mm² | Included | 11A
CF-PE2-03-O-7161 | CF-PE2-03 | 1 | JUP-M2-SP-FD-AU02-AUT-10-00331-2A | L1 | 5 | 1 | CF-PE2-04 | 1 | JUP-M2-SP-FD-AU02-AUT-10-00341-2A | L1 | 1 | 4 | KFB12004 (4 Fibras) | 1 mm² | Included | 5A
CF-PE2-03-O-7161 | CF-PE2-03 | 1 | JUP-M2-SP-FD-AU02-AUT-10-00331-2A | L1 | 6 | 2 | CF-PE2-04 | 1 | JUP-M2-SP-FD-AU02-AUT-10-00341-2A | L1 | 2 | 4 | KFB12004 (4 Fibras) | 1 mm² | Included | 5A
CF-PE2-03-O-7161 | CF-PE2-03 | 1 | JUP-M2-SP-FD-AU02-AUT-10-00331-2A | L1 | 7 | 3 | CF-PE2-04 | 1 | JUP-M2-SP-FD-AU02-AUT-10-00341-2A | L1 | 3 | 4 | KFB12004 (4 Fibras) | 1 mm² | Included | 5A
CF-PE2-03-O-7161 | CF-PE2-03 | 1 | JUP-M2-SP-FD-AU02-AUT-10-00331-2A | L1 | 8 | 4 | CF-PE2-04 | 1 | JUP-M2-SP-FD-AU02-AUT-10-00341-2A | L1 | 4 | 4 | KFB12004 (4 Fibras) | 1 mm² | Included | 5A
CF-PE2-04-A-1031 | CF-PE2-04 | 1 | JUP-M2-SP-FD-AU02-AUT-10-00341-2A | X80 | 2 | 1 | CF-PE2-05 | 1 | JUP-M2-SP-FD-AU02-AUT-10-00351-2A | X80 | 1 | 2 | KAD10205 | 10,0 mm² | Included | 2A
CF-PE2-04-A-1031 | CF-PE2-04 | 1 | JUP-M2-SP-FD-AU02-AUT-10-00341-2A | X80 | 4 | 2 | CF-PE2-05 | 1 | JUP-M2-SP-FD-AU02-AUT-10-00351-2A | X80 | 3 | 2 | KAD10205 | 10,0 mm² | Included | 2A
CF-PE2-04-C-2001 | CF-PE2-04 | 1 | JUP-M2-SP-FD-AU02-AUT-10-00341-2A | X202 | 11A | 1 | CF-pCA-R02 | 1 | JUP-M2-GE-DW-PH00-BPE-26-00013-2A | X100 | 21 | 10 | KDP01001 | 1,5 mm² | Changed | 10A
CF-PE2-04-C-2001 | CF-PE2-04 | 1 | JUP-M2-SP-FD-AU02-AUT-10-00341-2A | X202 | 11B | 2 | CF-pCA-R02 | 1 | JUP-M2-GE-DW-PH00-BPE-26-00013-2A | X100 | 22 | 10 | KDP01001 | 1,5 mm² | Changed | 10A
CF-PE2-04-C-2001 | CF-PE2-04 | 1 | JUP-M2-SP-FD-AU02-AUT-10-00341-2A | X202 | 12B | 3 | CF-pCA-R02 | 1 | JUP-M2-GE-DW-PH00-BPE-26-00013-2A | X100 | 23 | 10 | KDP01001 | 1,5 mm² | Changed | 10A
CF-PE2-04-C-2001 | CF-PE2-04 | 1 | JUP-M2-SP-FD-AU02-AUT-10-00341-2A | X202 | 13B | 4 | CF-pCA-R02 | 1 | JUP-M2-GE-DW-PH00-BPE-26-00013-2A | X100 | 24 | 10 | KDP01001 | 1,5 mm² | Changed | 10A
CF-PE2-04-C-2001 | CF-PE2-04 | 1 | JUP-M2-SP-FD-AU02-AUT-10-00341-2A | X202 | 14B | 5 | CF-pCA-R02 | 1 | JUP-M2-GE-DW-PH00-BPE-26-00013-2A | X100 | 25 | 10 | KDP01001 | 1,5 mm² | Changed | 10A
CF-PE2-04-C-2001 | CF-PE2-04 | 1 | JUP-M2-SP-FD-AU02-AUT-10-00341-2A | X202 | 15B | 6 | CF-pCA-R02 | 1 | JUP-M2-GE-DW-PH00-BPE-26-00013-2A | X100 | 26 | 10 | KDP01001 | 1,5 mm² | Changed | 10A
CF-PE2-04-C-2001 | CF-PE2-04 | 1 | JUP-M2-SP-FD-AU02-AUT-10-00341-2A | X202 | 16B | 7 | CF-pCA-R02 | 1 | JUP-M2-GE-DW-PH00-BPE-26-00013-2A | X100 | 27 | 10 | KDP01001 | 1,5 mm² | Changed | 10A
CF-PE2-04-C-2001 | CF-PE2-04 | 1 | JUP-M2-SP-FD-AU02-AUT-10-00341-2A |  |  | 8 | CF-pCA-R02 | 1 | JUP-M2-GE-DW-PH00-BPE-26-00013-2A |  |  | 10 | KDP01001 | 1,5 mm² | Changed | 10A
CF-PE2-04-C-2001 | CF-PE2-04 | 1 | JUP-M2-SP-FD-AU02-AUT-10-00341-2A |  |  | 9 | CF-pCA-R02 | 1 | JUP-M2-GE-DW-PH00-BPE-26-00013-2A |  |  | 10 | KDP01001 | 1,5 mm² | Changed | 10A
CF-PE2-04-C-2001 | CF-PE2-04 | 1 | JUP-M2-SP-FD-AU02-AUT-10-00341-2A |  |  | 10 | CF-pCA-R02 | 1 | JUP-M2-GE-DW-PH00-BPE-26-00013-2A |  |  | 10 | KDP01001 | 1,5 mm² | Changed | 10A
CF-PE2-04-C-2001 | CF-PE2-04 | 1 | JUP-M2-SP-FD-AU02-AUT-10-00341-2A |  |  | SH | CF-pCA-R02 | 1 | JUP-M2-GE-DW-PH00-BPE-26-00013-2A |  |  | 10 | KDP01001 | 1,5 mm² | Changed | 10A
CF-PE2-04-C-2002 | CF-PE2-04 | 1 | JUP-M2-SP-FD-AU02-AUT-10-00341-2A | X203 | 1A | 1 | CF-pCA-R02 | 1 | JUP-M2-GE-DW-PH00-BPE-26-00013-2A | X100 | 28 | 10 | KDP01001 | 1,5 mm² | Changed | 10A
CF-PE2-04-C-2002 | CF-PE2-04 | 1 | JUP-M2-SP-FD-AU02-AUT-10-00341-2A | X203 | 1B | 2 | CF-pCA-R02 | 1 | JUP-M2-GE-DW-PH00-BPE-26-00013-2A | X100 | 29 | 10 | KDP01001 | 1,5 mm² | Changed | 10A
CF-PE2-04-C-2002 | CF-PE2-04 | 1 | JUP-M2-SP-FD-AU02-AUT-10-00341-2A | X203 | 2B | 3 | CF-pCA-R02 | 1 | JUP-M2-GE-DW-PH00-BPE-26-00013-2A | X100 | 30 | 10 | KDP01001 | 1,5 mm² | Changed | 10A
CF-PE2-04-C-2002 | CF-PE2-04 | 1 | JUP-M2-SP-FD-AU02-AUT-10-00341-2A | X203 | 3B | 4 | CF-pCA-R02 | 1 | JUP-M2-GE-DW-PH00-BPE-26-00013-2A | X100 | 31 | 10 | KDP01001 | 1,5 mm² | Changed | 10A
CF-PE2-04-C-2002 | CF-PE2-04 | 1 | JUP-M2-SP-FD-AU02-AUT-10-00341-2A | X203 | 4B | 5 | CF-pCA-R02 | 1 | JUP-M2-GE-DW-PH00-BPE-26-00013-2A | X100 | 32 | 10 | KDP01001 | 1,5 mm² | Changed | 10A
CF-PE2-04-C-2002 | CF-PE2-04 | 1 | JUP-M2-SP-FD-AU02-AUT-10-00341-2A | X203 | 5B | 6 | CF-pCA-R02 | 1 | JUP-M2-GE-DW-PH00-BPE-26-00013-2A | X100 | 33 | 10 | KDP01001 | 1,5 mm² | Changed | 10A
CF-PE2-04-C-2002 | CF-PE2-04 | 1 | JUP-M2-SP-FD-AU02-AUT-10-00341-2A | X203 | 6B | 7 | CF-pCA-R02 | 1 | JUP-M2-GE-DW-PH00-BPE-26-00013-2A | X100 | 34 | 10 | KDP01001 | 1,5 mm² | Changed | 10A
CF-PE2-04-C-2002 | CF-PE2-04 | 1 | JUP-M2-SP-FD-AU02-AUT-10-00341-2A |  |  | 8 | CF-pCA-R02 | 1 | JUP-M2-GE-DW-PH00-BPE-26-00013-2A |  |  | 10 | KDP01001 | 1,5 mm² | Changed | 10A
CF-PE2-04-C-2002 | CF-PE2-04 | 1 | JUP-M2-SP-FD-AU02-AUT-10-00341-2A |  |  | 9 | CF-pCA-R02 | 1 | JUP-M2-GE-DW-PH00-BPE-26-00013-2A |  |  | 10 | KDP01001 | 1,5 mm² | Changed | 10A
CF-PE2-04-C-2002 | CF-PE2-04 | 1 | JUP-M2-SP-FD-AU02-AUT-10-00341-2A |  |  | 10 | CF-pCA-R02 | 1 | JUP-M2-GE-DW-PH00-BPE-26-00013-2A |  |  | 10 | KDP01001 | 1,5 mm² | Changed | 10A
CF-PE2-04-C-2002 | CF-PE2-04 | 1 | JUP-M2-SP-FD-AU02-AUT-10-00341-2A |  |  | SH | CF-pCA-R02 | 1 | JUP-M2-GE-DW-PH00-BPE-26-00013-2A |  |  | 10 | KDP01001 | 1,5 mm² | Changed | 10A
CF-PE2-04-C-2003 | CF-PE2-04 | 1 | JUP-M2-SP-FD-AU02-AUT-10-00341-2A | X203 | 7A | 1 | CF-pCA-R02 | 1 | JUP-M2-GE-DW-PH00-BPE-26-00013-2A | X100 | 35 | 10 | KDP01001 | 1,5 mm² | Changed | 10A
CF-PE2-04-C-2003 | CF-PE2-04 | 1 | JUP-M2-SP-FD-AU02-AUT-10-00341-2A | X203 | 7B | 2 | CF-pCA-R02 | 1 | JUP-M2-GE-DW-PH00-BPE-26-00013-2A | X100 | 36 | 10 | KDP01001 | 1,5 mm² | Changed | 10A
CF-PE2-04-C-2003 | CF-PE2-04 | 1 | JUP-M2-SP-FD-AU02-AUT-10-00341-2A | X203 | 8B | 3 | CF-pCA-R02 | 1 | JUP-M2-GE-DW-PH00-BPE-26-00013-2A | X100 | 37 | 10 | KDP01001 | 1,5 mm² | Changed | 10A
CF-PE2-04-C-2003 | CF-PE2-04 | 1 | JUP-M2-SP-FD-AU02-AUT-10-00341-2A | X203 | 9B | 4 | CF-pCA-R02 | 1 | JUP-M2-GE-DW-PH00-BPE-26-00013-2A | X100 | 38 | 10 | KDP01001 | 1,5 mm² | Changed | 10A
CF-PE2-04-C-2003 | CF-PE2-04 | 1 | JUP-M2-SP-FD-AU02-AUT-10-00341-2A | X203 | 10B | 5 | CF-pCA-R02 | 1 | JUP-M2-GE-DW-PH00-BPE-26-00013-2A | X100 | 39 | 10 | KDP01001 | 1,5 mm² | Changed | 10A
CF-PE2-04-C-2003 | CF-PE2-04 | 1 | JUP-M2-SP-FD-AU02-AUT-10-00341-2A | X203 | 11B | 6 | CF-pCA-R02 | 1 | JUP-M2-GE-DW-PH00-BPE-26-00013-2A | X100 | 40 | 10 | KDP01001 | 1,5 mm² | Changed | 10A
CF-PE2-04-C-2003 | CF-PE2-04 | 1 | JUP-M2-SP-FD-AU02-AUT-10-00341-2A | X203 | 12B | 7 | CF-pCA-R02 | 1 | JUP-M2-GE-DW-PH00-BPE-26-00013-2A | X100 | 41 | 10 | KDP01001 | 1,5 mm² | Changed | 10A
CF-PE2-04-C-2003 | CF-PE2-04 | 1 | JUP-M2-SP-FD-AU02-AUT-10-00341-2A |  |  | 8 | CF-pCA-R02 | 1 | JUP-M2-GE-DW-PH00-BPE-26-00013-2A |  |  | 10 | KDP01001 | 1,5 mm² | Changed | 10A
CF-PE2-04-C-2003 | CF-PE2-04 | 1 | JUP-M2-SP-FD-AU02-AUT-10-00341-2A |  |  | 9 | CF-pCA-R02 | 1 | JUP-M2-GE-DW-PH00-BPE-26-00013-2A |  |  | 10 | KDP01001 | 1,5 mm² | Changed | 10A
CF-PE2-04-C-2003 | CF-PE2-04 | 1 | JUP-M2-SP-FD-AU02-AUT-10-00341-2A |  |  | 10 | CF-pCA-R02 | 1 | JUP-M2-GE-DW-PH00-BPE-26-00013-2A |  |  | 10 | KDP01001 | 1,5 mm² | Changed | 10A
CF-PE2-04-C-2003 | CF-PE2-04 | 1 | JUP-M2-SP-FD-AU02-AUT-10-00341-2A |  |  | SH | CF-pCA-R02 | 1 | JUP-M2-GE-DW-PH00-BPE-26-00013-2A |  |  | 10 | KDP01001 | 1,5 mm² | Changed | 10A
CF-PE2-04-C-2004 | CF-PE2-04 | 1 | JUP-M2-SP-FD-AU02-AUT-10-00341-2A | X202 | 3A | 1 | CF-pCA-R02 | 1 | JUP-M2-GE-DW-PH00-BPE-26-00013-2A | X100 | 5 | 10 | KDP01001 | 1,5 mm² | Changed | 10A
CF-PE2-04-C-2004 | CF-PE2-04 | 1 | JUP-M2-SP-FD-AU02-AUT-10-00341-2A | X202 | 3B | 2 | CF-pCA-R02 | 1 | JUP-M2-GE-DW-PH00-BPE-26-00013-2A | X100 | 6 | 10 | KDP01001 | 1,5 mm² | Changed | 10A
CF-PE2-04-C-2004 | CF-PE2-04 | 1 | JUP-M2-SP-FD-AU02-AUT-10-00341-2A | X202 | 4B | 3 | CF-pCA-R02 | 1 | JUP-M2-GE-DW-PH00-BPE-26-00013-2A | X100 | 8 | 10 | KDP01001 | 1,5 mm² | Changed | 10A
CF-PE2-04-C-2004 | CF-PE2-04 | 1 | JUP-M2-SP-FD-AU02-AUT-10-00341-2A | X202 | 5B | 4 | CF-pCA-R02 | 1 | JUP-M2-GE-DW-PH00-BPE-26-00013-2A | X100 | 10 | 10 | KDP01001 | 1,5 mm² | Changed | 10A
CF-PE2-04-C-2004 | CF-PE2-04 | 1 | JUP-M2-SP-FD-AU02-AUT-10-00341-2A | X202 | 6B | 5 | CF-pCA-R02 | 1 | JUP-M2-GE-DW-PH00-BPE-26-00013-2A | X100 | 12 | 10 | KDP01001 | 1,5 mm² | Changed | 10A
CF-PE2-04-C-2004 | CF-PE2-04 | 1 | JUP-M2-SP-FD-AU02-AUT-10-00341-2A | X202 | 7B | 6 | CF-pCA-R02 | 1 | JUP-M2-GE-DW-PH00-BPE-26-00013-2A | X100 | 14 | 10 | KDP01001 | 1,5 mm² | Changed | 10A
CF-PE2-04-C-2004 | CF-PE2-04 | 1 | JUP-M2-SP-FD-AU02-AUT-10-00341-2A | X202 | 8B | 7 | CF-pCA-R02 | 1 | JUP-M2-GE-DW-PH00-BPE-26-00013-2A | X100 | 16 | 10 | KDP01001 | 1,5 mm² | Changed | 10A
CF-PE2-04-C-2004 | CF-PE2-04 | 1 | JUP-M2-SP-FD-AU02-AUT-10-00341-2A | X202 | 9B | 8 | CF-pCA-R02 | 1 | JUP-M2-GE-DW-PH00-BPE-26-00013-2A | X100 | 18 | 10 | KDP01001 | 1,5 mm² | Changed | 10A
CF-PE2-04-C-2004 | CF-PE2-04 | 1 | JUP-M2-SP-FD-AU02-AUT-10-00341-2A | X202 | 10B | 9 | CF-pCA-R02 | 1 | JUP-M2-GE-DW-PH00-BPE-26-00013-2A | X100 | 20 | 10 | KDP01001 | 1,5 mm² | Changed | 10A
CF-PE2-04-C-2004 | CF-PE2-04 | 1 | JUP-M2-SP-FD-AU02-AUT-10-00341-2A |  |  | 10 | CF-pCA-R02 | 1 | JUP-M2-GE-DW-PH00-BPE-26-00013-2A |  |  | 10 | KDP01001 | 1,5 mm² | Changed | 10A
CF-PE2-04-C-2004 | CF-PE2-04 | 1 | JUP-M2-SP-FD-AU02-AUT-10-00341-2A |  |  | SH | CF-pCA-R02 | 1 | JUP-M2-GE-DW-PH00-BPE-26-00013-2A |  |  | 10 | KDP01001 | 1,5 mm² | Changed | 10A
CF-PE2-04-C-2005 | CF-PE2-04 | 1 | JUP-M2-SP-FD-AU02-AUT-10-00341-2A | X203 | 13A | 1 | CF-pCA-R02 | 1 | JUP-M2-GE-DW-PH00-BPE-26-00013-2A | X100 | 42 | 5 | KDP00501 | 1,5 mm² | Changed | 10A
CF-PE2-04-C-2005 | CF-PE2-04 | 1 | JUP-M2-SP-FD-AU02-AUT-10-00341-2A | X203 | 13B | 2 | CF-pCA-R02 | 1 | JUP-M2-GE-DW-PH00-BPE-26-00013-2A | X100 | 43 | 5 | KDP00501 | 1,5 mm² | Changed | 10A
CF-PE2-04-C-2005 | CF-PE2-04 | 1 | JUP-M2-SP-FD-AU02-AUT-10-00341-2A | X203 | 14B | 3 | CF-pCA-R02 | 1 | JUP-M2-GE-DW-PH00-BPE-26-00013-2A | X100 | 45 | 5 | KDP00501 | 1,5 mm² | Changed | 10A
CF-PE2-04-C-2005 | CF-PE2-04 | 1 | JUP-M2-SP-FD-AU02-AUT-10-00341-2A | X203 | 15B | 4 | CF-pCA-R02 | 1 | JUP-M2-GE-DW-PH00-BPE-26-00013-2A | X100 | 47 | 5 | KDP00501 | 1,5 mm² | Changed | 10A
CF-PE2-04-C-2005 | CF-PE2-04 | 1 | JUP-M2-SP-FD-AU02-AUT-10-00341-2A | X203 | 16B | 5 | CF-pCA-R02 | 1 | JUP-M2-GE-DW-PH00-BPE-26-00013-2A | X100 | 49 | 5 | KDP00501 | 1,5 mm² | Changed | 10A
CF-PE2-04-C-2005 | CF-PE2-04 | 1 | JUP-M2-SP-FD-AU02-AUT-10-00341-2A |  |  | SH | CF-pCA-R02 | 1 | JUP-M2-GE-DW-PH00-BPE-26-00013-2A |  |  | 5 | KDP00501 | 1,5 mm² | Changed | 10A
CF-PE2-04-C-2006 | CF-PE2-04 | 1 | JUP-M2-SP-FD-AU02-AUT-10-00341-2A | X212 | 1A | 1 | CF-TSA-R02 | 1 | JUP-M2-GE-DW-PH00-BPE-25-00001-3A | X2 | 15 | 5 | KDP00501 | 1,5 mm² | Changed | 10A
CF-PE2-04-C-2006 | CF-PE2-04 | 1 | JUP-M2-SP-FD-AU02-AUT-10-00341-2A | X212 | 1B | 2 | CF-TSA-R02 | 1 | JUP-M2-GE-DW-PH00-BPE-25-00001-3A | X2 | 13 | 5 | KDP00501 | 1,5 mm² | Changed | 10A
CF-PE2-04-C-2006 | CF-PE2-04 | 1 | JUP-M2-SP-FD-AU02-AUT-10-00341-2A | X212 | 2B | 3 | CF-TSA-R02 | 1 | JUP-M2-GE-DW-PH00-BPE-25-00001-3A | X2 | 16 | 5 | KDP00501 | 1,5 mm² | Changed | 10A
CF-PE2-04-C-2006 | CF-PE2-04 | 1 | JUP-M2-SP-FD-AU02-AUT-10-00341-2A | X212 | 3B | 4 | CF-TSA-R02 | 1 | JUP-M2-GE-DW-PH00-BPE-25-00001-3A | X2 | 19 | 5 | KDP00501 | 1,5 mm² | Changed | 10A
CF-PE2-04-C-2006 | CF-PE2-04 | 1 | JUP-M2-SP-FD-AU02-AUT-10-00341-2A |  |  | 5 | CF-TSA-R02 | 1 | JUP-M2-GE-DW-PH00-BPE-25-00001-3A |  |  | 5 | KDP00501 | 1,5 mm² | Changed | 10A
CF-PE2-04-C-2006 | CF-PE2-04 | 1 | JUP-M2-SP-FD-AU02-AUT-10-00341-2A |  |  | SH | CF-TSA-R02 | 1 | JUP-M2-GE-DW-PH00-BPE-25-00001-3A |  |  | 5 | KDP00501 | 1,5 mm² | Changed | 10A
CF-PE2-04-C-2007 | CF-PE2-04 | 1 | JUP-M2-SP-FD-AU02-AUT-10-00341-2A | X202 | 1A | 1 | CF-pCA-R02 | 1 | JUP-M2-GE-DW-PH00-BPE-26-00013-2A | X100 | 1 | 5 | KDP00501 | 1,5 mm² | Included | 3A
CF-PE2-04-C-2007 | CF-PE2-04 | 1 | JUP-M2-SP-FD-AU02-AUT-10-00341-2A | X202 | 1B | 2 | CF-pCA-R02 | 1 | JUP-M2-GE-DW-PH00-BPE-26-00013-2A | X100 | 2 | 5 | KDP00501 | 1,5 mm² | Included | 3A
CF-PE2-04-C-2007 | CF-PE2-04 | 1 | JUP-M2-SP-FD-AU02-AUT-10-00341-2A | X202 | 2B | 3 | CF-pCA-R02 | 1 | JUP-M2-GE-DW-PH00-BPE-26-00013-2A | X100 | 4 | 5 | KDP00501 | 1,5 mm² | Included | 3A
CF-PE2-04-C-2007 | CF-PE2-04 | 1 | JUP-M2-SP-FD-AU02-AUT-10-00341-2A |  |  | 4 | CF-pCA-R02 | 1 | JUP-M2-GE-DW-PH00-BPE-26-00013-2A |  |  | 5 | KDP00501 | 1,5 mm² | Included | 3A
CF-PE2-04-C-2007 | CF-PE2-04 | 1 | JUP-M2-SP-FD-AU02-AUT-10-00341-2A |  |  | 5 | CF-pCA-R02 | 1 | JUP-M2-GE-DW-PH00-BPE-26-00013-2A |  |  | 5 | KDP00501 | 1,5 mm² | Included | 3A
CF-PE2-04-C-2007 | CF-PE2-04 | 1 | JUP-M2-SP-FD-AU02-AUT-10-00341-2A |  |  | SH | CF-pCA-R02 | 1 | JUP-M2-GE-DW-PH00-BPE-26-00013-2A |  |  | 5 | KDP00501 | 1,5 mm² | Included | 3A
CF-PE2-04-C-2008 | CF-PE2-04 | 1 | JUP-M2-SP-FD-AU02-AUT-10-00341-2A | X212 | 4A | 1 | CF-pCA-R02 | 1 | JUP-M2-GE-DW-PH00-BPE-26-00013-2A | XC | 37 | 3 | KDP00300 | 1,0 mm² | Included | 10A
CF-PE2-04-C-2008 | CF-PE2-04 | 1 | JUP-M2-SP-FD-AU02-AUT-10-00341-2A | X212 | 4B | 2 | CF-pCA-R02 | 1 | JUP-M2-GE-DW-PH00-BPE-26-00013-2A | XC | 38 | 3 | KDP00300 | 1,0 mm² | Included | 10A
CF-PE2-04-C-2008 | CF-PE2-04 | 1 | JUP-M2-SP-FD-AU02-AUT-10-00341-2A |  |  | 3 | CF-pCA-R02 | 1 | JUP-M2-GE-DW-PH00-BPE-26-00013-2A |  |  | 3 | KDP00300 | 1,0 mm² | Included | 10A
CF-PE2-04-C-2008 | CF-PE2-04 | 1 | JUP-M2-SP-FD-AU02-AUT-10-00341-2A |  |  | SH | CF-pCA-R02 | 1 | JUP-M2-GE-DW-PH00-BPE-26-00013-2A |  |  | 3 | KDP00300 | 1,0 mm² | Included | 10A
CF-PE2-04-C-2009 | CF-PE2-04 | 1 | JUP-M2-SP-FD-AU02-AUT-10-00341-2A | X212 | 5A | 1 | CF-pCA-R02 | 1 | JUP-M2-GE-DW-PH00-BPE-26-00013-2A | X72 | 1 | 3 | KDP00300 | 1,0 mm² | Included | 10A
CF-PE2-04-C-2009 | CF-PE2-04 | 1 | JUP-M2-SP-FD-AU02-AUT-10-00341-2A | X212 | 5B | 2 | CF-pCA-R02 | 1 | JUP-M2-GE-DW-PH00-BPE-26-00013-2A | X72 | 2 | 3 | KDP00300 | 1,0 mm² | Included | 10A
CF-PE2-04-C-2009 | CF-PE2-04 | 1 | JUP-M2-SP-FD-AU02-AUT-10-00341-2A | X212 | 6B | 3 | CF-pCA-R02 | 1 | JUP-M2-GE-DW-PH00-BPE-26-00013-2A | X72 | 4 | 3 | KDP00300 | 1,0 mm² | Included | 10A
CF-PE2-04-C-2009 | CF-PE2-04 | 1 | JUP-M2-SP-FD-AU02-AUT-10-00341-2A |  |  | SH | CF-pCA-R02 | 1 | JUP-M2-GE-DW-PH00-BPE-26-00013-2A |  |  | 3 | KDP00300 | 1,0 mm² | Included | 10A
CF-PE2-04-D-6001 | CF-PE2-04 | 1 | JUP-M2-SP-FD-AU02-AUT-10-00341-2A | ESW1 | P3 | 1 | CF-TSA-R02 | 1 | JUP-M2-GE-DW-PH00-BPE-25-00001-3A | CSE | P1 | 4p-STP | KVF00426 | 0,18 mm² | Included | 9A
CF-PE2-04-D-6002 | CF-PE2-04 | 1 | JUP-M2-SP-FD-AU02-AUT-10-00341-2A | ESW1 | P2 | 1 | CF-pCA-R02 | 1 | JUP-M2-GE-DW-PH00-BPE-26-00013-2A | ETH.1 | P7 | 4p-STP | KVF00426 | 0,18 mm² | Included | 9A
CF-PE2-04-F-1154 | CF-PE2-04 | 1 | JUP-M2-SP-FD-AU02-AUT-10-00341-2A | X90 | 2 | 1 | CF-PE2-05 | 1 | JUP-M2-SP-FD-AU02-AUT-10-00351-2A | X90 | 1 | 2 | KAD10203 | 4,0 mm² | Changed | 10A
CF-PE2-04-F-1154 | CF-PE2-04 | 1 | JUP-M2-SP-FD-AU02-AUT-10-00341-2A | X90 | 4 | 2 | CF-PE2-05 | 1 | JUP-M2-SP-FD-AU02-AUT-10-00351-2A | X90 | 3 | 2 | KAD10203 | 4,0 mm² | Changed | 10A
CF-PE2-04-F-1254 | CF-PE2-04 | 1 | JUP-M2-SP-FD-AU02-AUT-10-00341-2A | X90 | 6 | 1 | CF-PE2-05 | 1 | JUP-M2-SP-FD-AU02-AUT-10-00351-2A | X90 | 5 | 2 | KAD10203 | 4,0 mm² | Changed | 10A
CF-PE2-04-F-1254 | CF-PE2-04 | 1 | JUP-M2-SP-FD-AU02-AUT-10-00341-2A | X90 | 8 | 2 | CF-PE2-05 | 1 | JUP-M2-SP-FD-AU02-AUT-10-00351-2A | X90 | 7 | 2 | KAD10203 | 4,0 mm² | Changed | 10A
CF-PE2-04-O-7161 | CF-PE2-04 | 1 | JUP-M2-SP-FD-AU02-AUT-10-00341-2A | L1 | 5 | 1 | CF-PE2-05 | 1 | JUP-M2-SP-FD-AU02-AUT-10-00351-2A | L1 | 1 | 4 | KFB12004 (4 Fibras) | 1 mm² | Included | 5A
CF-PE2-04-O-7161 | CF-PE2-04 | 1 | JUP-M2-SP-FD-AU02-AUT-10-00341-2A | L1 | 6 | 2 | CF-PE2-05 | 1 | JUP-M2-SP-FD-AU02-AUT-10-00351-2A | L1 | 2 | 4 | KFB12004 (4 Fibras) | 1 mm² | Included | 5A
CF-PE2-04-O-7161 | CF-PE2-04 | 1 | JUP-M2-SP-FD-AU02-AUT-10-00341-2A | L1 | 7 | 3 | CF-PE2-05 | 1 | JUP-M2-SP-FD-AU02-AUT-10-00351-2A | L1 | 3 | 4 | KFB12004 (4 Fibras) | 1 mm² | Included | 5A
CF-PE2-04-O-7161 | CF-PE2-04 | 1 | JUP-M2-SP-FD-AU02-AUT-10-00341-2A | L1 | 8 | 4 | CF-PE2-05 | 1 | JUP-M2-SP-FD-AU02-AUT-10-00351-2A | L1 | 4 | 4 | KFB12004 (4 Fibras) | 1 mm² | Included | 5A
CF-PE2-04-P-0001 | CF-PE2-04 |  | JUP-M2-SP-FD-AU02-AUT-10-00341-2A | X501 | 1-1 |  | CF-PE2-04 |  | JUP-M2-SP-FD-AU02-AUT-10-00341-2A | X501 | 3-1 |  |  |  | Included | 3A
CF-PE2-04-P-0001 | CF-PE2-04 |  | JUP-M2-SP-FD-AU02-AUT-10-00341-2A | X501 | 3-1 |  | CF-PE2-04 |  | JUP-M2-SP-FD-AU02-AUT-10-00341-2A | X501 | 5-1 |  |  |  | Included | 3A
CF-PE2-04-P-0002 | CF-PE2-04 |  | JUP-M2-SP-FD-AU02-AUT-10-00341-2A | X501 | 7-1 |  | CF-PE2-04 |  | JUP-M2-SP-FD-AU02-AUT-10-00341-2A | X501 | 9-1 |  |  |  | Included | 3A
CF-PE2-04-P-0002 | CF-PE2-04 |  | JUP-M2-SP-FD-AU02-AUT-10-00341-2A | X501 | 9-1 |  | CF-PE2-04 |  | JUP-M2-SP-FD-AU02-AUT-10-00341-2A | X501 | 11-1 |  |  |  | Included | 3A
CF-PE2-04-P-0003 | CF-PE2-04 |  | JUP-M2-SP-FD-AU02-AUT-10-00341-2A | X501 | 13-1 |  | CF-PE2-04 |  | JUP-M2-SP-FD-AU02-AUT-10-00341-2A | X501 | 15-1 |  |  |  | Included | 3A
CF-PE2-04-P-0003 | CF-PE2-04 |  | JUP-M2-SP-FD-AU02-AUT-10-00341-2A | X501 | 15-1 |  | CF-PE2-04 |  | JUP-M2-SP-FD-AU02-AUT-10-00341-2A | X501 | 17-1 |  |  |  | Included | 3A
CF-PE2-04-P-0003 | CF-PE2-04 |  | JUP-M2-SP-FD-AU02-AUT-10-00341-2A | X501 | 17-1 |  | CF-PE2-04 |  | JUP-M2-SP-FD-AU02-AUT-10-00341-2A | X501 | 19-1 |  |  |  | Included | 3A
CF-PE2-05-A-1031 | CF-PE2-05 | 1 | JUP-M2-SP-FD-AU02-AUT-10-00351-2A | X80 | 2 | 1 | CF-pCA-06 | 1 | JUP-M2-GE-DW-PH00-BPE-26-00019-2A | X220 | 1 | 2 | KAD10205 | 10,0 mm² | Changed | 10A
CF-PE2-05-A-1031 | CF-PE2-05 | 1 | JUP-M2-SP-FD-AU02-AUT-10-00351-2A | X80 | 4 | 2 | CF-pCA-06 | 1 | JUP-M2-GE-DW-PH00-BPE-26-00019-2A | X220 | 2 | 2 | KAD10205 | 10,0 mm² | Changed | 10A
CF-PE2-05-C-2001 | CF-PE2-05 | 1 | JUP-M2-SP-FD-AU02-AUT-10-00351-2A | X202 | 1A | 1 | CF-TCG-03 | 1 | JUP-M2-GE-DW-PH00-BPE-25-00007-3A | X2 | 15 | 5 | KDP00501 | 1,5 mm² | Included | 10A
CF-PE2-05-C-2001 | CF-PE2-05 | 1 | JUP-M2-SP-FD-AU02-AUT-10-00351-2A | X202 | 1B | 2 | CF-TCG-03 | 1 | JUP-M2-GE-DW-PH00-BPE-25-00007-3A | X2 | 13 | 5 | KDP00501 | 1,5 mm² | Included | 10A
CF-PE2-05-C-2001 | CF-PE2-05 | 1 | JUP-M2-SP-FD-AU02-AUT-10-00351-2A | X202 | 2B | 3 | CF-TCG-03 | 1 | JUP-M2-GE-DW-PH00-BPE-25-00007-3A | X2 | 16 | 5 | KDP00501 | 1,5 mm² | Included | 10A
CF-PE2-05-C-2001 | CF-PE2-05 | 1 | JUP-M2-SP-FD-AU02-AUT-10-00351-2A | X202 | 3B | 4 | CF-TCG-03 | 1 | JUP-M2-GE-DW-PH00-BPE-25-00007-3A | X2 | 19 | 5 | KDP00501 | 1,5 mm² | Included | 10A
CF-PE2-05-C-2001 | CF-PE2-05 | 1 | JUP-M2-SP-FD-AU02-AUT-10-00351-2A |  |  | 5 | CF-TCG-03 | 1 | JUP-M2-GE-DW-PH00-BPE-25-00007-3A |  |  | 5 | KDP00501 | 1,5 mm² | Included | 10A
CF-PE2-05-C-2001 | CF-PE2-05 | 1 | JUP-M2-SP-FD-AU02-AUT-10-00351-2A |  |  | SH | CF-TCG-03 | 1 | JUP-M2-GE-DW-PH00-BPE-25-00007-3A |  |  | 5 | KDP00501 | 1,5 mm² | Included | 10A
CF-PE2-05-C-2002 | CF-PE2-05 | 1 | JUP-M2-SP-FD-AU02-AUT-10-00351-2A | X202 | 4A | 1 | CF-TCG-04 | 1 | JUP-M2-GE-DW-PH00-BPE-25-00009-3A | X2 | 15 | 5 | KDP00501 | 1,5 mm² | Included | 10A
CF-PE2-05-C-2002 | CF-PE2-05 | 1 | JUP-M2-SP-FD-AU02-AUT-10-00351-2A | X202 | 4B | 2 | CF-TCG-04 | 1 | JUP-M2-GE-DW-PH00-BPE-25-00009-3A | X2 | 13 | 5 | KDP00501 | 1,5 mm² | Included | 10A
CF-PE2-05-C-2002 | CF-PE2-05 | 1 | JUP-M2-SP-FD-AU02-AUT-10-00351-2A | X202 | 5B | 3 | CF-TCG-04 | 1 | JUP-M2-GE-DW-PH00-BPE-25-00009-3A | X2 | 16 | 5 | KDP00501 | 1,5 mm² | Included | 10A
CF-PE2-05-C-2002 | CF-PE2-05 | 1 | JUP-M2-SP-FD-AU02-AUT-10-00351-2A | X202 | 6B | 4 | CF-TCG-04 | 1 | JUP-M2-GE-DW-PH00-BPE-25-00009-3A | X2 | 19 | 5 | KDP00501 | 1,5 mm² | Included | 10A
CF-PE2-05-C-2002 | CF-PE2-05 | 1 | JUP-M2-SP-FD-AU02-AUT-10-00351-2A |  |  | 5 | CF-TCG-04 | 1 | JUP-M2-GE-DW-PH00-BPE-25-00009-3A |  |  | 5 | KDP00501 | 1,5 mm² | Included | 10A
CF-PE2-05-C-2002 | CF-PE2-05 | 1 | JUP-M2-SP-FD-AU02-AUT-10-00351-2A |  |  | SH | CF-TCG-04 | 1 | JUP-M2-GE-DW-PH00-BPE-25-00009-3A |  |  | 5 | KDP00501 | 1,5 mm² | Included | 10A
CF-PE2-05-C-2010 | CF-PE2-05 | 1 | JUP-M2-SP-FD-AU02-AUT-10-00351-2A | X202 | 7A | 1 | q2A | 5 | 903002-2 | X5 | 1 | 10 | KDP01001 | 1,5 mm² | Included | 11A
CF-PE2-05-C-2010 | CF-PE2-05 | 1 | JUP-M2-SP-FD-AU02-AUT-10-00351-2A | X202 | 7B | 2 | q2A | 5 | 903002-2 | X5 | 2 | 10 | KDP01001 | 1,5 mm² | Included | 11A
CF-PE2-05-C-2010 | CF-PE2-05 | 1 | JUP-M2-SP-FD-AU02-AUT-10-00351-2A | X202 | 8B | 3 | q2A | 5 | 903002-2 | X5 | 4 | 10 | KDP01001 | 1,5 mm² | Included | 11A
CF-PE2-05-C-2010 | CF-PE2-05 | 1 | JUP-M2-SP-FD-AU02-AUT-10-00351-2A | X202 | 9B | 4 | q2A | 5 | 903002-2 | X5 | 6 | 10 | KDP01001 | 1,5 mm² | Included | 11A
CF-PE2-05-C-2010 | CF-PE2-05 | 1 | JUP-M2-SP-FD-AU02-AUT-10-00351-2A | X202 | 10B | 5 | q2A | 5 | 903002-2 | X5 | 8 | 10 | KDP01001 | 1,5 mm² | Included | 11A
CF-PE2-05-C-2010 | CF-PE2-05 | 1 | JUP-M2-SP-FD-AU02-AUT-10-00351-2A | X202 | 11B | 6 | q2A | 5 | 903002-2 | X5 | 10 | 10 | KDP01001 | 1,5 mm² | Included | 11A
CF-PE2-05-C-2010 | CF-PE2-05 | 1 | JUP-M2-SP-FD-AU02-AUT-10-00351-2A | X202 | 12B | 7 | q2A | 5 | 903002-2 | X5 | 12 | 10 | KDP01001 | 1,5 mm² | Included | 11A
CF-PE2-05-C-2010 | CF-PE2-05 | 1 | JUP-M2-SP-FD-AU02-AUT-10-00351-2A | X202 | 13B | 8 | q2A | 5 | 903002-2 | X5 | 14 | 10 | KDP01001 | 1,5 mm² | Included | 11A
CF-PE2-05-C-2010 | CF-PE2-05 | 1 | JUP-M2-SP-FD-AU02-AUT-10-00351-2A |  |  | 9 | q2A | 5 | 903002-2 |  |  | 10 | KDP01001 | 1,5 mm² | Included | 11A
CF-PE2-05-C-2010 | CF-PE2-05 | 1 | JUP-M2-SP-FD-AU02-AUT-10-00351-2A |  |  | 10 | q2A | 5 | 903002-2 |  |  | 10 | KDP01001 | 1,5 mm² | Included | 11A
CF-PE2-05-C-2010 | CF-PE2-05 | 1 | JUP-M2-SP-FD-AU02-AUT-10-00351-2A |  |  | SH | q2A | 5 | 903002-2 |  |  | 10 | KDP01001 | 1,5 mm² | Included | 11A
CF-PE2-05-C-2011 | CF-PE2-05 | 1 | JUP-M2-SP-FD-AU02-AUT-10-00351-2A | X202 | 14A | 1 | q2A | 2 | 903002-2 | 1852-752 | RB-3 | 5 | KDP00501 | 1,5 mm² | Included | 11A
CF-PE2-05-C-2011 | CF-PE2-05 | 1 | JUP-M2-SP-FD-AU02-AUT-10-00351-2A | X202 | 14B | 2 | q2A | 2 | 903002-2 | 1852-752 | RB-1 | 5 | KDP00501 | 1,5 mm² | Included | 11A
CF-PE2-05-C-2011 | CF-PE2-05 | 1 | JUP-M2-SP-FD-AU02-AUT-10-00351-2A | X202 | 15B | 3 | q2A | 2 | 903002-2 | 1852-752 | RB-2 | 5 | KDP00501 | 1,5 mm² | Included | 11A
CF-PE2-05-C-2011 | CF-PE2-05 | 1 | JUP-M2-SP-FD-AU02-AUT-10-00351-2A | X202 | 16B | 4 | q2A | 2 | 903002-2 | 1852-752 | RB-7 | 5 | KDP00501 | 1,5 mm² | Included | 11A
CF-PE2-05-C-2011 | CF-PE2-05 | 1 | JUP-M2-SP-FD-AU02-AUT-10-00351-2A | X203 | 1B | 5 | q2A | 2 | 903002-2 | 1852-752 | RB-9 | 5 | KDP00501 | 1,5 mm² | Included | 11A
CF-PE2-05-C-2011 | CF-PE2-05 | 1 | JUP-M2-SP-FD-AU02-AUT-10-00351-2A |  |  | SH | q2A | 2 | 903002-2 |  |  | 5 | KDP00501 | 1,5 mm² | Included | 11A
CF-PE2-05-C-2012 | CF-PE2-05 | 1 | JUP-M2-SP-FD-AU02-AUT-10-00351-2A | X203 | 2A | 1 | q2A | 2 | 903002-2 | 1852-751 | RB-3 | 5 | KDP00501 | 1,5 mm² | Included | 11A
CF-PE2-05-C-2012 | CF-PE2-05 | 1 | JUP-M2-SP-FD-AU02-AUT-10-00351-2A | X203 | 2B | 2 | q2A | 2 | 903002-2 | 1852-751 | RB-1 | 5 | KDP00501 | 1,5 mm² | Included | 11A
CF-PE2-05-C-2012 | CF-PE2-05 | 1 | JUP-M2-SP-FD-AU02-AUT-10-00351-2A | X203 | 3B | 3 | q2A | 2 | 903002-2 | 1852-751 | RB-2 | 5 | KDP00501 | 1,5 mm² | Included | 11A
CF-PE2-05-C-2012 | CF-PE2-05 | 1 | JUP-M2-SP-FD-AU02-AUT-10-00351-2A | X203 | 4B | 4 | q2A | 2 | 903002-2 | 1852-751 | RB-7 | 5 | KDP00501 | 1,5 mm² | Included | 11A
CF-PE2-05-C-2012 | CF-PE2-05 | 1 | JUP-M2-SP-FD-AU02-AUT-10-00351-2A | X203 | 5B | 5 | q2A | 2 | 903002-2 | 1852-751 | RB-9 | 5 | KDP00501 | 1,5 mm² | Included | 11A
CF-PE2-05-C-2012 | CF-PE2-05 | 1 | JUP-M2-SP-FD-AU02-AUT-10-00351-2A |  |  | SH | q2A | 2 | 903002-2 |  |  | 5 | KDP00501 | 1,5 mm² | Included | 11A
CF-PE2-05-C-2013 | CF-PE2-05 | 1 | JUP-M2-SP-FD-AU02-AUT-10-00351-2A | X203 | 6A | 1 | q2A | 2 | 903002-2 | 1852-747 | RB-3 | 5 | KDP00501 | 1,5 mm² | Included | 11A
CF-PE2-05-C-2013 | CF-PE2-05 | 1 | JUP-M2-SP-FD-AU02-AUT-10-00351-2A | X203 | 6B | 2 | q2A | 2 | 903002-2 | 1852-747 | RB-1 | 5 | KDP00501 | 1,5 mm² | Included | 11A
CF-PE2-05-C-2013 | CF-PE2-05 | 1 | JUP-M2-SP-FD-AU02-AUT-10-00351-2A | X203 | 7B | 3 | q2A | 2 | 903002-2 | 1852-747 | RB-2 | 5 | KDP00501 | 1,5 mm² | Included | 11A
CF-PE2-05-C-2013 | CF-PE2-05 | 1 | JUP-M2-SP-FD-AU02-AUT-10-00351-2A | X203 | 8B | 4 | q2A | 2 | 903002-2 | 1852-747 | RB-7 | 5 | KDP00501 | 1,5 mm² | Included | 11A
CF-PE2-05-C-2013 | CF-PE2-05 | 1 | JUP-M2-SP-FD-AU02-AUT-10-00351-2A | X203 | 9B | 5 | q2A | 2 | 903002-2 | 1852-747 | RB-9 | 5 | KDP00501 | 1,5 mm² | Included | 11A
CF-PE2-05-C-2013 | CF-PE2-05 | 1 | JUP-M2-SP-FD-AU02-AUT-10-00351-2A |  |  | SH | q2A | 2 | 903002-2 |  |  | 5 | KDP00501 | 1,5 mm² | Included | 11A
CF-PE2-05-C-2014 | CF-PE2-05 | 1 | JUP-M2-SP-FD-AU02-AUT-10-00351-2A | X203 | 10A | 1 | q2A | 2 | 903002-2 | 1852-758 | RB-3 | 5 | KDP00501 | 1,5 mm² | Included | 11A
CF-PE2-05-C-2014 | CF-PE2-05 | 1 | JUP-M2-SP-FD-AU02-AUT-10-00351-2A | X203 | 10B | 2 | q2A | 2 | 903002-2 | 1852-758 | RB-1 | 5 | KDP00501 | 1,5 mm² | Included | 11A
CF-PE2-05-C-2014 | CF-PE2-05 | 1 | JUP-M2-SP-FD-AU02-AUT-10-00351-2A | X203 | 11B | 3 | q2A | 2 | 903002-2 | 1852-758 | RB-2 | 5 | KDP00501 | 1,5 mm² | Included | 11A
CF-PE2-05-C-2014 | CF-PE2-05 | 1 | JUP-M2-SP-FD-AU02-AUT-10-00351-2A | X203 | 12B | 4 | q2A | 2 | 903002-2 | 1852-758 | RB-7 | 5 | KDP00501 | 1,5 mm² | Included | 11A
CF-PE2-05-C-2014 | CF-PE2-05 | 1 | JUP-M2-SP-FD-AU02-AUT-10-00351-2A |  |  | 5 | q2A | 2 | 903002-2 |  |  | 5 | KDP00501 | 1,5 mm² | Included | 11A
CF-PE2-05-C-2014 | CF-PE2-05 | 1 | JUP-M2-SP-FD-AU02-AUT-10-00351-2A |  |  | SH | q2A | 2 | 903002-2 |  |  | 5 | KDP00501 | 1,5 mm² | Included | 11A
CF-PE2-05-C-2015 | CF-PE2-05 | 1 | JUP-M2-SP-FD-AU02-AUT-10-00351-2A | X203 | 13A | 1 | q2A | 2 | 903002-2 | 1852-764 | RB-3 | 5 | KDP00501 | 1,5 mm² | Included | 11A
CF-PE2-05-C-2015 | CF-PE2-05 | 1 | JUP-M2-SP-FD-AU02-AUT-10-00351-2A | X203 | 13B | 2 | q2A | 2 | 903002-2 | 1852-764 | RB-1 | 5 | KDP00501 | 1,5 mm² | Included | 11A
CF-PE2-05-C-2015 | CF-PE2-05 | 1 | JUP-M2-SP-FD-AU02-AUT-10-00351-2A | X203 | 14B | 3 | q2A | 2 | 903002-2 | 1852-764 | RB-2 | 5 | KDP00501 | 1,5 mm² | Included | 11A
CF-PE2-05-C-2015 | CF-PE2-05 | 1 | JUP-M2-SP-FD-AU02-AUT-10-00351-2A | X203 | 15B | 4 | q2A | 2 | 903002-2 | 1852-764 | RB-7 | 5 | KDP00501 | 1,5 mm² | Included | 11A
CF-PE2-05-C-2015 | CF-PE2-05 | 1 | JUP-M2-SP-FD-AU02-AUT-10-00351-2A |  |  | 5 | q2A | 2 | 903002-2 |  |  | 5 | KDP00501 | 1,5 mm² | Included | 11A
CF-PE2-05-C-2015 | CF-PE2-05 | 1 | JUP-M2-SP-FD-AU02-AUT-10-00351-2A |  |  | SH | q2A | 2 | 903002-2 |  |  | 5 | KDP00501 | 1,5 mm² | Included | 11A
CF-PE2-05-C-2016 | CF-PE2-05 | 1 | JUP-M2-SP-FD-AU02-AUT-10-00351-2A | X203 | 16A | 1 | q2A | 2 | 903002-2 | 1852-765 | RB-3 | 5 | KDP00501 | 1,5 mm² | Included | 11A
CF-PE2-05-C-2016 | CF-PE2-05 | 1 | JUP-M2-SP-FD-AU02-AUT-10-00351-2A | X203 | 16B | 2 | q2A | 2 | 903002-2 | 1852-765 | RB-1 | 5 | KDP00501 | 1,5 mm² | Included | 11A
CF-PE2-05-C-2016 | CF-PE2-05 | 1 | JUP-M2-SP-FD-AU02-AUT-10-00351-2A | X204 | 1B | 3 | q2A | 2 | 903002-2 | 1852-765 | RB-2 | 5 | KDP00501 | 1,5 mm² | Included | 11A
CF-PE2-05-C-2016 | CF-PE2-05 | 1 | JUP-M2-SP-FD-AU02-AUT-10-00351-2A | X204 | 2B | 4 | q2A | 2 | 903002-2 | 1852-765 | RB-7 | 5 | KDP00501 | 1,5 mm² | Included | 11A
CF-PE2-05-C-2016 | CF-PE2-05 | 1 | JUP-M2-SP-FD-AU02-AUT-10-00351-2A |  |  | 5 | q2A | 2 | 903002-2 |  |  | 5 | KDP00501 | 1,5 mm² | Included | 11A
CF-PE2-05-C-2016 | CF-PE2-05 | 1 | JUP-M2-SP-FD-AU02-AUT-10-00351-2A |  |  | SH | q2A | 2 | 903002-2 |  |  | 5 | KDP00501 | 1,5 mm² | Included | 11A
CF-PE2-05-C-2017 | CF-PE2-05 | 1 | JUP-M2-SP-FD-AU02-AUT-10-00351-2A | X204 | 3A | 1 | q2A | 3 | 903002-2 | 1852-750 | RB-3 | 5 | KDP00501 | 1,5 mm² | Included | 11A
CF-PE2-05-C-2017 | CF-PE2-05 | 1 | JUP-M2-SP-FD-AU02-AUT-10-00351-2A | X204 | 3B | 2 | q2A | 3 | 903002-2 | 1852-750 | RB-1 | 5 | KDP00501 | 1,5 mm² | Included | 11A
CF-PE2-05-C-2017 | CF-PE2-05 | 1 | JUP-M2-SP-FD-AU02-AUT-10-00351-2A | X204 | 4B | 3 | q2A | 3 | 903002-2 | 1852-750 | RB-2 | 5 | KDP00501 | 1,5 mm² | Included | 11A
CF-PE2-05-C-2017 | CF-PE2-05 | 1 | JUP-M2-SP-FD-AU02-AUT-10-00351-2A | X204 | 5B | 4 | q2A | 3 | 903002-2 | 1852-750 | RB-7 | 5 | KDP00501 | 1,5 mm² | Included | 11A
CF-PE2-05-C-2017 | CF-PE2-05 | 1 | JUP-M2-SP-FD-AU02-AUT-10-00351-2A | X204 | 6B | 5 | q2A | 3 | 903002-2 | 1852-750 | RB-9 | 5 | KDP00501 | 1,5 mm² | Included | 11A
CF-PE2-05-C-2017 | CF-PE2-05 | 1 | JUP-M2-SP-FD-AU02-AUT-10-00351-2A |  |  | SH | q2A | 3 | 903002-2 |  |  | 5 | KDP00501 | 1,5 mm² | Included | 11A
CF-PE2-05-C-2018 | CF-PE2-05 | 1 | JUP-M2-SP-FD-AU02-AUT-10-00351-2A | X204 | 7A | 1 | q2A | 3 | 903002-2 | 1852-756 | RB-3 | 5 | KDP00501 | 1,5 mm² | Included | 11A
CF-PE2-05-C-2018 | CF-PE2-05 | 1 | JUP-M2-SP-FD-AU02-AUT-10-00351-2A | X204 | 7B | 2 | q2A | 3 | 903002-2 | 1852-756 | RB-1 | 5 | KDP00501 | 1,5 mm² | Included | 11A
CF-PE2-05-C-2018 | CF-PE2-05 | 1 | JUP-M2-SP-FD-AU02-AUT-10-00351-2A | X204 | 8B | 3 | q2A | 3 | 903002-2 | 1852-756 | RB-2 | 5 | KDP00501 | 1,5 mm² | Included | 11A
CF-PE2-05-C-2018 | CF-PE2-05 | 1 | JUP-M2-SP-FD-AU02-AUT-10-00351-2A | X204 | 9B | 4 | q2A | 3 | 903002-2 | 1852-756 | RB-7 | 5 | KDP00501 | 1,5 mm² | Included | 11A
CF-PE2-05-C-2018 | CF-PE2-05 | 1 | JUP-M2-SP-FD-AU02-AUT-10-00351-2A | X204 | 10B | 5 | q2A | 3 | 903002-2 | 1852-756 | RB-9 | 5 | KDP00501 | 1,5 mm² | Included | 11A
CF-PE2-05-C-2018 | CF-PE2-05 | 1 | JUP-M2-SP-FD-AU02-AUT-10-00351-2A |  |  | SH | q2A | 3 | 903002-2 |  |  | 5 | KDP00501 | 1,5 mm² | Included | 11A
CF-PE2-05-C-2019 | CF-PE2-05 | 1 | JUP-M2-SP-FD-AU02-AUT-10-00351-2A | X204 | 11A | 1 | q2A | 3 | 903002-2 | 1852-754 | RB-3 | 5 | KDP00501 | 1,5 mm² | Included | 11A
CF-PE2-05-C-2019 | CF-PE2-05 | 1 | JUP-M2-SP-FD-AU02-AUT-10-00351-2A | X204 | 11B | 2 | q2A | 3 | 903002-2 | 1852-754 | RB-1 | 5 | KDP00501 | 1,5 mm² | Included | 11A
CF-PE2-05-C-2019 | CF-PE2-05 | 1 | JUP-M2-SP-FD-AU02-AUT-10-00351-2A | X204 | 12B | 3 | q2A | 3 | 903002-2 | 1852-754 | RB-2 | 5 | KDP00501 | 1,5 mm² | Included | 11A
CF-PE2-05-C-2019 | CF-PE2-05 | 1 | JUP-M2-SP-FD-AU02-AUT-10-00351-2A | X204 | 13B | 4 | q2A | 3 | 903002-2 | 1852-754 | RB-7 | 5 | KDP00501 | 1,5 mm² | Included | 11A
CF-PE2-05-C-2019 | CF-PE2-05 | 1 | JUP-M2-SP-FD-AU02-AUT-10-00351-2A |  |  | 5 | q2A | 3 | 903002-2 |  |  | 5 | KDP00501 | 1,5 mm² | Included | 11A
CF-PE2-05-C-2019 | CF-PE2-05 | 1 | JUP-M2-SP-FD-AU02-AUT-10-00351-2A |  |  | SH | q2A | 3 | 903002-2 |  |  | 5 | KDP00501 | 1,5 mm² | Included | 11A
CF-PE2-05-C-2020 | CF-PE2-05 | 1 | JUP-M2-SP-FD-AU02-AUT-10-00351-2A | X204 | 14A | 1 | q2A | 3 | 903002-2 | 1852-761 | RB-3 | 10 | KDP01001 | 1,5 mm² | Included | 11A
CF-PE2-05-C-2020 | CF-PE2-05 | 1 | JUP-M2-SP-FD-AU02-AUT-10-00351-2A | X204 | 14B | 2 | q2A | 3 | 903002-2 | 1852-761 | RB-1 | 10 | KDP01001 | 1,5 mm² | Included | 11A
CF-PE2-05-C-2020 | CF-PE2-05 | 1 | JUP-M2-SP-FD-AU02-AUT-10-00351-2A | X204 | 15B | 3 | q2A | 3 | 903002-2 | 1852-761 | RB-2 | 10 | KDP01001 | 1,5 mm² | Included | 11A
CF-PE2-05-C-2020 | CF-PE2-05 | 1 | JUP-M2-SP-FD-AU02-AUT-10-00351-2A | X204 | 16B | 4 | q2A | 3 | 903002-2 | 1852-761 | RB-4 | 10 | KDP01001 | 1,5 mm² | Included | 11A
CF-PE2-05-C-2020 | CF-PE2-05 | 1 | JUP-M2-SP-FD-AU02-AUT-10-00351-2A | X205 | 1B | 5 | q2A | 3 | 903002-2 | 1852-761 | RB-6 | 10 | KDP01001 | 1,5 mm² | Included | 11A
CF-PE2-05-C-2020 | CF-PE2-05 | 1 | JUP-M2-SP-FD-AU02-AUT-10-00351-2A | X205 | 2B | 6 | q2A | 3 | 903002-2 | 1852-761 | RB-8 | 10 | KDP01001 | 1,5 mm² | Included | 11A
CF-PE2-05-C-2020 | CF-PE2-05 | 1 | JUP-M2-SP-FD-AU02-AUT-10-00351-2A | X205 | 3B | 7 | q2A | 3 | 903002-2 | 1852-761 | RB-9 | 10 | KDP01001 | 1,5 mm² | Included | 11A
CF-PE2-05-C-2020 | CF-PE2-05 | 1 | JUP-M2-SP-FD-AU02-AUT-10-00351-2A | X205 | 4B | 8 | q2A | 3 | 903002-2 | 1852-761 | RB-17 | 10 | KDP01001 | 1,5 mm² | Included | 11A
CF-PE2-05-C-2020 | CF-PE2-05 | 1 | JUP-M2-SP-FD-AU02-AUT-10-00351-2A |  |  | 9 | q2A | 3 | 903002-2 |  |  | 10 | KDP01001 | 1,5 mm² | Included | 11A
CF-PE2-05-C-2020 | CF-PE2-05 | 1 | JUP-M2-SP-FD-AU02-AUT-10-00351-2A |  |  | 10 | q2A | 3 | 903002-2 |  |  | 10 | KDP01001 | 1,5 mm² | Included | 11A
CF-PE2-05-C-2020 | CF-PE2-05 | 1 | JUP-M2-SP-FD-AU02-AUT-10-00351-2A |  |  | SH | q2A | 3 | 903002-2 |  |  | 10 | KDP01001 | 1,5 mm² | Included | 11A
CF-PE2-05-C-2021 | CF-PE2-05 | 1 | JUP-M2-SP-FD-AU02-AUT-10-00351-2A | X205 | 5A | 1 | q2A | 3 | 903002-2 | 1852-753 | RB-3 | 5 | KDP00501 | 1,5 mm² | Included | 11A
CF-PE2-05-C-2021 | CF-PE2-05 | 1 | JUP-M2-SP-FD-AU02-AUT-10-00351-2A | X205 | 5B | 2 | q2A | 3 | 903002-2 | 1852-753 | RB-1 | 5 | KDP00501 | 1,5 mm² | Included | 11A
CF-PE2-05-C-2021 | CF-PE2-05 | 1 | JUP-M2-SP-FD-AU02-AUT-10-00351-2A | X205 | 6B | 3 | q2A | 3 | 903002-2 | 1852-753 | RB-2 | 5 | KDP00501 | 1,5 mm² | Included | 11A
CF-PE2-05-C-2021 | CF-PE2-05 | 1 | JUP-M2-SP-FD-AU02-AUT-10-00351-2A | X205 | 7B | 4 | q2A | 3 | 903002-2 | 1852-753 | RB-7 | 5 | KDP00501 | 1,5 mm² | Included | 11A
CF-PE2-05-C-2021 | CF-PE2-05 | 1 | JUP-M2-SP-FD-AU02-AUT-10-00351-2A | X205 | 8B | 5 | q2A | 3 | 903002-2 | 1852-753 | RB-9 | 5 | KDP00501 | 1,5 mm² | Included | 11A
CF-PE2-05-C-2021 | CF-PE2-05 | 1 | JUP-M2-SP-FD-AU02-AUT-10-00351-2A |  |  | SH | q2A | 3 | 903002-2 |  |  | 5 | KDP00501 | 1,5 mm² | Included | 11A
CF-PE2-05-C-2022 | CF-PE2-05 | 1 | JUP-M2-SP-FD-AU02-AUT-10-00351-2A | X205 | 9A | 1 | q2A | 4 | 903002-2 | 1852-748 | RB-3 | 5 | KDP00501 | 1,5 mm² | Included | 11A
CF-PE2-05-C-2022 | CF-PE2-05 | 1 | JUP-M2-SP-FD-AU02-AUT-10-00351-2A | X205 | 9B | 2 | q2A | 4 | 903002-2 | 1852-748 | RB-1 | 5 | KDP00501 | 1,5 mm² | Included | 11A
CF-PE2-05-C-2022 | CF-PE2-05 | 1 | JUP-M2-SP-FD-AU02-AUT-10-00351-2A | X205 | 10B | 3 | q2A | 4 | 903002-2 | 1852-748 | RB-2 | 5 | KDP00501 | 1,5 mm² | Included | 11A
CF-PE2-05-C-2022 | CF-PE2-05 | 1 | JUP-M2-SP-FD-AU02-AUT-10-00351-2A | X205 | 11B | 4 | q2A | 4 | 903002-2 | 1852-748 | RB-7 | 5 | KDP00501 | 1,5 mm² | Included | 11A
CF-PE2-05-C-2022 | CF-PE2-05 | 1 | JUP-M2-SP-FD-AU02-AUT-10-00351-2A | X205 | 12B | 5 | q2A | 4 | 903002-2 | 1852-748 | RB-9 | 5 | KDP00501 | 1,5 mm² | Included | 11A
CF-PE2-05-C-2022 | CF-PE2-05 | 1 | JUP-M2-SP-FD-AU02-AUT-10-00351-2A |  |  | SH | q2A | 4 | 903002-2 |  |  | 5 | KDP00501 | 1,5 mm² | Included | 11A
CF-PE2-05-C-2023 | CF-PE2-05 | 1 | JUP-M2-SP-FD-AU02-AUT-10-00351-2A | X205 | 13A | 1 | q2A | 6 | 903002-2 | 1852-778 | RB-3 | 5 | KDP00501 | 1,5 mm² | Included | 11A
CF-PE2-05-C-2023 | CF-PE2-05 | 1 | JUP-M2-SP-FD-AU02-AUT-10-00351-2A | X205 | 13B | 2 | q2A | 6 | 903002-2 | 1852-778 | RB-1 | 5 | KDP00501 | 1,5 mm² | Included | 11A
CF-PE2-05-C-2023 | CF-PE2-05 | 1 | JUP-M2-SP-FD-AU02-AUT-10-00351-2A | X205 | 14B | 3 | q2A | 6 | 903002-2 | 1852-778 | RB-2 | 5 | KDP00501 | 1,5 mm² | Included | 11A
CF-PE2-05-C-2023 | CF-PE2-05 | 1 | JUP-M2-SP-FD-AU02-AUT-10-00351-2A | X205 | 15B | 4 | q2A | 6 | 903002-2 | 1852-778 | RB-7 | 5 | KDP00501 | 1,5 mm² | Included | 11A
CF-PE2-05-C-2023 | CF-PE2-05 | 1 | JUP-M2-SP-FD-AU02-AUT-10-00351-2A |  |  | 5 | q2A | 6 | 903002-2 |  |  | 5 | KDP00501 | 1,5 mm² | Included | 11A
CF-PE2-05-C-2023 | CF-PE2-05 | 1 | JUP-M2-SP-FD-AU02-AUT-10-00351-2A |  |  | SH | q2A | 6 | 903002-2 |  |  | 5 | KDP00501 | 1,5 mm² | Included | 11A
CF-PE2-05-C-2024 | CF-PE2-05 | 1 | JUP-M2-SP-FD-AU02-AUT-10-00351-2A | X205 | 16A | 1 | q2A | 6 | 903002-2 | 1852-777 | RB-3 | 5 | KDP00501 | 1,5 mm² | Included | 11A
CF-PE2-05-C-2024 | CF-PE2-05 | 1 | JUP-M2-SP-FD-AU02-AUT-10-00351-2A | X205 | 16B | 2 | q2A | 6 | 903002-2 | 1852-777 | RB-1 | 5 | KDP00501 | 1,5 mm² | Included | 11A
CF-PE2-05-C-2024 | CF-PE2-05 | 1 | JUP-M2-SP-FD-AU02-AUT-10-00351-2A | X206 | 1B | 3 | q2A | 6 | 903002-2 | 1852-777 | RB-2 | 5 | KDP00501 | 1,5 mm² | Included | 11A
CF-PE2-05-C-2024 | CF-PE2-05 | 1 | JUP-M2-SP-FD-AU02-AUT-10-00351-2A | X206 | 2B | 4 | q2A | 6 | 903002-2 | 1852-777 | RB-7 | 5 | KDP00501 | 1,5 mm² | Included | 11A
CF-PE2-05-C-2024 | CF-PE2-05 | 1 | JUP-M2-SP-FD-AU02-AUT-10-00351-2A | X206 | 3B | 5 | q2A | 6 | 903002-2 | 1852-777 | RB-9 | 5 | KDP00501 | 1,5 mm² | Included | 11A
CF-PE2-05-C-2024 | CF-PE2-05 | 1 | JUP-M2-SP-FD-AU02-AUT-10-00351-2A |  |  | SH | q2A | 6 | 903002-2 |  |  | 5 | KDP00501 | 1,5 mm² | Included | 11A
CF-PE2-05-C-2025 | CF-PE2-05 | 1 | JUP-M2-SP-FD-AU02-AUT-10-00351-2A | X206 | 4A | 1 | q2A | 6 | 903002-2 | 1852-776 | RB-3 | 5 | KDP00501 | 1,5 mm² | Included | 11A
CF-PE2-05-C-2025 | CF-PE2-05 | 1 | JUP-M2-SP-FD-AU02-AUT-10-00351-2A | X206 | 4B | 2 | q2A | 6 | 903002-2 | 1852-776 | RB-1 | 5 | KDP00501 | 1,5 mm² | Included | 11A
CF-PE2-05-C-2025 | CF-PE2-05 | 1 | JUP-M2-SP-FD-AU02-AUT-10-00351-2A | X206 | 5B | 3 | q2A | 6 | 903002-2 | 1852-776 | RB-2 | 5 | KDP00501 | 1,5 mm² | Included | 11A
CF-PE2-05-C-2025 | CF-PE2-05 | 1 | JUP-M2-SP-FD-AU02-AUT-10-00351-2A | X206 | 6B | 4 | q2A | 6 | 903002-2 | 1852-776 | RB-7 | 5 | KDP00501 | 1,5 mm² | Included | 11A
CF-PE2-05-C-2025 | CF-PE2-05 | 1 | JUP-M2-SP-FD-AU02-AUT-10-00351-2A |  |  | 5 | q2A | 6 | 903002-2 |  |  | 5 | KDP00501 | 1,5 mm² | Included | 11A
CF-PE2-05-C-2025 | CF-PE2-05 | 1 | JUP-M2-SP-FD-AU02-AUT-10-00351-2A |  |  | SH | q2A | 6 | 903002-2 |  |  | 5 | KDP00501 | 1,5 mm² | Included | 11A
CF-PE2-05-C-2026 | CF-PE2-05 | 1 | JUP-M2-SP-FD-AU02-AUT-10-00351-2A | X206 | 7A | 1 | q2A | 6 | 903002-2 | 1852-773 | RB-3 | 5 | KDP00501 | 1,5 mm² | Included | 11A
CF-PE2-05-C-2026 | CF-PE2-05 | 1 | JUP-M2-SP-FD-AU02-AUT-10-00351-2A | X206 | 7B | 2 | q2A | 6 | 903002-2 | 1852-773 | RB-1 | 5 | KDP00501 | 1,5 mm² | Included | 11A
CF-PE2-05-C-2026 | CF-PE2-05 | 1 | JUP-M2-SP-FD-AU02-AUT-10-00351-2A | X206 | 8B | 3 | q2A | 6 | 903002-2 | 1852-773 | RB-2 | 5 | KDP00501 | 1,5 mm² | Included | 11A
CF-PE2-05-C-2026 | CF-PE2-05 | 1 | JUP-M2-SP-FD-AU02-AUT-10-00351-2A | X206 | 9B | 4 | q2A | 6 | 903002-2 | 1852-773 | RB-7 | 5 | KDP00501 | 1,5 mm² | Included | 11A
CF-PE2-05-C-2026 | CF-PE2-05 | 1 | JUP-M2-SP-FD-AU02-AUT-10-00351-2A |  |  | 5 | q2A | 6 | 903002-2 |  |  | 5 | KDP00501 | 1,5 mm² | Included | 11A
CF-PE2-05-C-2026 | CF-PE2-05 | 1 | JUP-M2-SP-FD-AU02-AUT-10-00351-2A |  |  | SH | q2A | 6 | 903002-2 |  |  | 5 | KDP00501 | 1,5 mm² | Included | 11A
CF-PE2-05-C-2027 | CF-PE2-05 | 1 | JUP-M2-SP-FD-AU02-AUT-10-00351-2A | X206 | 10A | 1 | q2A | 6 | 903002-2 | 1852-771 | RB-3 | 10 | KDP01001 | 1,5 mm² | Included | 11A
CF-PE2-05-C-2027 | CF-PE2-05 | 1 | JUP-M2-SP-FD-AU02-AUT-10-00351-2A | X206 | 10B | 2 | q2A | 6 | 903002-2 | 1852-771 | RB-1 | 10 | KDP01001 | 1,5 mm² | Included | 11A
CF-PE2-05-C-2027 | CF-PE2-05 | 1 | JUP-M2-SP-FD-AU02-AUT-10-00351-2A | X206 | 11B | 3 | q2A | 6 | 903002-2 | 1852-771 | RB-2 | 10 | KDP01001 | 1,5 mm² | Included | 11A
CF-PE2-05-C-2027 | CF-PE2-05 | 1 | JUP-M2-SP-FD-AU02-AUT-10-00351-2A | X206 | 12B | 4 | q2A | 6 | 903002-2 | 1852-771 | RB-4 | 10 | KDP01001 | 1,5 mm² | Included | 11A
CF-PE2-05-C-2027 | CF-PE2-05 | 1 | JUP-M2-SP-FD-AU02-AUT-10-00351-2A | X206 | 13B | 5 | q2A | 6 | 903002-2 | 1852-771 | RB-6 | 10 | KDP01001 | 1,5 mm² | Included | 11A
CF-PE2-05-C-2027 | CF-PE2-05 | 1 | JUP-M2-SP-FD-AU02-AUT-10-00351-2A | X206 | 14B | 6 | q2A | 6 | 903002-2 | 1852-771 | RB-8 | 10 | KDP01001 | 1,5 mm² | Included | 11A
CF-PE2-05-C-2027 | CF-PE2-05 | 1 | JUP-M2-SP-FD-AU02-AUT-10-00351-2A | X206 | 15B | 7 | q2A | 6 | 903002-2 | 1852-771 | RB-9 | 10 | KDP01001 | 1,5 mm² | Included | 11A
CF-PE2-05-C-2027 | CF-PE2-05 | 1 | JUP-M2-SP-FD-AU02-AUT-10-00351-2A | X206 | 16B | 8 | q2A | 6 | 903002-2 | 1852-771 | RB-17 | 10 | KDP01001 | 1,5 mm² | Included | 11A
CF-PE2-05-C-2027 | CF-PE2-05 | 1 | JUP-M2-SP-FD-AU02-AUT-10-00351-2A |  |  | 9 | q2A | 6 | 903002-2 |  |  | 10 | KDP01001 | 1,5 mm² | Included | 11A
CF-PE2-05-C-2027 | CF-PE2-05 | 1 | JUP-M2-SP-FD-AU02-AUT-10-00351-2A |  |  | 10 | q2A | 6 | 903002-2 |  |  | 10 | KDP01001 | 1,5 mm² | Included | 11A
CF-PE2-05-C-2027 | CF-PE2-05 | 1 | JUP-M2-SP-FD-AU02-AUT-10-00351-2A |  |  | SH | q2A | 6 | 903002-2 |  |  | 10 | KDP01001 | 1,5 mm² | Included | 11A
CF-PE2-05-C-2028 | CF-PE2-05 | 1 | JUP-M2-SP-FD-AU02-AUT-10-00351-2A | X207 | 1A | 1 | q2A | 6 | 903002-2 | 1852-770 | RB-3 | 5 | KDP00501 | 1,5 mm² | Included | 11A
CF-PE2-05-C-2028 | CF-PE2-05 | 1 | JUP-M2-SP-FD-AU02-AUT-10-00351-2A | X207 | 1B | 2 | q2A | 6 | 903002-2 | 1852-770 | RB-1 | 5 | KDP00501 | 1,5 mm² | Included | 11A
CF-PE2-05-C-2028 | CF-PE2-05 | 1 | JUP-M2-SP-FD-AU02-AUT-10-00351-2A | X207 | 2B | 3 | q2A | 6 | 903002-2 | 1852-770 | RB-2 | 5 | KDP00501 | 1,5 mm² | Included | 11A
CF-PE2-05-C-2028 | CF-PE2-05 | 1 | JUP-M2-SP-FD-AU02-AUT-10-00351-2A | X207 | 3B | 4 | q2A | 6 | 903002-2 | 1852-770 | RB-7 | 5 | KDP00501 | 1,5 mm² | Included | 11A
CF-PE2-05-C-2028 | CF-PE2-05 | 1 | JUP-M2-SP-FD-AU02-AUT-10-00351-2A |  |  | 5 | q2A | 6 | 903002-2 |  |  | 5 | KDP00501 | 1,5 mm² | Included | 11A
CF-PE2-05-C-2028 | CF-PE2-05 | 1 | JUP-M2-SP-FD-AU02-AUT-10-00351-2A |  |  | SH | q2A | 6 | 903002-2 |  |  | 5 | KDP00501 | 1,5 mm² | Included | 11A
CF-PE2-05-C-2029 | CF-PE2-05 | 1 | JUP-M2-SP-FD-AU02-AUT-10-00351-2A | X207 | 4A | 1 | q2A | 6 | 903002-2 | 1852-769 | RB-3 | 5 | KDP00501 | 1,5 mm² | Included | 11A
CF-PE2-05-C-2029 | CF-PE2-05 | 1 | JUP-M2-SP-FD-AU02-AUT-10-00351-2A | X207 | 4B | 2 | q2A | 6 | 903002-2 | 1852-769 | RB-1 | 5 | KDP00501 | 1,5 mm² | Included | 11A
CF-PE2-05-C-2029 | CF-PE2-05 | 1 | JUP-M2-SP-FD-AU02-AUT-10-00351-2A | X207 | 5B | 3 | q2A | 6 | 903002-2 | 1852-769 | RB-2 | 5 | KDP00501 | 1,5 mm² | Included | 11A
CF-PE2-05-C-2029 | CF-PE2-05 | 1 | JUP-M2-SP-FD-AU02-AUT-10-00351-2A | X207 | 6B | 4 | q2A | 6 | 903002-2 | 1852-769 | RB-7 | 5 | KDP00501 | 1,5 mm² | Included | 11A
CF-PE2-05-C-2029 | CF-PE2-05 | 1 | JUP-M2-SP-FD-AU02-AUT-10-00351-2A |  |  | 5 | q2A | 6 | 903002-2 |  |  | 5 | KDP00501 | 1,5 mm² | Included | 11A
CF-PE2-05-C-2029 | CF-PE2-05 | 1 | JUP-M2-SP-FD-AU02-AUT-10-00351-2A |  |  | SH | q2A | 6 | 903002-2 |  |  | 5 | KDP00501 | 1,5 mm² | Included | 11A
CF-PE2-05-C-2030 | CF-PE2-05 | 1 | JUP-M2-SP-FD-AU02-AUT-10-00351-2A | X207 | 7A | 1 | q2A | 7 | 903002-2 | 1852-781 | RB-3 | 5 | KDP00501 | 1,5 mm² | Included | 11A
CF-PE2-05-C-2030 | CF-PE2-05 | 1 | JUP-M2-SP-FD-AU02-AUT-10-00351-2A | X207 | 7B | 2 | q2A | 7 | 903002-2 | 1852-781 | RB-1 | 5 | KDP00501 | 1,5 mm² | Included | 11A
CF-PE2-05-C-2030 | CF-PE2-05 | 1 | JUP-M2-SP-FD-AU02-AUT-10-00351-2A | X207 | 8B | 3 | q2A | 7 | 903002-2 | 1852-781 | RB-2 | 5 | KDP00501 | 1,5 mm² | Included | 11A
CF-PE2-05-C-2030 | CF-PE2-05 | 1 | JUP-M2-SP-FD-AU02-AUT-10-00351-2A | X207 | 9B | 4 | q2A | 7 | 903002-2 | 1852-781 | RB-7 | 5 | KDP00501 | 1,5 mm² | Included | 11A
CF-PE2-05-C-2030 | CF-PE2-05 | 1 | JUP-M2-SP-FD-AU02-AUT-10-00351-2A | X207 | 10B | 5 | q2A | 7 | 903002-2 | 1852-781 | RB-9 | 5 | KDP00501 | 1,5 mm² | Included | 11A
CF-PE2-05-C-2030 | CF-PE2-05 | 1 | JUP-M2-SP-FD-AU02-AUT-10-00351-2A |  |  | SH | q2A | 7 | 903002-2 |  |  | 5 | KDP00501 | 1,5 mm² | Included | 11A
CF-PE2-05-C-2031 | CF-PE2-05 | 1 | JUP-M2-SP-FD-AU02-AUT-10-00351-2A | X207 | 11A | 1 | q2A | 7 | 903002-2 | 1852-780 | RB-3 | 5 | KDP00501 | 1,5 mm² | Included | 11A
CF-PE2-05-C-2031 | CF-PE2-05 | 1 | JUP-M2-SP-FD-AU02-AUT-10-00351-2A | X207 | 11B | 2 | q2A | 7 | 903002-2 | 1852-780 | RB-1 | 5 | KDP00501 | 1,5 mm² | Included | 11A
CF-PE2-05-C-2031 | CF-PE2-05 | 1 | JUP-M2-SP-FD-AU02-AUT-10-00351-2A | X207 | 12B | 3 | q2A | 7 | 903002-2 | 1852-780 | RB-2 | 5 | KDP00501 | 1,5 mm² | Included | 11A
CF-PE2-05-C-2031 | CF-PE2-05 | 1 | JUP-M2-SP-FD-AU02-AUT-10-00351-2A | X207 | 13B | 4 | q2A | 7 | 903002-2 | 1852-780 | RB-7 | 5 | KDP00501 | 1,5 mm² | Included | 11A
CF-PE2-05-C-2031 | CF-PE2-05 | 1 | JUP-M2-SP-FD-AU02-AUT-10-00351-2A | X207 | 14B | 5 | q2A | 7 | 903002-2 | 1852-780 | RB-9 | 5 | KDP00501 | 1,5 mm² | Included | 11A
CF-PE2-05-C-2031 | CF-PE2-05 | 1 | JUP-M2-SP-FD-AU02-AUT-10-00351-2A |  |  | SH | q2A | 7 | 903002-2 |  |  | 5 | KDP00501 | 1,5 mm² | Included | 11A
CF-PE2-05-C-2032 | CF-PE2-05 | 1 | JUP-M2-SP-FD-AU02-AUT-10-00351-2A | X207 | 15A | 1 | q2A | 7 | 903002-2 | 1852-779 | RB-3 | 5 | KDP00501 | 1,5 mm² | Included | 11A
CF-PE2-05-C-2032 | CF-PE2-05 | 1 | JUP-M2-SP-FD-AU02-AUT-10-00351-2A | X207 | 15B | 2 | q2A | 7 | 903002-2 | 1852-779 | RB-1 | 5 | KDP00501 | 1,5 mm² | Included | 11A
CF-PE2-05-C-2032 | CF-PE2-05 | 1 | JUP-M2-SP-FD-AU02-AUT-10-00351-2A | X207 | 16B | 3 | q2A | 7 | 903002-2 | 1852-779 | RB-2 | 5 | KDP00501 | 1,5 mm² | Included | 11A
CF-PE2-05-C-2032 | CF-PE2-05 | 1 | JUP-M2-SP-FD-AU02-AUT-10-00351-2A | X208 | 1B | 4 | q2A | 7 | 903002-2 | 1852-779 | RB-7 | 5 | KDP00501 | 1,5 mm² | Included | 11A
CF-PE2-05-C-2032 | CF-PE2-05 | 1 | JUP-M2-SP-FD-AU02-AUT-10-00351-2A |  |  | 5 | q2A | 7 | 903002-2 |  |  | 5 | KDP00501 | 1,5 mm² | Included | 11A
CF-PE2-05-C-2032 | CF-PE2-05 | 1 | JUP-M2-SP-FD-AU02-AUT-10-00351-2A |  |  | SH | q2A | 7 | 903002-2 |  |  | 5 | KDP00501 | 1,5 mm² | Included | 11A
CF-PE2-05-C-2033 | CF-PE2-05 | 1 | JUP-M2-SP-FD-AU02-AUT-10-00351-2A | X208 | 2A | 1 | q2A | 8 | 903002-2 | 1852-772 | RB-3 | 5 | KDP00501 | 1,5 mm² | Included | 11A
CF-PE2-05-C-2033 | CF-PE2-05 | 1 | JUP-M2-SP-FD-AU02-AUT-10-00351-2A | X208 | 2B | 2 | q2A | 8 | 903002-2 | 1852-772 | RB-1 | 5 | KDP00501 | 1,5 mm² | Included | 11A
CF-PE2-05-C-2033 | CF-PE2-05 | 1 | JUP-M2-SP-FD-AU02-AUT-10-00351-2A | X208 | 3B | 3 | q2A | 8 | 903002-2 | 1852-772 | RB-2 | 5 | KDP00501 | 1,5 mm² | Included | 11A
CF-PE2-05-C-2033 | CF-PE2-05 | 1 | JUP-M2-SP-FD-AU02-AUT-10-00351-2A | X208 | 4B | 4 | q2A | 8 | 903002-2 | 1852-772 | RB-7 | 5 | KDP00501 | 1,5 mm² | Included | 11A
CF-PE2-05-C-2033 | CF-PE2-05 | 1 | JUP-M2-SP-FD-AU02-AUT-10-00351-2A |  |  | 5 | q2A | 8 | 903002-2 |  |  | 5 | KDP00501 | 1,5 mm² | Included | 11A
CF-PE2-05-C-2033 | CF-PE2-05 | 1 | JUP-M2-SP-FD-AU02-AUT-10-00351-2A |  |  | SH | q2A | 8 | 903002-2 |  |  | 5 | KDP00501 | 1,5 mm² | Included | 11A
CF-PE2-05-C-2034 | CF-PE2-05 | 1 | JUP-M2-SP-FD-AU02-AUT-10-00351-2A | X208 | 5A | 1 | q2A | 8 | 903002-2 | 1852-782 | RB-3 | 5 | KDP00501 | 1,5 mm² | Included | 11A
CF-PE2-05-C-2034 | CF-PE2-05 | 1 | JUP-M2-SP-FD-AU02-AUT-10-00351-2A | X208 | 5B | 2 | q2A | 8 | 903002-2 | 1852-782 | RB-1 | 5 | KDP00501 | 1,5 mm² | Included | 11A
CF-PE2-05-C-2034 | CF-PE2-05 | 1 | JUP-M2-SP-FD-AU02-AUT-10-00351-2A | X208 | 6B | 3 | q2A | 8 | 903002-2 | 1852-782 | RB-2 | 5 | KDP00501 | 1,5 mm² | Included | 11A
CF-PE2-05-C-2034 | CF-PE2-05 | 1 | JUP-M2-SP-FD-AU02-AUT-10-00351-2A | X208 | 7B | 4 | q2A | 8 | 903002-2 | 1852-782 | RB-7 | 5 | KDP00501 | 1,5 mm² | Included | 11A
CF-PE2-05-C-2034 | CF-PE2-05 | 1 | JUP-M2-SP-FD-AU02-AUT-10-00351-2A | X208 | 8B | 5 | q2A | 8 | 903002-2 | 1852-782 | RB-9 | 5 | KDP00501 | 1,5 mm² | Included | 11A
CF-PE2-05-C-2034 | CF-PE2-05 | 1 | JUP-M2-SP-FD-AU02-AUT-10-00351-2A |  |  | SH | q2A | 8 | 903002-2 |  |  | 5 | KDP00501 | 1,5 mm² | Included | 11A
CF-PE2-05-C-2035 | CF-PE2-05 | 1 | JUP-M2-SP-FD-AU02-AUT-10-00351-2A | X208 | 9A | 1 | q2A | 8 | 903002-2 | 1852-1267 | RB-3 | 5 | KDP00501 | 1,5 mm² | Included | 11A
CF-PE2-05-C-2035 | CF-PE2-05 | 1 | JUP-M2-SP-FD-AU02-AUT-10-00351-2A | X208 | 9B | 2 | q2A | 8 | 903002-2 | 1852-1267 | RB-1 | 5 | KDP00501 | 1,5 mm² | Included | 11A
CF-PE2-05-C-2035 | CF-PE2-05 | 1 | JUP-M2-SP-FD-AU02-AUT-10-00351-2A | X208 | 10B | 3 | q2A | 8 | 903002-2 | 1852-1267 | RB-2 | 5 | KDP00501 | 1,5 mm² | Included | 11A
CF-PE2-05-C-2035 | CF-PE2-05 | 1 | JUP-M2-SP-FD-AU02-AUT-10-00351-2A | X208 | 11B | 4 | q2A | 8 | 903002-2 | 1852-1267 | RB-7 | 5 | KDP00501 | 1,5 mm² | Included | 11A
CF-PE2-05-C-2035 | CF-PE2-05 | 1 | JUP-M2-SP-FD-AU02-AUT-10-00351-2A |  |  | 5 | q2A | 8 | 903002-2 |  |  | 5 | KDP00501 | 1,5 mm² | Included | 11A
CF-PE2-05-C-2035 | CF-PE2-05 | 1 | JUP-M2-SP-FD-AU02-AUT-10-00351-2A |  |  | SH | q2A | 8 | 903002-2 |  |  | 5 | KDP00501 | 1,5 mm² | Included | 11A
CF-PE2-05-C-2036 | CF-PE2-05 | 1 | JUP-M2-SP-FD-AU02-AUT-10-00351-2A | X208 | 12A | 1 | q2A | 8 | 903002-2 | 1852-783 | RB-3 | 5 | KDP00501 | 1,5 mm² | Included | 11A
CF-PE2-05-C-2036 | CF-PE2-05 | 1 | JUP-M2-SP-FD-AU02-AUT-10-00351-2A | X208 | 12B | 2 | q2A | 8 | 903002-2 | 1852-783 | RB-1 | 5 | KDP00501 | 1,5 mm² | Included | 11A
CF-PE2-05-C-2036 | CF-PE2-05 | 1 | JUP-M2-SP-FD-AU02-AUT-10-00351-2A | X208 | 13B | 3 | q2A | 8 | 903002-2 | 1852-783 | RB-2 | 5 | KDP00501 | 1,5 mm² | Included | 11A
CF-PE2-05-C-2036 | CF-PE2-05 | 1 | JUP-M2-SP-FD-AU02-AUT-10-00351-2A | X208 | 14B | 4 | q2A | 8 | 903002-2 | 1852-783 | RB-7 | 5 | KDP00501 | 1,5 mm² | Included | 11A
CF-PE2-05-C-2036 | CF-PE2-05 | 1 | JUP-M2-SP-FD-AU02-AUT-10-00351-2A | X208 | 15B | 5 | q2A | 8 | 903002-2 | 1852-783 | RB-9 | 5 | KDP00501 | 1,5 mm² | Included | 11A
CF-PE2-05-C-2036 | CF-PE2-05 | 1 | JUP-M2-SP-FD-AU02-AUT-10-00351-2A |  |  | SH | q2A | 8 | 903002-2 |  |  | 5 | KDP00501 | 1,5 mm² | Included | 11A
CF-PE2-05-C-2037 | CF-PE2-05 | 1 | JUP-M2-SP-FD-AU02-AUT-10-00351-2A | X208 | 16A | 1 | q2A | 8 | 903002-2 | 1852-784 | RB-3 | 5 | KDP00501 | 1,5 mm² | Included | 11A
CF-PE2-05-C-2037 | CF-PE2-05 | 1 | JUP-M2-SP-FD-AU02-AUT-10-00351-2A | X208 | 16B | 2 | q2A | 8 | 903002-2 | 1852-784 | RB-1 | 5 | KDP00501 | 1,5 mm² | Included | 11A
CF-PE2-05-C-2037 | CF-PE2-05 | 1 | JUP-M2-SP-FD-AU02-AUT-10-00351-2A | X209 | 1B | 3 | q2A | 8 | 903002-2 | 1852-784 | RB-2 | 5 | KDP00501 | 1,5 mm² | Included | 11A
CF-PE2-05-C-2037 | CF-PE2-05 | 1 | JUP-M2-SP-FD-AU02-AUT-10-00351-2A | X209 | 2B | 4 | q2A | 8 | 903002-2 | 1852-784 | RB-7 | 5 | KDP00501 | 1,5 mm² | Included | 11A
CF-PE2-05-C-2037 | CF-PE2-05 | 1 | JUP-M2-SP-FD-AU02-AUT-10-00351-2A | X209 | 3B | 5 | q2A | 8 | 903002-2 | 1852-784 | RB-9 | 5 | KDP00501 | 1,5 mm² | Included | 11A
CF-PE2-05-C-2037 | CF-PE2-05 | 1 | JUP-M2-SP-FD-AU02-AUT-10-00351-2A |  |  | SH | q2A | 8 | 903002-2 |  |  | 5 | KDP00501 | 1,5 mm² | Included | 11A
CF-PE2-05-C-2038 | CF-PE2-05 | 1 | JUP-M2-SP-FD-AU02-AUT-10-00351-2A | X501 | 1-1 | 1 | q2A | 5 | 903002-2 | X5 | 25 | 3 | KDP00300 | 1,0 mm² | Included | 11A
CF-PE2-05-C-2038 | CF-PE2-05 | 1 | JUP-M2-SP-FD-AU02-AUT-10-00351-2A | X501 | 2-1 | 2 | q2A | 5 | 903002-2 | X5 | 26 | 3 | KDP00300 | 1,0 mm² | Included | 11A
CF-PE2-05-C-2038 | CF-PE2-05 | 1 | JUP-M2-SP-FD-AU02-AUT-10-00351-2A |  |  | 3 | q2A | 5 | 903002-2 |  |  | 3 | KDP00300 | 1,0 mm² | Included | 11A
CF-PE2-05-C-2038 | CF-PE2-05 | 1 | JUP-M2-SP-FD-AU02-AUT-10-00351-2A |  |  | SH | q2A | 5 | 903002-2 |  |  | 3 | KDP00300 | 1,0 mm² | Included | 11A
CF-PE2-05-C-2039 | CF-PE2-05 | 1 | JUP-M2-SP-FD-AU02-AUT-10-00351-2A | X501 | 3-1 | 1 | q2A | 5 | 903002-2 | X5 | 23 | 3 | KDP00300 | 1,0 mm² | Included | 11A
CF-PE2-05-C-2039 | CF-PE2-05 | 1 | JUP-M2-SP-FD-AU02-AUT-10-00351-2A | X501 | 4-1 | 2 | q2A | 5 | 903002-2 | X5 | 24 | 3 | KDP00300 | 1,0 mm² | Included | 11A
CF-PE2-05-C-2039 | CF-PE2-05 | 1 | JUP-M2-SP-FD-AU02-AUT-10-00351-2A |  |  | 3 | q2A | 5 | 903002-2 |  |  | 3 | KDP00300 | 1,0 mm² | Included | 11A
CF-PE2-05-C-2039 | CF-PE2-05 | 1 | JUP-M2-SP-FD-AU02-AUT-10-00351-2A |  |  | SH | q2A | 5 | 903002-2 |  |  | 3 | KDP00300 | 1,0 mm² | Included | 11A
CF-PE2-05-C-2040 | CF-PE2-05 | 1 | JUP-M2-SP-FD-AU02-AUT-10-00351-2A | X501 | 5-1 | 1 | q2A | 5 | 903002-2 | X5 | 17 | 3 | KDP00300 | 1,0 mm² | Included | 11A
CF-PE2-05-C-2040 | CF-PE2-05 | 1 | JUP-M2-SP-FD-AU02-AUT-10-00351-2A | X501 | 6-1 | 2 | q2A | 5 | 903002-2 | X5 | 18 | 3 | KDP00300 | 1,0 mm² | Included | 11A
CF-PE2-05-C-2040 | CF-PE2-05 | 1 | JUP-M2-SP-FD-AU02-AUT-10-00351-2A |  |  | 3 | q2A | 5 | 903002-2 |  |  | 3 | KDP00300 | 1,0 mm² | Included | 11A
CF-PE2-05-C-2040 | CF-PE2-05 | 1 | JUP-M2-SP-FD-AU02-AUT-10-00351-2A |  |  | SH | q2A | 5 | 903002-2 |  |  | 3 | KDP00300 | 1,0 mm² | Included | 11A
CF-PE2-05-C-2041 | CF-PE2-05 | 1 | JUP-M2-SP-FD-AU02-AUT-10-00351-2A | X501 | 7-1 | 1 | q2A | 5 | 903002-2 | X5 | 15 | 3 | KDP00300 | 1,0 mm² | Included | 11A
CF-PE2-05-C-2041 | CF-PE2-05 | 1 | JUP-M2-SP-FD-AU02-AUT-10-00351-2A | X501 | 8-1 | 2 | q2A | 5 | 903002-2 | X5 | 16 | 3 | KDP00300 | 1,0 mm² | Included | 11A
CF-PE2-05-C-2041 | CF-PE2-05 | 1 | JUP-M2-SP-FD-AU02-AUT-10-00351-2A |  |  | 3 | q2A | 5 | 903002-2 |  |  | 3 | KDP00300 | 1,0 mm² | Included | 11A
CF-PE2-05-C-2041 | CF-PE2-05 | 1 | JUP-M2-SP-FD-AU02-AUT-10-00351-2A |  |  | SH | q2A | 5 | 903002-2 |  |  | 3 | KDP00300 | 1,0 mm² | Included | 11A
CF-PE2-05-C-2042 | CF-PE2-05 | 1 | JUP-M2-SP-FD-AU02-AUT-10-00351-2A | X501 | 9-1 | 1 | q2A | 5 | 903002-2 | X5 | 21 | 3 | KDP00300 | 1,0 mm² | Included | 11A
CF-PE2-05-C-2042 | CF-PE2-05 | 1 | JUP-M2-SP-FD-AU02-AUT-10-00351-2A | X501 | 10-1 | 2 | q2A | 5 | 903002-2 | X5 | 22 | 3 | KDP00300 | 1,0 mm² | Included | 11A
CF-PE2-05-C-2042 | CF-PE2-05 | 1 | JUP-M2-SP-FD-AU02-AUT-10-00351-2A |  |  | 3 | q2A | 5 | 903002-2 |  |  | 3 | KDP00300 | 1,0 mm² | Included | 11A
CF-PE2-05-C-2042 | CF-PE2-05 | 1 | JUP-M2-SP-FD-AU02-AUT-10-00351-2A |  |  | SH | q2A | 5 | 903002-2 |  |  | 3 | KDP00300 | 1,0 mm² | Included | 11A
CF-PE2-05-C-2043 | CF-PE2-05 | 1 | JUP-M2-SP-FD-AU02-AUT-10-00351-2A | X501 | 11-1 | 1 | q2A | 5 | 903002-2 | X5 | 19 | 3 | KDP00300 | 1,0 mm² | Included | 11A
CF-PE2-05-C-2043 | CF-PE2-05 | 1 | JUP-M2-SP-FD-AU02-AUT-10-00351-2A | X501 | 12-1 | 2 | q2A | 5 | 903002-2 | X5 | 20 | 3 | KDP00300 | 1,0 mm² | Included | 11A
CF-PE2-05-C-2043 | CF-PE2-05 | 1 | JUP-M2-SP-FD-AU02-AUT-10-00351-2A |  |  | 3 | q2A | 5 | 903002-2 |  |  | 3 | KDP00300 | 1,0 mm² | Included | 11A
CF-PE2-05-C-2043 | CF-PE2-05 | 1 | JUP-M2-SP-FD-AU02-AUT-10-00351-2A |  |  | SH | q2A | 5 | 903002-2 |  |  | 3 | KDP00300 | 1,0 mm² | Included | 11A
CF-PE2-05-C-2044 | CF-PE2-05 | 1 | JUP-M2-SP-FD-AU02-AUT-10-00351-2A | X501 | 13-1 | 1 | q2A | 2 | 903002-2 | 1852-752 | RB-12 | 3 | KDP00300 | 1,0 mm² | Included | 11A
CF-PE2-05-C-2044 | CF-PE2-05 | 1 | JUP-M2-SP-FD-AU02-AUT-10-00351-2A | X501 | 14-1 | 2 | q2A | 2 | 903002-2 | 1852-752 | RB-11 | 3 | KDP00300 | 1,0 mm² | Included | 11A
CF-PE2-05-C-2044 | CF-PE2-05 | 1 | JUP-M2-SP-FD-AU02-AUT-10-00351-2A |  |  | 3 | q2A | 2 | 903002-2 |  |  | 3 | KDP00300 | 1,0 mm² | Included | 11A
CF-PE2-05-C-2044 | CF-PE2-05 | 1 | JUP-M2-SP-FD-AU02-AUT-10-00351-2A |  |  | SH | q2A | 2 | 903002-2 |  |  | 3 | KDP00300 | 1,0 mm² | Included | 11A
CF-PE2-05-C-2045 | CF-PE2-05 | 1 | JUP-M2-SP-FD-AU02-AUT-10-00351-2A | X501 | 15-1 | 1 | q2A | 2 | 903002-2 | 1852-752 | RB-14 | 3 | KDP00300 | 1,0 mm² | Included | 11A
CF-PE2-05-C-2045 | CF-PE2-05 | 1 | JUP-M2-SP-FD-AU02-AUT-10-00351-2A | X501 | 16-1 | 2 | q2A | 2 | 903002-2 | 1852-752 | RB-13 | 3 | KDP00300 | 1,0 mm² | Included | 11A
CF-PE2-05-C-2045 | CF-PE2-05 | 1 | JUP-M2-SP-FD-AU02-AUT-10-00351-2A |  |  | 3 | q2A | 2 | 903002-2 |  |  | 3 | KDP00300 | 1,0 mm² | Included | 11A
CF-PE2-05-C-2045 | CF-PE2-05 | 1 | JUP-M2-SP-FD-AU02-AUT-10-00351-2A |  |  | SH | q2A | 2 | 903002-2 |  |  | 3 | KDP00300 | 1,0 mm² | Included | 11A
CF-PE2-05-C-2046 | CF-PE2-05 | 1 | JUP-M2-SP-FD-AU02-AUT-10-00351-2A | X501 | 17-1 | 1 | q2A | 2 | 903002-2 | 1852-751 | RB-12 | 3 | KDP00300 | 1,0 mm² | Included | 11A
CF-PE2-05-C-2046 | CF-PE2-05 | 1 | JUP-M2-SP-FD-AU02-AUT-10-00351-2A | X501 | 18-1 | 2 | q2A | 2 | 903002-2 | 1852-751 | RB-11 | 3 | KDP00300 | 1,0 mm² | Included | 11A
CF-PE2-05-C-2046 | CF-PE2-05 | 1 | JUP-M2-SP-FD-AU02-AUT-10-00351-2A |  |  | 3 | q2A | 2 | 903002-2 |  |  | 3 | KDP00300 | 1,0 mm² | Included | 11A
CF-PE2-05-C-2046 | CF-PE2-05 | 1 | JUP-M2-SP-FD-AU02-AUT-10-00351-2A |  |  | SH | q2A | 2 | 903002-2 |  |  | 3 | KDP00300 | 1,0 mm² | Included | 11A
CF-PE2-05-C-2047 | CF-PE2-05 | 1 | JUP-M2-SP-FD-AU02-AUT-10-00351-2A | X501 | 19-1 | 1 | q2A | 2 | 903002-2 | 1852-751 | RB-14 | 3 | KDP00300 | 1,0 mm² | Included | 11A
CF-PE2-05-C-2047 | CF-PE2-05 | 1 | JUP-M2-SP-FD-AU02-AUT-10-00351-2A | X501 | 20-1 | 2 | q2A | 2 | 903002-2 | 1852-751 | RB-13 | 3 | KDP00300 | 1,0 mm² | Included | 11A
CF-PE2-05-C-2047 | CF-PE2-05 | 1 | JUP-M2-SP-FD-AU02-AUT-10-00351-2A |  |  | 3 | q2A | 2 | 903002-2 |  |  | 3 | KDP00300 | 1,0 mm² | Included | 11A
CF-PE2-05-C-2047 | CF-PE2-05 | 1 | JUP-M2-SP-FD-AU02-AUT-10-00351-2A |  |  | SH | q2A | 2 | 903002-2 |  |  | 3 | KDP00300 | 1,0 mm² | Included | 11A
CF-PE2-05-C-2048 | CF-PE2-05 | 1 | JUP-M2-SP-FD-AU02-AUT-10-00351-2A | X501 | 21-1 | 1 | q2A | 2 | 903002-2 | 1852-747 | RB-12 | 3 | KDP00300 | 1,0 mm² | Included | 11A
CF-PE2-05-C-2048 | CF-PE2-05 | 1 | JUP-M2-SP-FD-AU02-AUT-10-00351-2A | X501 | 22-1 | 2 | q2A | 2 | 903002-2 | 1852-747 | RB-11 | 3 | KDP00300 | 1,0 mm² | Included | 11A
CF-PE2-05-C-2048 | CF-PE2-05 | 1 | JUP-M2-SP-FD-AU02-AUT-10-00351-2A |  |  | 3 | q2A | 2 | 903002-2 |  |  | 3 | KDP00300 | 1,0 mm² | Included | 11A
CF-PE2-05-C-2048 | CF-PE2-05 | 1 | JUP-M2-SP-FD-AU02-AUT-10-00351-2A |  |  | SH | q2A | 2 | 903002-2 |  |  | 3 | KDP00300 | 1,0 mm² | Included | 11A
CF-PE2-05-C-2049 | CF-PE2-05 | 1 | JUP-M2-SP-FD-AU02-AUT-10-00351-2A | X501 | 23-1 | 1 | q2A | 2 | 903002-2 | 1852-747 | RB-14 | 3 | KDP00300 | 1,0 mm² | Included | 11A
CF-PE2-05-C-2049 | CF-PE2-05 | 1 | JUP-M2-SP-FD-AU02-AUT-10-00351-2A | X501 | 24-1 | 2 | q2A | 2 | 903002-2 | 1852-747 | RB-13 | 3 | KDP00300 | 1,0 mm² | Included | 11A
CF-PE2-05-C-2049 | CF-PE2-05 | 1 | JUP-M2-SP-FD-AU02-AUT-10-00351-2A |  |  | 3 | q2A | 2 | 903002-2 |  |  | 3 | KDP00300 | 1,0 mm² | Included | 11A
CF-PE2-05-C-2049 | CF-PE2-05 | 1 | JUP-M2-SP-FD-AU02-AUT-10-00351-2A |  |  | SH | q2A | 2 | 903002-2 |  |  | 3 | KDP00300 | 1,0 mm² | Included | 11A
CF-PE2-05-C-2050 | CF-PE2-05 | 1 | JUP-M2-SP-FD-AU02-AUT-10-00351-2A | X501 | 25-1 | 1 | q2A | 3 | 903002-2 | 1852-750 | RB-12 | 3 | KDP00300 | 1,0 mm² | Included | 11A
CF-PE2-05-C-2050 | CF-PE2-05 | 1 | JUP-M2-SP-FD-AU02-AUT-10-00351-2A | X501 | 26-1 | 2 | q2A | 3 | 903002-2 | 1852-750 | RB-11 | 3 | KDP00300 | 1,0 mm² | Included | 11A
CF-PE2-05-C-2050 | CF-PE2-05 | 1 | JUP-M2-SP-FD-AU02-AUT-10-00351-2A |  |  | 3 | q2A | 3 | 903002-2 |  |  | 3 | KDP00300 | 1,0 mm² | Included | 11A
CF-PE2-05-C-2050 | CF-PE2-05 | 1 | JUP-M2-SP-FD-AU02-AUT-10-00351-2A |  |  | SH | q2A | 3 | 903002-2 |  |  | 3 | KDP00300 | 1,0 mm² | Included | 11A
CF-PE2-05-C-2051 | CF-PE2-05 | 1 | JUP-M2-SP-FD-AU02-AUT-10-00351-2A | X501 | 27-1 | 1 | q2A | 3 | 903002-2 | 1852-750 | RB-14 | 3 | KDP00300 | 1,0 mm² | Included | 11A
CF-PE2-05-C-2051 | CF-PE2-05 | 1 | JUP-M2-SP-FD-AU02-AUT-10-00351-2A | X501 | 28-1 | 2 | q2A | 3 | 903002-2 | 1852-750 | RB-13 | 3 | KDP00300 | 1,0 mm² | Included | 11A
CF-PE2-05-C-2051 | CF-PE2-05 | 1 | JUP-M2-SP-FD-AU02-AUT-10-00351-2A |  |  | 3 | q2A | 3 | 903002-2 |  |  | 3 | KDP00300 | 1,0 mm² | Included | 11A
CF-PE2-05-C-2051 | CF-PE2-05 | 1 | JUP-M2-SP-FD-AU02-AUT-10-00351-2A |  |  | SH | q2A | 3 | 903002-2 |  |  | 3 | KDP00300 | 1,0 mm² | Included | 11A
CF-PE2-05-C-2052 | CF-PE2-05 | 1 | JUP-M2-SP-FD-AU02-AUT-10-00351-2A | X501 | 29-1 | 1 | q2A | 3 | 903002-2 | 1852-756 | RB-12 | 3 | KDP00300 | 1,0 mm² | Included | 11A
CF-PE2-05-C-2052 | CF-PE2-05 | 1 | JUP-M2-SP-FD-AU02-AUT-10-00351-2A | X501 | 30-1 | 2 | q2A | 3 | 903002-2 | 1852-756 | RB-11 | 3 | KDP00300 | 1,0 mm² | Included | 11A
CF-PE2-05-C-2052 | CF-PE2-05 | 1 | JUP-M2-SP-FD-AU02-AUT-10-00351-2A |  |  | 3 | q2A | 3 | 903002-2 |  |  | 3 | KDP00300 | 1,0 mm² | Included | 11A
CF-PE2-05-C-2052 | CF-PE2-05 | 1 | JUP-M2-SP-FD-AU02-AUT-10-00351-2A |  |  | SH | q2A | 3 | 903002-2 |  |  | 3 | KDP00300 | 1,0 mm² | Included | 11A
CF-PE2-05-C-2053 | CF-PE2-05 | 1 | JUP-M2-SP-FD-AU02-AUT-10-00351-2A | X501 | 31-1 | 1 | q2A | 3 | 903002-2 | 1852-756 | RB-14 | 3 | KDP00300 | 1,0 mm² | Included | 11A
CF-PE2-05-C-2053 | CF-PE2-05 | 1 | JUP-M2-SP-FD-AU02-AUT-10-00351-2A | X501 | 32-1 | 2 | q2A | 3 | 903002-2 | 1852-756 | RB-13 | 3 | KDP00300 | 1,0 mm² | Included | 11A
CF-PE2-05-C-2053 | CF-PE2-05 | 1 | JUP-M2-SP-FD-AU02-AUT-10-00351-2A |  |  | 3 | q2A | 3 | 903002-2 |  |  | 3 | KDP00300 | 1,0 mm² | Included | 11A
CF-PE2-05-C-2053 | CF-PE2-05 | 1 | JUP-M2-SP-FD-AU02-AUT-10-00351-2A |  |  | SH | q2A | 3 | 903002-2 |  |  | 3 | KDP00300 | 1,0 mm² | Included | 11A
CF-PE2-05-C-2054 | CF-PE2-05 | 1 | JUP-M2-SP-FD-AU02-AUT-10-00351-2A | X501 | 33-1 | 1 | q2A | 3 | 903002-2 | 1852-761 | RB-12 | 3 | KDP00300 | 1,0 mm² | Included | 11A
CF-PE2-05-C-2054 | CF-PE2-05 | 1 | JUP-M2-SP-FD-AU02-AUT-10-00351-2A | X501 | 34-1 | 2 | q2A | 3 | 903002-2 | 1852-761 | RB-11 | 3 | KDP00300 | 1,0 mm² | Included | 11A
CF-PE2-05-C-2054 | CF-PE2-05 | 1 | JUP-M2-SP-FD-AU02-AUT-10-00351-2A |  |  | 3 | q2A | 3 | 903002-2 |  |  | 3 | KDP00300 | 1,0 mm² | Included | 11A
CF-PE2-05-C-2054 | CF-PE2-05 | 1 | JUP-M2-SP-FD-AU02-AUT-10-00351-2A |  |  | SH | q2A | 3 | 903002-2 |  |  | 3 | KDP00300 | 1,0 mm² | Included | 11A
CF-PE2-05-C-2055 | CF-PE2-05 | 1 | JUP-M2-SP-FD-AU02-AUT-10-00351-2A | X501 | 35-1 | 1 | q2A | 3 | 903002-2 | 1852-761 | RB-14 | 3 | KDP00300 | 1,0 mm² | Included | 11A
CF-PE2-05-C-2055 | CF-PE2-05 | 1 | JUP-M2-SP-FD-AU02-AUT-10-00351-2A | X501 | 36-1 | 2 | q2A | 3 | 903002-2 | 1852-761 | RB-13 | 3 | KDP00300 | 1,0 mm² | Included | 11A
CF-PE2-05-C-2055 | CF-PE2-05 | 1 | JUP-M2-SP-FD-AU02-AUT-10-00351-2A |  |  | 3 | q2A | 3 | 903002-2 |  |  | 3 | KDP00300 | 1,0 mm² | Included | 11A
CF-PE2-05-C-2055 | CF-PE2-05 | 1 | JUP-M2-SP-FD-AU02-AUT-10-00351-2A |  |  | SH | q2A | 3 | 903002-2 |  |  | 3 | KDP00300 | 1,0 mm² | Included | 11A
CF-PE2-05-C-2056 | CF-PE2-05 | 1 | JUP-M2-SP-FD-AU02-AUT-10-00351-2A | X501 | 37-1 | 1 | q2A | 3 | 903002-2 | 1852-761 | RB-19 | 3 | KDP00300 | 1,0 mm² | Included | 11A
CF-PE2-05-C-2056 | CF-PE2-05 | 1 | JUP-M2-SP-FD-AU02-AUT-10-00351-2A | X501 | 38-1 | 2 | q2A | 3 | 903002-2 | 1852-761 | RB-20 | 3 | KDP00300 | 1,0 mm² | Included | 11A
CF-PE2-05-C-2056 | CF-PE2-05 | 1 | JUP-M2-SP-FD-AU02-AUT-10-00351-2A |  |  | 3 | q2A | 3 | 903002-2 |  |  | 3 | KDP00300 | 1,0 mm² | Included | 11A
CF-PE2-05-C-2056 | CF-PE2-05 | 1 | JUP-M2-SP-FD-AU02-AUT-10-00351-2A |  |  | SH | q2A | 3 | 903002-2 |  |  | 3 | KDP00300 | 1,0 mm² | Included | 11A
CF-PE2-05-C-2057 | CF-PE2-05 | 1 | JUP-M2-SP-FD-AU02-AUT-10-00351-2A | X501 | 39-1 | 1 | q2A | 3 | 903002-2 | 1852-761 | RB-21 | 3 | KDP00300 | 1,0 mm² | Included | 11A
CF-PE2-05-C-2057 | CF-PE2-05 | 1 | JUP-M2-SP-FD-AU02-AUT-10-00351-2A | X501 | 40-1 | 2 | q2A | 3 | 903002-2 | 1852-761 | RB-22 | 3 | KDP00300 | 1,0 mm² | Included | 11A
CF-PE2-05-C-2057 | CF-PE2-05 | 1 | JUP-M2-SP-FD-AU02-AUT-10-00351-2A |  |  | 3 | q2A | 3 | 903002-2 |  |  | 3 | KDP00300 | 1,0 mm² | Included | 11A
CF-PE2-05-C-2057 | CF-PE2-05 | 1 | JUP-M2-SP-FD-AU02-AUT-10-00351-2A |  |  | SH | q2A | 3 | 903002-2 |  |  | 3 | KDP00300 | 1,0 mm² | Included | 11A
CF-PE2-05-C-2058 | CF-PE2-05 | 1 | JUP-M2-SP-FD-AU02-AUT-10-00351-2A | X501 | 41-1 | 1 | q2A | 3 | 903002-2 | 1852-753 | RB-12 | 3 | KDP00300 | 1,0 mm² | Included | 11A
CF-PE2-05-C-2058 | CF-PE2-05 | 1 | JUP-M2-SP-FD-AU02-AUT-10-00351-2A | X501 | 42-1 | 2 | q2A | 3 | 903002-2 | 1852-753 | RB-11 | 3 | KDP00300 | 1,0 mm² | Included | 11A
CF-PE2-05-C-2058 | CF-PE2-05 | 1 | JUP-M2-SP-FD-AU02-AUT-10-00351-2A |  |  | 3 | q2A | 3 | 903002-2 |  |  | 3 | KDP00300 | 1,0 mm² | Included | 11A
CF-PE2-05-C-2058 | CF-PE2-05 | 1 | JUP-M2-SP-FD-AU02-AUT-10-00351-2A |  |  | SH | q2A | 3 | 903002-2 |  |  | 3 | KDP00300 | 1,0 mm² | Included | 11A
CF-PE2-05-C-2059 | CF-PE2-05 | 1 | JUP-M2-SP-FD-AU02-AUT-10-00351-2A | X501 | 43-1 | 1 | q2A | 3 | 903002-2 | 1852-753 | RB-14 | 3 | KDP00300 | 1,0 mm² | Included | 11A
CF-PE2-05-C-2059 | CF-PE2-05 | 1 | JUP-M2-SP-FD-AU02-AUT-10-00351-2A | X501 | 44-1 | 2 | q2A | 3 | 903002-2 | 1852-753 | RB-13 | 3 | KDP00300 | 1,0 mm² | Included | 11A
CF-PE2-05-C-2059 | CF-PE2-05 | 1 | JUP-M2-SP-FD-AU02-AUT-10-00351-2A |  |  | 3 | q2A | 3 | 903002-2 |  |  | 3 | KDP00300 | 1,0 mm² | Included | 11A
CF-PE2-05-C-2059 | CF-PE2-05 | 1 | JUP-M2-SP-FD-AU02-AUT-10-00351-2A |  |  | SH | q2A | 3 | 903002-2 |  |  | 3 | KDP00300 | 1,0 mm² | Included | 11A
CF-PE2-05-C-2060 | CF-PE2-05 | 1 | JUP-M2-SP-FD-AU02-AUT-10-00351-2A | X501 | 45-1 | 1 | q2A | 4 | 903002-2 | 1852-748 | RB-12 | 3 | KDP00300 | 1,0 mm² | Included | 11A
CF-PE2-05-C-2060 | CF-PE2-05 | 1 | JUP-M2-SP-FD-AU02-AUT-10-00351-2A | X501 | 46-1 | 2 | q2A | 4 | 903002-2 | 1852-748 | RB-11 | 3 | KDP00300 | 1,0 mm² | Included | 11A
CF-PE2-05-C-2060 | CF-PE2-05 | 1 | JUP-M2-SP-FD-AU02-AUT-10-00351-2A |  |  | 3 | q2A | 4 | 903002-2 |  |  | 3 | KDP00300 | 1,0 mm² | Included | 11A
CF-PE2-05-C-2060 | CF-PE2-05 | 1 | JUP-M2-SP-FD-AU02-AUT-10-00351-2A |  |  | SH | q2A | 4 | 903002-2 |  |  | 3 | KDP00300 | 1,0 mm² | Included | 11A
CF-PE2-05-C-2061 | CF-PE2-05 | 1 | JUP-M2-SP-FD-AU02-AUT-10-00351-2A | X501 | 47-1 | 1 | q2A | 4 | 903002-2 | 1852-748 | RB-14 | 3 | KDP00300 | 1,0 mm² | Included | 11A
CF-PE2-05-C-2061 | CF-PE2-05 | 1 | JUP-M2-SP-FD-AU02-AUT-10-00351-2A | X501 | 48-1 | 2 | q2A | 4 | 903002-2 | 1852-748 | RB-13 | 3 | KDP00300 | 1,0 mm² | Included | 11A
CF-PE2-05-C-2061 | CF-PE2-05 | 1 | JUP-M2-SP-FD-AU02-AUT-10-00351-2A |  |  | 3 | q2A | 4 | 903002-2 |  |  | 3 | KDP00300 | 1,0 mm² | Included | 11A
CF-PE2-05-C-2061 | CF-PE2-05 | 1 | JUP-M2-SP-FD-AU02-AUT-10-00351-2A |  |  | SH | q2A | 4 | 903002-2 |  |  | 3 | KDP00300 | 1,0 mm² | Included | 11A
CF-PE2-05-C-2062 | CF-PE2-05 | 1 | JUP-M2-SP-FD-AU02-AUT-10-00351-2A | X501 | 49-1 | 1 | q2A | 6 | 903002-2 | 1852-777 | RB-12 | 3 | KDP00300 | 1,0 mm² | Included | 11A
CF-PE2-05-C-2062 | CF-PE2-05 | 1 | JUP-M2-SP-FD-AU02-AUT-10-00351-2A | X501 | 50-1 | 2 | q2A | 6 | 903002-2 | 1852-777 | RB-11 | 3 | KDP00300 | 1,0 mm² | Included | 11A
CF-PE2-05-C-2062 | CF-PE2-05 | 1 | JUP-M2-SP-FD-AU02-AUT-10-00351-2A |  |  | 3 | q2A | 6 | 903002-2 |  |  | 3 | KDP00300 | 1,0 mm² | Included | 11A
CF-PE2-05-C-2062 | CF-PE2-05 | 1 | JUP-M2-SP-FD-AU02-AUT-10-00351-2A |  |  | SH | q2A | 6 | 903002-2 |  |  | 3 | KDP00300 | 1,0 mm² | Included | 11A
CF-PE2-05-C-2063 | CF-PE2-05 | 1 | JUP-M2-SP-FD-AU02-AUT-10-00351-2A | X501 | 51-1 | 1 | q2A | 6 | 903002-2 | 1852-777 | RB-14 | 3 | KDP00300 | 1,0 mm² | Included | 11A
CF-PE2-05-C-2063 | CF-PE2-05 | 1 | JUP-M2-SP-FD-AU02-AUT-10-00351-2A | X501 | 52-1 | 2 | q2A | 6 | 903002-2 | 1852-777 | RB-13 | 3 | KDP00300 | 1,0 mm² | Included | 11A
CF-PE2-05-C-2063 | CF-PE2-05 | 1 | JUP-M2-SP-FD-AU02-AUT-10-00351-2A |  |  | 3 | q2A | 6 | 903002-2 |  |  | 3 | KDP00300 | 1,0 mm² | Included | 11A
CF-PE2-05-C-2063 | CF-PE2-05 | 1 | JUP-M2-SP-FD-AU02-AUT-10-00351-2A |  |  | SH | q2A | 6 | 903002-2 |  |  | 3 | KDP00300 | 1,0 mm² | Included | 11A
CF-PE2-05-C-2064 | CF-PE2-05 | 1 | JUP-M2-SP-FD-AU02-AUT-10-00351-2A | X501 | 53-1 | 1 | q2A | 6 | 903002-2 | 1852-771 | RB-12 | 3 | KDP00300 | 1,0 mm² | Included | 11A
CF-PE2-05-C-2064 | CF-PE2-05 | 1 | JUP-M2-SP-FD-AU02-AUT-10-00351-2A | X501 | 54-1 | 2 | q2A | 6 | 903002-2 | 1852-771 | RB-11 | 3 | KDP00300 | 1,0 mm² | Included | 11A
CF-PE2-05-C-2064 | CF-PE2-05 | 1 | JUP-M2-SP-FD-AU02-AUT-10-00351-2A |  |  | 3 | q2A | 6 | 903002-2 |  |  | 3 | KDP00300 | 1,0 mm² | Included | 11A
CF-PE2-05-C-2064 | CF-PE2-05 | 1 | JUP-M2-SP-FD-AU02-AUT-10-00351-2A |  |  | SH | q2A | 6 | 903002-2 |  |  | 3 | KDP00300 | 1,0 mm² | Included | 11A
CF-PE2-05-C-2065 | CF-PE2-05 | 1 | JUP-M2-SP-FD-AU02-AUT-10-00351-2A | X501 | 55-1 | 1 | q2A | 6 | 903002-2 | 1852-771 | RB-14 | 3 | KDP00300 | 1,0 mm² | Included | 11A
CF-PE2-05-C-2065 | CF-PE2-05 | 1 | JUP-M2-SP-FD-AU02-AUT-10-00351-2A | X501 | 56-1 | 2 | q2A | 6 | 903002-2 | 1852-771 | RB-13 | 3 | KDP00300 | 1,0 mm² | Included | 11A
CF-PE2-05-C-2065 | CF-PE2-05 | 1 | JUP-M2-SP-FD-AU02-AUT-10-00351-2A |  |  | 3 | q2A | 6 | 903002-2 |  |  | 3 | KDP00300 | 1,0 mm² | Included | 11A
CF-PE2-05-C-2065 | CF-PE2-05 | 1 | JUP-M2-SP-FD-AU02-AUT-10-00351-2A |  |  | SH | q2A | 6 | 903002-2 |  |  | 3 | KDP00300 | 1,0 mm² | Included | 11A
CF-PE2-05-C-2066 | CF-PE2-05 | 1 | JUP-M2-SP-FD-AU02-AUT-10-00351-2A | X501 | 57-1 | 1 | q2A | 6 | 903002-2 | 1852-771 | RB-19 | 3 | KDP00300 | 1,0 mm² | Included | 11A
CF-PE2-05-C-2066 | CF-PE2-05 | 1 | JUP-M2-SP-FD-AU02-AUT-10-00351-2A | X501 | 58-1 | 2 | q2A | 6 | 903002-2 | 1852-771 | RB-20 | 3 | KDP00300 | 1,0 mm² | Included | 11A
CF-PE2-05-C-2066 | CF-PE2-05 | 1 | JUP-M2-SP-FD-AU02-AUT-10-00351-2A |  |  | 3 | q2A | 6 | 903002-2 |  |  | 3 | KDP00300 | 1,0 mm² | Included | 11A
CF-PE2-05-C-2066 | CF-PE2-05 | 1 | JUP-M2-SP-FD-AU02-AUT-10-00351-2A |  |  | SH | q2A | 6 | 903002-2 |  |  | 3 | KDP00300 | 1,0 mm² | Included | 11A
CF-PE2-05-C-2067 | CF-PE2-05 | 1 | JUP-M2-SP-FD-AU02-AUT-10-00351-2A | X501 | 59-1 | 1 | q2A | 6 | 903002-2 | 1852-771 | RB-21 | 3 | KDP00300 | 1,0 mm² | Included | 11A
CF-PE2-05-C-2067 | CF-PE2-05 | 1 | JUP-M2-SP-FD-AU02-AUT-10-00351-2A | X501 | 60-1 | 2 | q2A | 6 | 903002-2 | 1852-771 | RB-22 | 3 | KDP00300 | 1,0 mm² | Included | 11A
CF-PE2-05-C-2067 | CF-PE2-05 | 1 | JUP-M2-SP-FD-AU02-AUT-10-00351-2A |  |  | 3 | q2A | 6 | 903002-2 |  |  | 3 | KDP00300 | 1,0 mm² | Included | 11A
CF-PE2-05-C-2067 | CF-PE2-05 | 1 | JUP-M2-SP-FD-AU02-AUT-10-00351-2A |  |  | SH | q2A | 6 | 903002-2 |  |  | 3 | KDP00300 | 1,0 mm² | Included | 11A
CF-PE2-05-C-2068 | CF-PE2-05 | 1 | JUP-M2-SP-FD-AU02-AUT-10-00351-2A | X501 | 61-1 | 1 | q2A | 7 | 903002-2 | 1852-781 | RB-12 | 3 | KDP00300 | 1,0 mm² | Included | 11A
CF-PE2-05-C-2068 | CF-PE2-05 | 1 | JUP-M2-SP-FD-AU02-AUT-10-00351-2A | X501 | 62-1 | 2 | q2A | 7 | 903002-2 | 1852-781 | RB-11 | 3 | KDP00300 | 1,0 mm² | Included | 11A
CF-PE2-05-C-2068 | CF-PE2-05 | 1 | JUP-M2-SP-FD-AU02-AUT-10-00351-2A |  |  | 3 | q2A | 7 | 903002-2 |  |  | 3 | KDP00300 | 1,0 mm² | Included | 11A
CF-PE2-05-C-2068 | CF-PE2-05 | 1 | JUP-M2-SP-FD-AU02-AUT-10-00351-2A |  |  | SH | q2A | 7 | 903002-2 |  |  | 3 | KDP00300 | 1,0 mm² | Included | 11A
CF-PE2-05-C-2069 | CF-PE2-05 | 1 | JUP-M2-SP-FD-AU02-AUT-10-00351-2A | X501 | 63-1 | 1 | q2A | 7 | 903002-2 | 1852-781 | RB-14 | 3 | KDP00300 | 1,0 mm² | Included | 11A
CF-PE2-05-C-2069 | CF-PE2-05 | 1 | JUP-M2-SP-FD-AU02-AUT-10-00351-2A | X501 | 64-1 | 2 | q2A | 7 | 903002-2 | 1852-781 | RB-13 | 3 | KDP00300 | 1,0 mm² | Included | 11A
CF-PE2-05-C-2069 | CF-PE2-05 | 1 | JUP-M2-SP-FD-AU02-AUT-10-00351-2A |  |  | 3 | q2A | 7 | 903002-2 |  |  | 3 | KDP00300 | 1,0 mm² | Included | 11A
CF-PE2-05-C-2069 | CF-PE2-05 | 1 | JUP-M2-SP-FD-AU02-AUT-10-00351-2A |  |  | SH | q2A | 7 | 903002-2 |  |  | 3 | KDP00300 | 1,0 mm² | Included | 11A
CF-PE2-05-C-2070 | CF-PE2-05 | 1 | JUP-M2-SP-FD-AU02-AUT-10-00351-2A | X502 | 1-1 | 1 | q2A | 7 | 903002-2 | 1852-780 | RB-12 | 3 | KDP00300 | 1,0 mm² | Included | 11A
CF-PE2-05-C-2070 | CF-PE2-05 | 1 | JUP-M2-SP-FD-AU02-AUT-10-00351-2A | X502 | 2-1 | 2 | q2A | 7 | 903002-2 | 1852-780 | RB-11 | 3 | KDP00300 | 1,0 mm² | Included | 11A
CF-PE2-05-C-2070 | CF-PE2-05 | 1 | JUP-M2-SP-FD-AU02-AUT-10-00351-2A |  |  | 3 | q2A | 7 | 903002-2 |  |  | 3 | KDP00300 | 1,0 mm² | Included | 11A
CF-PE2-05-C-2070 | CF-PE2-05 | 1 | JUP-M2-SP-FD-AU02-AUT-10-00351-2A |  |  | SH | q2A | 7 | 903002-2 |  |  | 3 | KDP00300 | 1,0 mm² | Included | 11A
CF-PE2-05-C-2071 | CF-PE2-05 | 1 | JUP-M2-SP-FD-AU02-AUT-10-00351-2A | X502 | 3-1 | 1 | q2A | 7 | 903002-2 | 1852-780 | RB-14 | 3 | KDP00300 | 1,0 mm² | Included | 11A
CF-PE2-05-C-2071 | CF-PE2-05 | 1 | JUP-M2-SP-FD-AU02-AUT-10-00351-2A | X502 | 4-1 | 2 | q2A | 7 | 903002-2 | 1852-780 | RB-13 | 3 | KDP00300 | 1,0 mm² | Included | 11A
CF-PE2-05-C-2071 | CF-PE2-05 | 1 | JUP-M2-SP-FD-AU02-AUT-10-00351-2A |  |  | 3 | q2A | 7 | 903002-2 |  |  | 3 | KDP00300 | 1,0 mm² | Included | 11A
CF-PE2-05-C-2071 | CF-PE2-05 | 1 | JUP-M2-SP-FD-AU02-AUT-10-00351-2A |  |  | SH | q2A | 7 | 903002-2 |  |  | 3 | KDP00300 | 1,0 mm² | Included | 11A
CF-PE2-05-C-2072 | CF-PE2-05 | 1 | JUP-M2-SP-FD-AU02-AUT-10-00351-2A | X502 | 5-1 | 1 | q2A | 8 | 903002-2 | 1852-782 | RB-12 | 3 | KDP00300 | 1,0 mm² | Included | 11A
CF-PE2-05-C-2072 | CF-PE2-05 | 1 | JUP-M2-SP-FD-AU02-AUT-10-00351-2A | X502 | 6-1 | 2 | q2A | 8 | 903002-2 | 1852-782 | RB-11 | 3 | KDP00300 | 1,0 mm² | Included | 11A
CF-PE2-05-C-2072 | CF-PE2-05 | 1 | JUP-M2-SP-FD-AU02-AUT-10-00351-2A |  |  | 3 | q2A | 8 | 903002-2 |  |  | 3 | KDP00300 | 1,0 mm² | Included | 11A
CF-PE2-05-C-2072 | CF-PE2-05 | 1 | JUP-M2-SP-FD-AU02-AUT-10-00351-2A |  |  | SH | q2A | 8 | 903002-2 |  |  | 3 | KDP00300 | 1,0 mm² | Included | 11A
CF-PE2-05-C-2073 | CF-PE2-05 | 1 | JUP-M2-SP-FD-AU02-AUT-10-00351-2A | X502 | 7-1 | 1 | q2A | 8 | 903002-2 | 1852-782 | RB-14 | 3 | KDP00300 | 1,0 mm² | Included | 11A
CF-PE2-05-C-2073 | CF-PE2-05 | 1 | JUP-M2-SP-FD-AU02-AUT-10-00351-2A | X502 | 8-1 | 2 | q2A | 8 | 903002-2 | 1852-782 | RB-13 | 3 | KDP00300 | 1,0 mm² | Included | 11A
CF-PE2-05-C-2073 | CF-PE2-05 | 1 | JUP-M2-SP-FD-AU02-AUT-10-00351-2A |  |  | 3 | q2A | 8 | 903002-2 |  |  | 3 | KDP00300 | 1,0 mm² | Included | 11A
CF-PE2-05-C-2073 | CF-PE2-05 | 1 | JUP-M2-SP-FD-AU02-AUT-10-00351-2A |  |  | SH | q2A | 8 | 903002-2 |  |  | 3 | KDP00300 | 1,0 mm² | Included | 11A
CF-PE2-05-C-2074 | CF-PE2-05 | 1 | JUP-M2-SP-FD-AU02-AUT-10-00351-2A | X502 | 9-1 | 1 | q2A | 8 | 903002-2 | 1852-783 | RB-12 | 3 | KDP00300 | 1,0 mm² | Included | 11A
CF-PE2-05-C-2074 | CF-PE2-05 | 1 | JUP-M2-SP-FD-AU02-AUT-10-00351-2A | X502 | 10-1 | 2 | q2A | 8 | 903002-2 | 1852-783 | RB-11 | 3 | KDP00300 | 1,0 mm² | Included | 11A
CF-PE2-05-C-2074 | CF-PE2-05 | 1 | JUP-M2-SP-FD-AU02-AUT-10-00351-2A |  |  | 3 | q2A | 8 | 903002-2 |  |  | 3 | KDP00300 | 1,0 mm² | Included | 11A
CF-PE2-05-C-2074 | CF-PE2-05 | 1 | JUP-M2-SP-FD-AU02-AUT-10-00351-2A |  |  | SH | q2A | 8 | 903002-2 |  |  | 3 | KDP00300 | 1,0 mm² | Included | 11A
CF-PE2-05-C-2075 | CF-PE2-05 | 1 | JUP-M2-SP-FD-AU02-AUT-10-00351-2A | X502 | 11-1 | 1 | q2A | 8 | 903002-2 | 1852-783 | RB-14 | 3 | KDP00300 | 1,0 mm² | Included | 11A
CF-PE2-05-C-2075 | CF-PE2-05 | 1 | JUP-M2-SP-FD-AU02-AUT-10-00351-2A | X502 | 12-1 | 2 | q2A | 8 | 903002-2 | 1852-783 | RB-13 | 3 | KDP00300 | 1,0 mm² | Included | 11A
CF-PE2-05-C-2075 | CF-PE2-05 | 1 | JUP-M2-SP-FD-AU02-AUT-10-00351-2A |  |  | 3 | q2A | 8 | 903002-2 |  |  | 3 | KDP00300 | 1,0 mm² | Included | 11A
CF-PE2-05-C-2075 | CF-PE2-05 | 1 | JUP-M2-SP-FD-AU02-AUT-10-00351-2A |  |  | SH | q2A | 8 | 903002-2 |  |  | 3 | KDP00300 | 1,0 mm² | Included | 11A
CF-PE2-05-C-2076 | CF-PE2-05 | 1 | JUP-M2-SP-FD-AU02-AUT-10-00351-2A | X502 | 13-1 | 1 | q2A | 8 | 903002-2 | 1852-784 | RB-12 | 3 | KDP00300 | 1,0 mm² | Included | 11A
CF-PE2-05-C-2076 | CF-PE2-05 | 1 | JUP-M2-SP-FD-AU02-AUT-10-00351-2A | X502 | 14-1 | 2 | q2A | 8 | 903002-2 | 1852-784 | RB-11 | 3 | KDP00300 | 1,0 mm² | Included | 11A
CF-PE2-05-C-2076 | CF-PE2-05 | 1 | JUP-M2-SP-FD-AU02-AUT-10-00351-2A |  |  | 3 | q2A | 8 | 903002-2 |  |  | 3 | KDP00300 | 1,0 mm² | Included | 11A
CF-PE2-05-C-2076 | CF-PE2-05 | 1 | JUP-M2-SP-FD-AU02-AUT-10-00351-2A |  |  | SH | q2A | 8 | 903002-2 |  |  | 3 | KDP00300 | 1,0 mm² | Included | 11A
CF-PE2-05-C-2077 | CF-PE2-05 | 1 | JUP-M2-SP-FD-AU02-AUT-10-00351-2A | X502 | 15-1 | 1 | q2A | 8 | 903002-2 | 1852-784 | RB-14 | 3 | KDP00300 | 1,0 mm² | Included | 11A
CF-PE2-05-C-2077 | CF-PE2-05 | 1 | JUP-M2-SP-FD-AU02-AUT-10-00351-2A | X502 | 16-1 | 2 | q2A | 8 | 903002-2 | 1852-784 | RB-13 | 3 | KDP00300 | 1,0 mm² | Included | 11A
CF-PE2-05-C-2077 | CF-PE2-05 | 1 | JUP-M2-SP-FD-AU02-AUT-10-00351-2A |  |  | 3 | q2A | 8 | 903002-2 |  |  | 3 | KDP00300 | 1,0 mm² | Included | 11A
CF-PE2-05-C-2077 | CF-PE2-05 | 1 | JUP-M2-SP-FD-AU02-AUT-10-00351-2A |  |  | SH | q2A | 8 | 903002-2 |  |  | 3 | KDP00300 | 1,0 mm² | Included | 11A
CF-PE2-05-F-1154 | CF-PE2-05 | 1 | JUP-M2-SP-FD-AU02-AUT-10-00351-2A | X90 | 2 | 1 | CF-qLF01-U10 | 1 | JUP-M2-HB-DW-PU10-GER-20-00042-3A | QF10 | 1 | 2 | KAD10203 | 4,0 mm² | Changed | 10A
CF-PE2-05-F-1154 | CF-PE2-05 | 1 | JUP-M2-SP-FD-AU02-AUT-10-00351-2A | X90 | 4 | 2 | CF-qLF01-U10 | 1 | JUP-M2-HB-DW-PU10-GER-20-00042-3A | QF10 | 3 | 2 | KAD10203 | 4,0 mm² | Changed | 10A
CF-PE2-05-F-1254 | CF-PE2-05 | 1 | JUP-M2-SP-FD-AU02-AUT-10-00351-2A | X90 | 6 | 1 | CF-qLF01-U10 | 1 | JUP-M2-HB-DW-PU10-GER-20-00042-3A | QF11 | 1 | 2 | KAD10203 | 4,0 mm² | Changed | 10A
CF-PE2-05-F-1254 | CF-PE2-05 | 1 | JUP-M2-SP-FD-AU02-AUT-10-00351-2A | X90 | 8 | 2 | CF-qLF01-U10 | 1 | JUP-M2-HB-DW-PU10-GER-20-00042-3A | QF11 | 3 | 2 | KAD10203 | 4,0 mm² | Changed | 10A
CF-PE2-05-O-7161 | CF-PE2-05 | 1 | JUP-M2-SP-FD-AU02-AUT-10-00351-2A | L1 | 5 | 1 | CF-PE2-06 | 1 | JUP-M2-SP-FD-AU02-AUT-10-00361-2B | L1 | 1 | 4 | KFB12004 (4 Fibras) | 1 mm² | Included | 5A
CF-PE2-05-O-7161 | CF-PE2-05 | 1 | JUP-M2-SP-FD-AU02-AUT-10-00351-2A | L1 | 6 | 2 | CF-PE2-06 | 1 | JUP-M2-SP-FD-AU02-AUT-10-00361-2B | L1 | 2 | 4 | KFB12004 (4 Fibras) | 1 mm² | Included | 5A
CF-PE2-05-O-7161 | CF-PE2-05 | 1 | JUP-M2-SP-FD-AU02-AUT-10-00351-2A | L1 | 7 | 3 | CF-PE2-06 | 1 | JUP-M2-SP-FD-AU02-AUT-10-00361-2B | L1 | 3 | 4 | KFB12004 (4 Fibras) | 1 mm² | Included | 5A
CF-PE2-05-O-7161 | CF-PE2-05 | 1 | JUP-M2-SP-FD-AU02-AUT-10-00351-2A | L1 | 8 | 4 | CF-PE2-06 | 1 | JUP-M2-SP-FD-AU02-AUT-10-00361-2B | L1 | 4 | 4 | KFB12004 (4 Fibras) | 1 mm² | Included | 5A
CF-PE2-06-A-1035 | CF-PE2-06 | 1 | JUP-M2-SP-FD-AU02-AUT-10-00361-2B | X80 | 2 | 1 | CF-pCA-1012 | 1 | JUP-M2-GE-DW-PH00-BPE-26-00014-1A | X220 | 1 | 2 | KAD10205 | 10,0 mm² | Included | 3A
CF-PE2-06-A-1035 | CF-PE2-06 | 1 | JUP-M2-SP-FD-AU02-AUT-10-00361-2B | X80 | 4 | 2 | CF-pCA-1012 | 1 | JUP-M2-GE-DW-PH00-BPE-26-00014-1A | X220 | 2 | 2 | KAD10205 | 10,0 mm² | Included | 3A
CF-PE2-06-C-2000 | CF-PE2-06 | 1 | JUP-M2-SP-FD-AU02-AUT-10-00361-2B | X201 | 15A | 1 | CF-pCH-1012 | 1 | JUP-M2-GE-DW-PH00-BPE-26-00001-2A | XC1 | 3 | 5 | KDP00501 | 1,5 mm² | Included | 3A
CF-PE2-06-C-2000 | CF-PE2-06 | 1 | JUP-M2-SP-FD-AU02-AUT-10-00361-2B | X201 | 15B | 2 | CF-pCH-1012 | 1 | JUP-M2-GE-DW-PH00-BPE-26-00001-2A | XC1 | 4 | 5 | KDP00501 | 1,5 mm² | Included | 3A
CF-PE2-06-C-2000 | CF-PE2-06 | 1 | JUP-M2-SP-FD-AU02-AUT-10-00361-2B | X201 | 16B | 3 | CF-pCH-1012 | 1 | JUP-M2-GE-DW-PH00-BPE-26-00001-2A | XC1 | 8 | 5 | KDP00501 | 1,5 mm² | Included | 3A
CF-PE2-06-C-2000 | CF-PE2-06 | 1 | JUP-M2-SP-FD-AU02-AUT-10-00361-2B |  |  | 4 | CF-pCH-1012 | 1 | JUP-M2-GE-DW-PH00-BPE-26-00001-2A |  |  | 5 | KDP00501 | 1,5 mm² | Included | 3A
CF-PE2-06-C-2000 | CF-PE2-06 | 1 | JUP-M2-SP-FD-AU02-AUT-10-00361-2B |  |  | 5 | CF-pCH-1012 | 1 | JUP-M2-GE-DW-PH00-BPE-26-00001-2A |  |  | 5 | KDP00501 | 1,5 mm² | Included | 3A
CF-PE2-06-C-2000 | CF-PE2-06 | 1 | JUP-M2-SP-FD-AU02-AUT-10-00361-2B |  |  | SH | CF-pCH-1012 | 1 | JUP-M2-GE-DW-PH00-BPE-26-00001-2A |  |  | 5 | KDP00501 | 1,5 mm² | Included | 3A
CF-PE2-06-C-2010 | CF-PE2-06 | 1 | JUP-M2-SP-FD-AU02-AUT-10-00361-2B | X202 | 1A | 1 | CF-pCC-R1012 | 2 | JUP-M2-GE-DW-PH00-BPE-26-00008-2A | X1.1 | 9 | 5 | KDP00501 | 1,5 mm² | Included | 3A
CF-PE2-06-C-2010 | CF-PE2-06 | 1 | JUP-M2-SP-FD-AU02-AUT-10-00361-2B | X202 | 1B | 2 | CF-pCC-R1012 | 2 | JUP-M2-GE-DW-PH00-BPE-26-00008-2A | X1.1 | 10 | 5 | KDP00501 | 1,5 mm² | Included | 3A
CF-PE2-06-C-2010 | CF-PE2-06 | 1 | JUP-M2-SP-FD-AU02-AUT-10-00361-2B | X202 | 2B | 3 | CF-pCC-R1012 | 2 | JUP-M2-GE-DW-PH00-BPE-26-00008-2A | X1.1 | 12 | 5 | KDP00501 | 1,5 mm² | Included | 3A
CF-PE2-06-C-2010 | CF-PE2-06 | 1 | JUP-M2-SP-FD-AU02-AUT-10-00361-2B | X202 | 3B | 4 | CF-pCC-R1012 | 2 | JUP-M2-GE-DW-PH00-BPE-26-00008-2A | X1.1 | 14 | 5 | KDP00501 | 1,5 mm² | Included | 3A
CF-PE2-06-C-2010 | CF-PE2-06 | 1 | JUP-M2-SP-FD-AU02-AUT-10-00361-2B | X202 | 4B | 5 | CF-pCC-R1012 | 2 | JUP-M2-GE-DW-PH00-BPE-26-00008-2A | X1.1 | 16 | 5 | KDP00501 | 1,5 mm² | Included | 3A
CF-PE2-06-C-2010 | CF-PE2-06 | 1 | JUP-M2-SP-FD-AU02-AUT-10-00361-2B |  |  | SH | CF-pCC-R1012 | 2 | JUP-M2-GE-DW-PH00-BPE-26-00008-2A |  |  | 5 | KDP00501 | 1,5 mm² | Included | 3A
CF-PE2-06-C-2011 | CF-PE2-06 | 1 | JUP-M2-SP-FD-AU02-AUT-10-00361-2B | X202 | 5A | 1 | CF-pCC-R1012 | 2 | JUP-M2-GE-DW-PH00-BPE-26-00008-2A | X1.1 | 17 | 10 | KDP01001 | 1,5 mm² | Included | 3A
CF-PE2-06-C-2011 | CF-PE2-06 | 1 | JUP-M2-SP-FD-AU02-AUT-10-00361-2B | X202 | 5B | 2 | CF-pCC-R1012 | 2 | JUP-M2-GE-DW-PH00-BPE-26-00008-2A | X1.1 | 18 | 10 | KDP01001 | 1,5 mm² | Included | 3A
CF-PE2-06-C-2011 | CF-PE2-06 | 1 | JUP-M2-SP-FD-AU02-AUT-10-00361-2B | X202 | 6B | 3 | CF-pCC-R1012 | 2 | JUP-M2-GE-DW-PH00-BPE-26-00008-2A | X1.1 | 20 | 10 | KDP01001 | 1,5 mm² | Included | 3A
CF-PE2-06-C-2011 | CF-PE2-06 | 1 | JUP-M2-SP-FD-AU02-AUT-10-00361-2B | X202 | 7B | 4 | CF-pCC-R1012 | 2 | JUP-M2-GE-DW-PH00-BPE-26-00008-2A | X1.1 | 22 | 10 | KDP01001 | 1,5 mm² | Included | 3A
CF-PE2-06-C-2011 | CF-PE2-06 | 1 | JUP-M2-SP-FD-AU02-AUT-10-00361-2B | X202 | 8B | 5 | CF-pCC-R1012 | 2 | JUP-M2-GE-DW-PH00-BPE-26-00008-2A | X1.1 | 24 | 10 | KDP01001 | 1,5 mm² | Included | 3A
CF-PE2-06-C-2011 | CF-PE2-06 | 1 | JUP-M2-SP-FD-AU02-AUT-10-00361-2B | X202 | 9B | 6 | CF-pCC-R1012 | 2 | JUP-M2-GE-DW-PH00-BPE-26-00008-2A | X1.1 | 26 | 10 | KDP01001 | 1,5 mm² | Included | 3A
CF-PE2-06-C-2011 | CF-PE2-06 | 1 | JUP-M2-SP-FD-AU02-AUT-10-00361-2B |  |  | 7 | CF-pCC-R1012 | 2 | JUP-M2-GE-DW-PH00-BPE-26-00008-2A |  |  | 10 | KDP01001 | 1,5 mm² | Included | 3A
CF-PE2-06-C-2011 | CF-PE2-06 | 1 | JUP-M2-SP-FD-AU02-AUT-10-00361-2B |  |  | 8 | CF-pCC-R1012 | 2 | JUP-M2-GE-DW-PH00-BPE-26-00008-2A |  |  | 10 | KDP01001 | 1,5 mm² | Included | 3A
CF-PE2-06-C-2011 | CF-PE2-06 | 1 | JUP-M2-SP-FD-AU02-AUT-10-00361-2B |  |  | 9 | CF-pCC-R1012 | 2 | JUP-M2-GE-DW-PH00-BPE-26-00008-2A |  |  | 10 | KDP01001 | 1,5 mm² | Included | 3A
CF-PE2-06-C-2011 | CF-PE2-06 | 1 | JUP-M2-SP-FD-AU02-AUT-10-00361-2B |  |  | 10 | CF-pCC-R1012 | 2 | JUP-M2-GE-DW-PH00-BPE-26-00008-2A |  |  | 10 | KDP01001 | 1,5 mm² | Included | 3A
CF-PE2-06-C-2011 | CF-PE2-06 | 1 | JUP-M2-SP-FD-AU02-AUT-10-00361-2B |  |  | SH | CF-pCC-R1012 | 2 | JUP-M2-GE-DW-PH00-BPE-26-00008-2A |  |  | 10 | KDP01001 | 1,5 mm² | Included | 3A
CF-PE2-06-C-2012 | CF-PE2-06 | 1 | JUP-M2-SP-FD-AU02-AUT-10-00361-2B | X202 | 10A | 1 | CF-pCC-R1012 | 2 | JUP-M2-GE-DW-PH00-BPE-26-00008-2A | X1.1 | 29 | 10 | KDP01001 | 1,5 mm² | Included | 3A
CF-PE2-06-C-2012 | CF-PE2-06 | 1 | JUP-M2-SP-FD-AU02-AUT-10-00361-2B | X202 | 10B | 2 | CF-pCC-R1012 | 2 | JUP-M2-GE-DW-PH00-BPE-26-00008-2A | X1.1 | 30 | 10 | KDP01001 | 1,5 mm² | Included | 3A
CF-PE2-06-C-2012 | CF-PE2-06 | 1 | JUP-M2-SP-FD-AU02-AUT-10-00361-2B | X202 | 11B | 3 | CF-pCC-R1012 | 2 | JUP-M2-GE-DW-PH00-BPE-26-00008-2A | X1.1 | 32 | 10 | KDP01001 | 1,5 mm² | Included | 3A
CF-PE2-06-C-2012 | CF-PE2-06 | 1 | JUP-M2-SP-FD-AU02-AUT-10-00361-2B | X202 | 12B | 4 | CF-pCC-R1012 | 2 | JUP-M2-GE-DW-PH00-BPE-26-00008-2A | X1.1 | 34 | 10 | KDP01001 | 1,5 mm² | Included | 3A
CF-PE2-06-C-2012 | CF-PE2-06 | 1 | JUP-M2-SP-FD-AU02-AUT-10-00361-2B | X202 | 13B | 5 | CF-pCC-R1012 | 2 | JUP-M2-GE-DW-PH00-BPE-26-00008-2A | X1.1 | 36 | 10 | KDP01001 | 1,5 mm² | Included | 3A
CF-PE2-06-C-2012 | CF-PE2-06 | 1 | JUP-M2-SP-FD-AU02-AUT-10-00361-2B | X202 | 14B | 6 | CF-pCC-R1012 | 2 | JUP-M2-GE-DW-PH00-BPE-26-00008-2A | X1.1 | 38 | 10 | KDP01001 | 1,5 mm² | Included | 3A
CF-PE2-06-C-2012 | CF-PE2-06 | 1 | JUP-M2-SP-FD-AU02-AUT-10-00361-2B | X202 | 15B | 7 | CF-pCC-R1012 | 2 | JUP-M2-GE-DW-PH00-BPE-26-00008-2A | X1.1 | 40 | 10 | KDP01001 | 1,5 mm² | Included | 3A
CF-PE2-06-C-2012 | CF-PE2-06 | 1 | JUP-M2-SP-FD-AU02-AUT-10-00361-2B | X202 | 16B | 8 | CF-pCC-R1012 | 2 | JUP-M2-GE-DW-PH00-BPE-26-00008-2A | X1.1 | 42 | 10 | KDP01001 | 1,5 mm² | Included | 3A
CF-PE2-06-C-2012 | CF-PE2-06 | 1 | JUP-M2-SP-FD-AU02-AUT-10-00361-2B |  |  | 9 | CF-pCC-R1012 | 2 | JUP-M2-GE-DW-PH00-BPE-26-00008-2A |  |  | 10 | KDP01001 | 1,5 mm² | Included | 3A
CF-PE2-06-C-2012 | CF-PE2-06 | 1 | JUP-M2-SP-FD-AU02-AUT-10-00361-2B |  |  | 10 | CF-pCC-R1012 | 2 | JUP-M2-GE-DW-PH00-BPE-26-00008-2A |  |  | 10 | KDP01001 | 1,5 mm² | Included | 3A
CF-PE2-06-C-2012 | CF-PE2-06 | 1 | JUP-M2-SP-FD-AU02-AUT-10-00361-2B |  |  | SH | CF-pCC-R1012 | 2 | JUP-M2-GE-DW-PH00-BPE-26-00008-2A |  |  | 10 | KDP01001 | 1,5 mm² | Included | 3A
CF-PE2-06-C-2013 | CF-PE2-06 | 1 | JUP-M2-SP-FD-AU02-AUT-10-00361-2B | X203 | 1A | 1 | CF-pCC-R1012 | 2 | JUP-M2-GE-DW-PH00-BPE-26-00008-2A | X1.1 | 43 | 10 | KDP01001 | 1,5 mm² | Changed | 9A
CF-PE2-06-C-2013 | CF-PE2-06 | 1 | JUP-M2-SP-FD-AU02-AUT-10-00361-2B | X203 | 1B | 2 | CF-pCC-R1012 | 2 | JUP-M2-GE-DW-PH00-BPE-26-00008-2A | X1.1 | 44 | 10 | KDP01001 | 1,5 mm² | Changed | 9A
CF-PE2-06-C-2013 | CF-PE2-06 | 1 | JUP-M2-SP-FD-AU02-AUT-10-00361-2B | X203 | 2B | 3 | CF-pCC-R1012 | 2 | JUP-M2-GE-DW-PH00-BPE-26-00008-2A | X1.1 | 46 | 10 | KDP01001 | 1,5 mm² | Changed | 9A
CF-PE2-06-C-2013 | CF-PE2-06 | 1 | JUP-M2-SP-FD-AU02-AUT-10-00361-2B | X203 | 3B | 4 | CF-pCC-R1012 | 2 | JUP-M2-GE-DW-PH00-BPE-26-00008-2A | X1.1 | 48 | 10 | KDP01001 | 1,5 mm² | Changed | 9A
CF-PE2-06-C-2013 | CF-PE2-06 | 1 | JUP-M2-SP-FD-AU02-AUT-10-00361-2B | X203 | 4B | 5 | CF-pCC-R1012 | 2 | JUP-M2-GE-DW-PH00-BPE-26-00008-2A | X1.1 | 50 | 10 | KDP01001 | 1,5 mm² | Changed | 9A
CF-PE2-06-C-2013 | CF-PE2-06 | 1 | JUP-M2-SP-FD-AU02-AUT-10-00361-2B | X203 | 6B | 6 | CF-pCC-R1012 | 2 | JUP-M2-GE-DW-PH00-BPE-26-00008-2A | X1.1 | 28 | 10 | KDP01001 | 1,5 mm² | Changed | 9A
CF-PE2-06-C-2013 | CF-PE2-06 | 1 | JUP-M2-SP-FD-AU02-AUT-10-00361-2B |  |  | 7 | CF-pCC-R1012 | 2 | JUP-M2-GE-DW-PH00-BPE-26-00008-2A |  |  | 10 | KDP01001 | 1,5 mm² | Changed | 9A
CF-PE2-06-C-2013 | CF-PE2-06 | 1 | JUP-M2-SP-FD-AU02-AUT-10-00361-2B |  |  | 8 | CF-pCC-R1012 | 2 | JUP-M2-GE-DW-PH00-BPE-26-00008-2A |  |  | 10 | KDP01001 | 1,5 mm² | Changed | 9A
CF-PE2-06-C-2013 | CF-PE2-06 | 1 | JUP-M2-SP-FD-AU02-AUT-10-00361-2B |  |  | 9 | CF-pCC-R1012 | 2 | JUP-M2-GE-DW-PH00-BPE-26-00008-2A |  |  | 10 | KDP01001 | 1,5 mm² | Changed | 9A
CF-PE2-06-C-2013 | CF-PE2-06 | 1 | JUP-M2-SP-FD-AU02-AUT-10-00361-2B |  |  | 10 | CF-pCC-R1012 | 2 | JUP-M2-GE-DW-PH00-BPE-26-00008-2A |  |  | 10 | KDP01001 | 1,5 mm² | Changed | 9A
CF-PE2-06-C-2013 | CF-PE2-06 | 1 | JUP-M2-SP-FD-AU02-AUT-10-00361-2B |  |  | SH | CF-pCC-R1012 | 2 | JUP-M2-GE-DW-PH00-BPE-26-00008-2A |  |  | 10 | KDP01001 | 1,5 mm² | Changed | 9A
CF-PE2-06-C-2014 | CF-PE2-06 | 1 | JUP-M2-SP-FD-AU02-AUT-10-00361-2B | X203 | 7A | 1 | CF-pCC-R1012 | 2 | JUP-M2-GE-DW-PH00-BPE-26-00008-2A | X1.1 | 1 | 5 | KDP00501 | 1,5 mm² | Included | 3A
CF-PE2-06-C-2014 | CF-PE2-06 | 1 | JUP-M2-SP-FD-AU02-AUT-10-00361-2B | X203 | 7B | 2 | CF-pCC-R1012 | 2 | JUP-M2-GE-DW-PH00-BPE-26-00008-2A | X1.1 | 2 | 5 | KDP00501 | 1,5 mm² | Included | 3A
CF-PE2-06-C-2014 | CF-PE2-06 | 1 | JUP-M2-SP-FD-AU02-AUT-10-00361-2B | X203 | 8B | 3 | CF-pCC-R1012 | 2 | JUP-M2-GE-DW-PH00-BPE-26-00008-2A | X1.1 | 4 | 5 | KDP00501 | 1,5 mm² | Included | 3A
CF-PE2-06-C-2014 | CF-PE2-06 | 1 | JUP-M2-SP-FD-AU02-AUT-10-00361-2B | X203 | 9B | 4 | CF-pCC-R1012 | 2 | JUP-M2-GE-DW-PH00-BPE-26-00008-2A | X1.1 | 6 | 5 | KDP00501 | 1,5 mm² | Included | 3A
CF-PE2-06-C-2014 | CF-PE2-06 | 1 | JUP-M2-SP-FD-AU02-AUT-10-00361-2B |  |  | 5 | CF-pCC-R1012 | 2 | JUP-M2-GE-DW-PH00-BPE-26-00008-2A |  |  | 5 | KDP00501 | 1,5 mm² | Included | 3A
CF-PE2-06-C-2014 | CF-PE2-06 | 1 | JUP-M2-SP-FD-AU02-AUT-10-00361-2B |  |  | SH | CF-pCC-R1012 | 2 | JUP-M2-GE-DW-PH00-BPE-26-00008-2A |  |  | 5 | KDP00501 | 1,5 mm² | Included | 3A
CF-PE2-06-C-2015 | CF-PE2-06 | 1 | JUP-M2-SP-FD-AU02-AUT-10-00361-2B | X203 | 10A | 1 | CF-pCC-R1012 | 2 | JUP-M2-GE-DW-PH00-BPE-26-00008-2A | X1.1 | 7 | 2 | KDP00201 | 1,5 mm² | Included | 3A
CF-PE2-06-C-2015 | CF-PE2-06 | 1 | JUP-M2-SP-FD-AU02-AUT-10-00361-2B | X203 | 10B | 2 | CF-pCC-R1012 | 2 | JUP-M2-GE-DW-PH00-BPE-26-00008-2A | X1.1 | 8 | 2 | KDP00201 | 1,5 mm² | Included | 3A
CF-PE2-06-C-2015 | CF-PE2-06 | 1 | JUP-M2-SP-FD-AU02-AUT-10-00361-2B |  |  | SH | CF-pCC-R1012 | 2 | JUP-M2-GE-DW-PH00-BPE-26-00008-2A |  |  | 2 | KDP00201 | 1,5 mm² | Included | 3A
CF-PE2-06-C-2016 | CF-PE2-06 | 1 | JUP-M2-SP-FD-AU02-AUT-10-00361-2B | X203 | 11A | 1 | CF-pCC-R1012 | 1 | JUP-M2-GE-DW-PH00-BPE-26-00008-2A | XS | 1 | 5 | KDP00501 | 1,5 mm² | Changed | 9A
CF-PE2-06-C-2016 | CF-PE2-06 | 1 | JUP-M2-SP-FD-AU02-AUT-10-00361-2B | X203 | 11B | 2 | CF-pCC-R1012 | 1 | JUP-M2-GE-DW-PH00-BPE-26-00008-2A | XS | 2 | 5 | KDP00501 | 1,5 mm² | Changed | 9A
CF-PE2-06-C-2016 | CF-PE2-06 | 1 | JUP-M2-SP-FD-AU02-AUT-10-00361-2B |  |  | 3 | CF-pCC-R1012 | 1 | JUP-M2-GE-DW-PH00-BPE-26-00008-2A |  |  | 5 | KDP00501 | 1,5 mm² | Changed | 9A
CF-PE2-06-C-2016 | CF-PE2-06 | 1 | JUP-M2-SP-FD-AU02-AUT-10-00361-2B |  |  | 4 | CF-pCC-R1012 | 1 | JUP-M2-GE-DW-PH00-BPE-26-00008-2A |  |  | 5 | KDP00501 | 1,5 mm² | Changed | 9A
CF-PE2-06-C-2016 | CF-PE2-06 | 1 | JUP-M2-SP-FD-AU02-AUT-10-00361-2B |  |  | 5 | CF-pCC-R1012 | 1 | JUP-M2-GE-DW-PH00-BPE-26-00008-2A |  |  | 5 | KDP00501 | 1,5 mm² | Changed | 9A
CF-PE2-06-C-2016 | CF-PE2-06 | 1 | JUP-M2-SP-FD-AU02-AUT-10-00361-2B |  |  | SH | CF-pCC-R1012 | 1 | JUP-M2-GE-DW-PH00-BPE-26-00008-2A |  |  | 5 | KDP00501 | 1,5 mm² | Changed | 9A
CF-PE2-06-C-2034 | CF-PE2-06 | 2 | JUP-M2-SP-FD-AU02-AUT-10-00361-2B | X101 | 1 | 1 | CF-pCC-R1012 | 1 | JUP-M2-GE-DW-PH00-BPE-26-00008-2A | X1 | 3 | 2x2 | KNB00200 | 1,0 mm² | Included | 3A
CF-PE2-06-C-2034 | CF-PE2-06 | 2 | JUP-M2-SP-FD-AU02-AUT-10-00361-2B | X101 | 2 | 2 | CF-pCC-R1012 | 1 | JUP-M2-GE-DW-PH00-BPE-26-00008-2A | X1 | 4 | 2x2 | KNB00200 | 1,0 mm² | Included | 3A
CF-PE2-06-C-2034 | CF-PE2-06 | 2 | JUP-M2-SP-FD-AU02-AUT-10-00361-2B |  |  | SH1 | CF-pCC-R1012 | 1 | JUP-M2-GE-DW-PH00-BPE-26-00008-2A |  |  | 2x2 | KNB00200 | 1,0 mm² | Included | 3A
CF-PE2-06-C-2034 | CF-PE2-06 | 2 | JUP-M2-SP-FD-AU02-AUT-10-00361-2B | X101 | 3 | 1 | CF-pCC-R1012 | 1 | JUP-M2-GE-DW-PH00-BPE-26-00008-2A | X1 | 9 | 2x2 | KNB00200 | 1,0 mm² | Included | 3A
CF-PE2-06-C-2034 | CF-PE2-06 | 2 | JUP-M2-SP-FD-AU02-AUT-10-00361-2B | X101 | 4 | 2 | CF-pCC-R1012 | 1 | JUP-M2-GE-DW-PH00-BPE-26-00008-2A | X1 | 10 | 2x2 | KNB00200 | 1,0 mm² | Included | 3A
CF-PE2-06-C-2034 | CF-PE2-06 | 2 | JUP-M2-SP-FD-AU02-AUT-10-00361-2B |  |  | SH2 | CF-pCC-R1012 | 1 | JUP-M2-GE-DW-PH00-BPE-26-00008-2A |  |  | 2x2 | KNB00200 | 1,0 mm² | Included | 3A
CF-PE2-06-C-2034 | CF-PE2-06 | 2 | JUP-M2-SP-FD-AU02-AUT-10-00361-2B |  |  | SH | CF-pCC-R1012 | 1 | JUP-M2-GE-DW-PH00-BPE-26-00008-2A |  |  | 2x2 | KNB00200 | 1,0 mm² | Included | 3A
CF-PE2-06-C-2050 | CF-PE2-06 | 1 | JUP-M2-SP-FD-AU02-AUT-10-00361-2B | X209 | 1A | 1 | CF-pCC-P1012 | 2 | JUP-M2-GE-DW-PH00-BPE-26-00007-2A | X1.1 | 9 | 5 | KDP00501 | 1,5 mm² | Included | 3A
CF-PE2-06-C-2050 | CF-PE2-06 | 1 | JUP-M2-SP-FD-AU02-AUT-10-00361-2B | X209 | 1B | 2 | CF-pCC-P1012 | 2 | JUP-M2-GE-DW-PH00-BPE-26-00007-2A | X1.1 | 10 | 5 | KDP00501 | 1,5 mm² | Included | 3A
CF-PE2-06-C-2050 | CF-PE2-06 | 1 | JUP-M2-SP-FD-AU02-AUT-10-00361-2B | X209 | 2B | 3 | CF-pCC-P1012 | 2 | JUP-M2-GE-DW-PH00-BPE-26-00007-2A | X1.1 | 12 | 5 | KDP00501 | 1,5 mm² | Included | 3A
CF-PE2-06-C-2050 | CF-PE2-06 | 1 | JUP-M2-SP-FD-AU02-AUT-10-00361-2B | X209 | 3B | 4 | CF-pCC-P1012 | 2 | JUP-M2-GE-DW-PH00-BPE-26-00007-2A | X1.1 | 14 | 5 | KDP00501 | 1,5 mm² | Included | 3A
CF-PE2-06-C-2050 | CF-PE2-06 | 1 | JUP-M2-SP-FD-AU02-AUT-10-00361-2B | X209 | 4B | 5 | CF-pCC-P1012 | 2 | JUP-M2-GE-DW-PH00-BPE-26-00007-2A | X1.1 | 16 | 5 | KDP00501 | 1,5 mm² | Included | 3A
CF-PE2-06-C-2050 | CF-PE2-06 | 1 | JUP-M2-SP-FD-AU02-AUT-10-00361-2B |  |  | SH | CF-pCC-P1012 | 2 | JUP-M2-GE-DW-PH00-BPE-26-00007-2A |  |  | 5 | KDP00501 | 1,5 mm² | Included | 3A
CF-PE2-06-C-2051 | CF-PE2-06 | 1 | JUP-M2-SP-FD-AU02-AUT-10-00361-2B | X209 | 5A | 1 | CF-pCC-P1012 | 2 | JUP-M2-GE-DW-PH00-BPE-26-00007-2A | X1.1 | 17 | 10 | KDP01001 | 1,5 mm² | Included | 3A
CF-PE2-06-C-2051 | CF-PE2-06 | 1 | JUP-M2-SP-FD-AU02-AUT-10-00361-2B | X209 | 5B | 2 | CF-pCC-P1012 | 2 | JUP-M2-GE-DW-PH00-BPE-26-00007-2A | X1.1 | 18 | 10 | KDP01001 | 1,5 mm² | Included | 3A
CF-PE2-06-C-2051 | CF-PE2-06 | 1 | JUP-M2-SP-FD-AU02-AUT-10-00361-2B | X209 | 6B | 3 | CF-pCC-P1012 | 2 | JUP-M2-GE-DW-PH00-BPE-26-00007-2A | X1.1 | 20 | 10 | KDP01001 | 1,5 mm² | Included | 3A
CF-PE2-06-C-2051 | CF-PE2-06 | 1 | JUP-M2-SP-FD-AU02-AUT-10-00361-2B | X209 | 7B | 4 | CF-pCC-P1012 | 2 | JUP-M2-GE-DW-PH00-BPE-26-00007-2A | X1.1 | 22 | 10 | KDP01001 | 1,5 mm² | Included | 3A
CF-PE2-06-C-2051 | CF-PE2-06 | 1 | JUP-M2-SP-FD-AU02-AUT-10-00361-2B | X209 | 8B | 5 | CF-pCC-P1012 | 2 | JUP-M2-GE-DW-PH00-BPE-26-00007-2A | X1.1 | 24 | 10 | KDP01001 | 1,5 mm² | Included | 3A
CF-PE2-06-C-2051 | CF-PE2-06 | 1 | JUP-M2-SP-FD-AU02-AUT-10-00361-2B | X209 | 9B | 6 | CF-pCC-P1012 | 2 | JUP-M2-GE-DW-PH00-BPE-26-00007-2A | X1.1 | 26 | 10 | KDP01001 | 1,5 mm² | Included | 3A
CF-PE2-06-C-2051 | CF-PE2-06 | 1 | JUP-M2-SP-FD-AU02-AUT-10-00361-2B |  |  | 7 | CF-pCC-P1012 | 2 | JUP-M2-GE-DW-PH00-BPE-26-00007-2A |  |  | 10 | KDP01001 | 1,5 mm² | Included | 3A
CF-PE2-06-C-2051 | CF-PE2-06 | 1 | JUP-M2-SP-FD-AU02-AUT-10-00361-2B |  |  | 8 | CF-pCC-P1012 | 2 | JUP-M2-GE-DW-PH00-BPE-26-00007-2A |  |  | 10 | KDP01001 | 1,5 mm² | Included | 3A
CF-PE2-06-C-2051 | CF-PE2-06 | 1 | JUP-M2-SP-FD-AU02-AUT-10-00361-2B |  |  | 9 | CF-pCC-P1012 | 2 | JUP-M2-GE-DW-PH00-BPE-26-00007-2A |  |  | 10 | KDP01001 | 1,5 mm² | Included | 3A
CF-PE2-06-C-2051 | CF-PE2-06 | 1 | JUP-M2-SP-FD-AU02-AUT-10-00361-2B |  |  | 10 | CF-pCC-P1012 | 2 | JUP-M2-GE-DW-PH00-BPE-26-00007-2A |  |  | 10 | KDP01001 | 1,5 mm² | Included | 3A
CF-PE2-06-C-2051 | CF-PE2-06 | 1 | JUP-M2-SP-FD-AU02-AUT-10-00361-2B |  |  | SH | CF-pCC-P1012 | 2 | JUP-M2-GE-DW-PH00-BPE-26-00007-2A |  |  | 10 | KDP01001 | 1,5 mm² | Included | 3A
CF-PE2-06-C-2052 | CF-PE2-06 | 1 | JUP-M2-SP-FD-AU02-AUT-10-00361-2B | X209 | 10A | 1 | CF-pCC-P1012 | 2 | JUP-M2-GE-DW-PH00-BPE-26-00007-2A | X1.1 | 29 | 10 | KDP01001 | 1,5 mm² | Included | 3A
CF-PE2-06-C-2052 | CF-PE2-06 | 1 | JUP-M2-SP-FD-AU02-AUT-10-00361-2B | X209 | 10B | 2 | CF-pCC-P1012 | 2 | JUP-M2-GE-DW-PH00-BPE-26-00007-2A | X1.1 | 30 | 10 | KDP01001 | 1,5 mm² | Included | 3A
CF-PE2-06-C-2052 | CF-PE2-06 | 1 | JUP-M2-SP-FD-AU02-AUT-10-00361-2B | X209 | 11B | 3 | CF-pCC-P1012 | 2 | JUP-M2-GE-DW-PH00-BPE-26-00007-2A | X1.1 | 32 | 10 | KDP01001 | 1,5 mm² | Included | 3A
CF-PE2-06-C-2052 | CF-PE2-06 | 1 | JUP-M2-SP-FD-AU02-AUT-10-00361-2B | X209 | 12B | 4 | CF-pCC-P1012 | 2 | JUP-M2-GE-DW-PH00-BPE-26-00007-2A | X1.1 | 34 | 10 | KDP01001 | 1,5 mm² | Included | 3A
CF-PE2-06-C-2052 | CF-PE2-06 | 1 | JUP-M2-SP-FD-AU02-AUT-10-00361-2B | X209 | 13B | 5 | CF-pCC-P1012 | 2 | JUP-M2-GE-DW-PH00-BPE-26-00007-2A | X1.1 | 36 | 10 | KDP01001 | 1,5 mm² | Included | 3A
CF-PE2-06-C-2052 | CF-PE2-06 | 1 | JUP-M2-SP-FD-AU02-AUT-10-00361-2B | X209 | 14B | 6 | CF-pCC-P1012 | 2 | JUP-M2-GE-DW-PH00-BPE-26-00007-2A | X1.1 | 38 | 10 | KDP01001 | 1,5 mm² | Included | 3A
CF-PE2-06-C-2052 | CF-PE2-06 | 1 | JUP-M2-SP-FD-AU02-AUT-10-00361-2B | X209 | 15B | 7 | CF-pCC-P1012 | 2 | JUP-M2-GE-DW-PH00-BPE-26-00007-2A | X1.1 | 40 | 10 | KDP01001 | 1,5 mm² | Included | 3A
CF-PE2-06-C-2052 | CF-PE2-06 | 1 | JUP-M2-SP-FD-AU02-AUT-10-00361-2B | X209 | 16B | 8 | CF-pCC-P1012 | 2 | JUP-M2-GE-DW-PH00-BPE-26-00007-2A | X1.1 | 42 | 10 | KDP01001 | 1,5 mm² | Included | 3A
CF-PE2-06-C-2052 | CF-PE2-06 | 1 | JUP-M2-SP-FD-AU02-AUT-10-00361-2B |  |  | 9 | CF-pCC-P1012 | 2 | JUP-M2-GE-DW-PH00-BPE-26-00007-2A |  |  | 10 | KDP01001 | 1,5 mm² | Included | 3A
CF-PE2-06-C-2052 | CF-PE2-06 | 1 | JUP-M2-SP-FD-AU02-AUT-10-00361-2B |  |  | 10 | CF-pCC-P1012 | 2 | JUP-M2-GE-DW-PH00-BPE-26-00007-2A |  |  | 10 | KDP01001 | 1,5 mm² | Included | 3A
CF-PE2-06-C-2052 | CF-PE2-06 | 1 | JUP-M2-SP-FD-AU02-AUT-10-00361-2B |  |  | SH | CF-pCC-P1012 | 2 | JUP-M2-GE-DW-PH00-BPE-26-00007-2A |  |  | 10 | KDP01001 | 1,5 mm² | Included | 3A
CF-PE2-06-C-2053 | CF-PE2-06 | 1 | JUP-M2-SP-FD-AU02-AUT-10-00361-2B | X210 | 1A | 1 | CF-pCC-P1012 | 2 | JUP-M2-GE-DW-PH00-BPE-26-00007-2A | X1.1 | 43 | 10 | KDP01001 | 1,5 mm² | Included | 3A
CF-PE2-06-C-2053 | CF-PE2-06 | 1 | JUP-M2-SP-FD-AU02-AUT-10-00361-2B | X210 | 1B | 2 | CF-pCC-P1012 | 2 | JUP-M2-GE-DW-PH00-BPE-26-00007-2A | X1.1 | 44 | 10 | KDP01001 | 1,5 mm² | Included | 3A
CF-PE2-06-C-2053 | CF-PE2-06 | 1 | JUP-M2-SP-FD-AU02-AUT-10-00361-2B | X210 | 2B | 3 | CF-pCC-P1012 | 2 | JUP-M2-GE-DW-PH00-BPE-26-00007-2A | X1.1 | 46 | 10 | KDP01001 | 1,5 mm² | Included | 3A
CF-PE2-06-C-2053 | CF-PE2-06 | 1 | JUP-M2-SP-FD-AU02-AUT-10-00361-2B | X210 | 3B | 4 | CF-pCC-P1012 | 2 | JUP-M2-GE-DW-PH00-BPE-26-00007-2A | X1.1 | 48 | 10 | KDP01001 | 1,5 mm² | Included | 3A
CF-PE2-06-C-2053 | CF-PE2-06 | 1 | JUP-M2-SP-FD-AU02-AUT-10-00361-2B | X210 | 4B | 5 | CF-pCC-P1012 | 2 | JUP-M2-GE-DW-PH00-BPE-26-00007-2A | X1.1 | 50 | 10 | KDP01001 | 1,5 mm² | Included | 3A
CF-PE2-06-C-2053 | CF-PE2-06 | 1 | JUP-M2-SP-FD-AU02-AUT-10-00361-2B | X210 | 5B | 6 | CF-pCC-P1012 | 2 | JUP-M2-GE-DW-PH00-BPE-26-00007-2A | X1.1 | 54 | 10 | KDP01001 | 1,5 mm² | Included | 3A
CF-PE2-06-C-2053 | CF-PE2-06 | 1 | JUP-M2-SP-FD-AU02-AUT-10-00361-2B | X210 | 6B | 7 | CF-pCC-P1012 | 2 | JUP-M2-GE-DW-PH00-BPE-26-00007-2A | X1.1 | 28 | 10 | KDP01001 | 1,5 mm² | Included | 3A
CF-PE2-06-C-2053 | CF-PE2-06 | 1 | JUP-M2-SP-FD-AU02-AUT-10-00361-2B |  |  | 8 | CF-pCC-P1012 | 2 | JUP-M2-GE-DW-PH00-BPE-26-00007-2A |  |  | 10 | KDP01001 | 1,5 mm² | Included | 3A
CF-PE2-06-C-2053 | CF-PE2-06 | 1 | JUP-M2-SP-FD-AU02-AUT-10-00361-2B |  |  | 9 | CF-pCC-P1012 | 2 | JUP-M2-GE-DW-PH00-BPE-26-00007-2A |  |  | 10 | KDP01001 | 1,5 mm² | Included | 3A
CF-PE2-06-C-2053 | CF-PE2-06 | 1 | JUP-M2-SP-FD-AU02-AUT-10-00361-2B |  |  | 10 | CF-pCC-P1012 | 2 | JUP-M2-GE-DW-PH00-BPE-26-00007-2A |  |  | 10 | KDP01001 | 1,5 mm² | Included | 3A
CF-PE2-06-C-2053 | CF-PE2-06 | 1 | JUP-M2-SP-FD-AU02-AUT-10-00361-2B |  |  | SH | CF-pCC-P1012 | 2 | JUP-M2-GE-DW-PH00-BPE-26-00007-2A |  |  | 10 | KDP01001 | 1,5 mm² | Included | 3A
CF-PE2-06-C-2054 | CF-PE2-06 | 1 | JUP-M2-SP-FD-AU02-AUT-10-00361-2B | X210 | 7A | 1 | CF-pCC-P1012 | 2 | JUP-M2-GE-DW-PH00-BPE-26-00007-2A | X1.1 | 1 | 5 | KDP00501 | 1,5 mm² | Included | 3A
CF-PE2-06-C-2054 | CF-PE2-06 | 1 | JUP-M2-SP-FD-AU02-AUT-10-00361-2B | X210 | 7B | 2 | CF-pCC-P1012 | 2 | JUP-M2-GE-DW-PH00-BPE-26-00007-2A | X1.1 | 2 | 5 | KDP00501 | 1,5 mm² | Included | 3A
CF-PE2-06-C-2054 | CF-PE2-06 | 1 | JUP-M2-SP-FD-AU02-AUT-10-00361-2B | X210 | 8B | 3 | CF-pCC-P1012 | 2 | JUP-M2-GE-DW-PH00-BPE-26-00007-2A | X1.1 | 4 | 5 | KDP00501 | 1,5 mm² | Included | 3A
CF-PE2-06-C-2054 | CF-PE2-06 | 1 | JUP-M2-SP-FD-AU02-AUT-10-00361-2B | X210 | 9B | 4 | CF-pCC-P1012 | 2 | JUP-M2-GE-DW-PH00-BPE-26-00007-2A | X1.1 | 6 | 5 | KDP00501 | 1,5 mm² | Included | 3A
CF-PE2-06-C-2054 | CF-PE2-06 | 1 | JUP-M2-SP-FD-AU02-AUT-10-00361-2B |  |  | 5 | CF-pCC-P1012 | 2 | JUP-M2-GE-DW-PH00-BPE-26-00007-2A |  |  | 5 | KDP00501 | 1,5 mm² | Included | 3A
CF-PE2-06-C-2054 | CF-PE2-06 | 1 | JUP-M2-SP-FD-AU02-AUT-10-00361-2B |  |  | SH | CF-pCC-P1012 | 2 | JUP-M2-GE-DW-PH00-BPE-26-00007-2A |  |  | 5 | KDP00501 | 1,5 mm² | Included | 3A
CF-PE2-06-C-2055 | CF-PE2-06 | 1 | JUP-M2-SP-FD-AU02-AUT-10-00361-2B | X210 | 10A | 1 | CF-pCC-P1012 | 2 | JUP-M2-GE-DW-PH00-BPE-26-00007-2A | X1.1 | 7 | 2 | KDP00201 | 1,5 mm² | Included | 3A
CF-PE2-06-C-2055 | CF-PE2-06 | 1 | JUP-M2-SP-FD-AU02-AUT-10-00361-2B | X210 | 10B | 2 | CF-pCC-P1012 | 2 | JUP-M2-GE-DW-PH00-BPE-26-00007-2A | X1.1 | 8 | 2 | KDP00201 | 1,5 mm² | Included | 3A
CF-PE2-06-C-2055 | CF-PE2-06 | 1 | JUP-M2-SP-FD-AU02-AUT-10-00361-2B |  |  | SH | CF-pCC-P1012 | 2 | JUP-M2-GE-DW-PH00-BPE-26-00007-2A |  |  | 2 | KDP00201 | 1,5 mm² | Included | 3A
CF-PE2-06-C-2056 | CF-PE2-06 | 1 | JUP-M2-SP-FD-AU02-AUT-10-00361-2B | X210 | 11A | 1 | CF-pCC-P1012 | 1 | JUP-M2-GE-DW-PH00-BPE-26-00007-2A | XS | 1 | 5 | KDP00501 | 1,5 mm² | Changed | 9A
CF-PE2-06-C-2056 | CF-PE2-06 | 1 | JUP-M2-SP-FD-AU02-AUT-10-00361-2B | X210 | 11B | 2 | CF-pCC-P1012 | 1 | JUP-M2-GE-DW-PH00-BPE-26-00007-2A | XS | 2 | 5 | KDP00501 | 1,5 mm² | Changed | 9A
CF-PE2-06-C-2056 | CF-PE2-06 | 1 | JUP-M2-SP-FD-AU02-AUT-10-00361-2B |  |  | 3 | CF-pCC-P1012 | 1 | JUP-M2-GE-DW-PH00-BPE-26-00007-2A |  |  | 5 | KDP00501 | 1,5 mm² | Changed | 9A
CF-PE2-06-C-2056 | CF-PE2-06 | 1 | JUP-M2-SP-FD-AU02-AUT-10-00361-2B |  |  | 4 | CF-pCC-P1012 | 1 | JUP-M2-GE-DW-PH00-BPE-26-00007-2A |  |  | 5 | KDP00501 | 1,5 mm² | Changed | 9A
CF-PE2-06-C-2056 | CF-PE2-06 | 1 | JUP-M2-SP-FD-AU02-AUT-10-00361-2B |  |  | 5 | CF-pCC-P1012 | 1 | JUP-M2-GE-DW-PH00-BPE-26-00007-2A |  |  | 5 | KDP00501 | 1,5 mm² | Changed | 9A
CF-PE2-06-C-2056 | CF-PE2-06 | 1 | JUP-M2-SP-FD-AU02-AUT-10-00361-2B |  |  | SH | CF-pCC-P1012 | 1 | JUP-M2-GE-DW-PH00-BPE-26-00007-2A |  |  | 5 | KDP00501 | 1,5 mm² | Changed | 9A
CF-PE2-06-C-2074 | CF-PE2-06 | 1 | JUP-M2-SP-FD-AU02-AUT-10-00361-2B | X210 | 12A | 1 | CF-pCC-P1012 | 2 | JUP-M2-GE-DW-PH00-BPE-26-00007-2A | XFT | 1 | 5 | KDP00501 | 1,5 mm² | Changed | 9A
CF-PE2-06-C-2074 | CF-PE2-06 | 1 | JUP-M2-SP-FD-AU02-AUT-10-00361-2B | X210 | 12B | 2 | CF-pCC-P1012 | 2 | JUP-M2-GE-DW-PH00-BPE-26-00007-2A | XFT | 3 | 5 | KDP00501 | 1,5 mm² | Changed | 9A
CF-PE2-06-C-2074 | CF-PE2-06 | 1 | JUP-M2-SP-FD-AU02-AUT-10-00361-2B | X210 | 13B | 3 | CF-pCC-P1012 | 2 | JUP-M2-GE-DW-PH00-BPE-26-00007-2A | XFT | 6 | 5 | KDP00501 | 1,5 mm² | Changed | 9A
CF-PE2-06-C-2074 | CF-PE2-06 | 1 | JUP-M2-SP-FD-AU02-AUT-10-00361-2B |  |  | 4 | CF-pCC-P1012 | 2 | JUP-M2-GE-DW-PH00-BPE-26-00007-2A |  |  | 5 | KDP00501 | 1,5 mm² | Changed | 9A
CF-PE2-06-C-2074 | CF-PE2-06 | 1 | JUP-M2-SP-FD-AU02-AUT-10-00361-2B |  |  | 5 | CF-pCC-P1012 | 2 | JUP-M2-GE-DW-PH00-BPE-26-00007-2A |  |  | 5 | KDP00501 | 1,5 mm² | Changed | 9A
CF-PE2-06-C-2074 | CF-PE2-06 | 1 | JUP-M2-SP-FD-AU02-AUT-10-00361-2B |  |  | SH | CF-pCC-P1012 | 2 | JUP-M2-GE-DW-PH00-BPE-26-00007-2A |  |  | 5 | KDP00501 | 1,5 mm² | Changed | 9A
CF-PE2-06-C-2075 | CF-PE2-06 | 1 | JUP-M2-SP-FD-AU02-AUT-10-00361-2B | X210 | 14A | 1 | CF-pCC-P1012 | 2 | JUP-M2-GE-DW-PH00-BPE-26-00007-2A | XFT | 7 | 5 | KDP00501 | 1,5 mm² | Changed | 9A
CF-PE2-06-C-2075 | CF-PE2-06 | 1 | JUP-M2-SP-FD-AU02-AUT-10-00361-2B | X210 | 14B | 2 | CF-pCC-P1012 | 2 | JUP-M2-GE-DW-PH00-BPE-26-00007-2A | XFT | 8 | 5 | KDP00501 | 1,5 mm² | Changed | 9A
CF-PE2-06-C-2075 | CF-PE2-06 | 1 | JUP-M2-SP-FD-AU02-AUT-10-00361-2B | X210 | 15B | 3 | CF-pCC-P1012 | 2 | JUP-M2-GE-DW-PH00-BPE-26-00007-2A | XFT | 10 | 5 | KDP00501 | 1,5 mm² | Changed | 9A
CF-PE2-06-C-2075 | CF-PE2-06 | 1 | JUP-M2-SP-FD-AU02-AUT-10-00361-2B |  |  | 4 | CF-pCC-P1012 | 2 | JUP-M2-GE-DW-PH00-BPE-26-00007-2A |  |  | 5 | KDP00501 | 1,5 mm² | Changed | 9A
CF-PE2-06-C-2075 | CF-PE2-06 | 1 | JUP-M2-SP-FD-AU02-AUT-10-00361-2B |  |  | 5 | CF-pCC-P1012 | 2 | JUP-M2-GE-DW-PH00-BPE-26-00007-2A |  |  | 5 | KDP00501 | 1,5 mm² | Changed | 9A
CF-PE2-06-C-2075 | CF-PE2-06 | 1 | JUP-M2-SP-FD-AU02-AUT-10-00361-2B |  |  | SH | CF-pCC-P1012 | 2 | JUP-M2-GE-DW-PH00-BPE-26-00007-2A |  |  | 5 | KDP00501 | 1,5 mm² | Changed | 9A
CF-PE2-06-C-2076 | CF-PE2-06 | 2 | JUP-M2-SP-FD-AU02-AUT-10-00361-2B | X101 | 5 | 1 | CF-pCC-P1012 | 1 | JUP-M2-GE-DW-PH00-BPE-26-00007-2A | X1 | 3 | 2x2 | KNB00200 | 1,0 mm² | Included | 3A
CF-PE2-06-C-2076 | CF-PE2-06 | 2 | JUP-M2-SP-FD-AU02-AUT-10-00361-2B | X101 | 6 | 2 | CF-pCC-P1012 | 1 | JUP-M2-GE-DW-PH00-BPE-26-00007-2A | X1 | 4 | 2x2 | KNB00200 | 1,0 mm² | Included | 3A
CF-PE2-06-C-2076 | CF-PE2-06 | 2 | JUP-M2-SP-FD-AU02-AUT-10-00361-2B |  |  | SH1 | CF-pCC-P1012 | 1 | JUP-M2-GE-DW-PH00-BPE-26-00007-2A |  |  | 2x2 | KNB00200 | 1,0 mm² | Included | 3A
CF-PE2-06-C-2076 | CF-PE2-06 | 2 | JUP-M2-SP-FD-AU02-AUT-10-00361-2B | X101 | 7 | 1 | CF-pCC-P1012 | 1 | JUP-M2-GE-DW-PH00-BPE-26-00007-2A | X1 | 9 | 2x2 | KNB00200 | 1,0 mm² | Included | 3A
CF-PE2-06-C-2076 | CF-PE2-06 | 2 | JUP-M2-SP-FD-AU02-AUT-10-00361-2B | X101 | 8 | 2 | CF-pCC-P1012 | 1 | JUP-M2-GE-DW-PH00-BPE-26-00007-2A | X1 | 10 | 2x2 | KNB00200 | 1,0 mm² | Included | 3A
CF-PE2-06-C-2076 | CF-PE2-06 | 2 | JUP-M2-SP-FD-AU02-AUT-10-00361-2B |  |  | SH2 | CF-pCC-P1012 | 1 | JUP-M2-GE-DW-PH00-BPE-26-00007-2A |  |  | 2x2 | KNB00200 | 1,0 mm² | Included | 3A
CF-PE2-06-C-2076 | CF-PE2-06 | 2 | JUP-M2-SP-FD-AU02-AUT-10-00361-2B |  |  | SH | CF-pCC-P1012 | 1 | JUP-M2-GE-DW-PH00-BPE-26-00007-2A |  |  | 2x2 | KNB00200 | 1,0 mm² | Included | 3A
CF-PE2-06-C-2078 | CF-PE2-06 | 1 | JUP-M2-SP-FD-AU02-AUT-10-00361-2B | X211 | 3A | 1 | CF-pCC-P1012 | 1 | JUP-M2-GE-DW-PH00-BPE-26-00007-2A | XC | 1 | 3 | KDP00300 | 1,0 mm² | Included | 11A
CF-PE2-06-C-2078 | CF-PE2-06 | 1 | JUP-M2-SP-FD-AU02-AUT-10-00361-2B | X211 | 3B | 2 | CF-pCC-P1012 | 1 | JUP-M2-GE-DW-PH00-BPE-26-00007-2A | XC | 2 | 3 | KDP00300 | 1,0 mm² | Included | 11A
CF-PE2-06-C-2078 | CF-PE2-06 | 1 | JUP-M2-SP-FD-AU02-AUT-10-00361-2B | X211 | 4B | 3 | CF-pCC-P1012 | 1 | JUP-M2-GE-DW-PH00-BPE-26-00007-2A | XC | 4 | 3 | KDP00300 | 1,0 mm² | Included | 11A
CF-PE2-06-C-2078 | CF-PE2-06 | 1 | JUP-M2-SP-FD-AU02-AUT-10-00361-2B |  |  | SH | CF-pCC-P1012 | 1 | JUP-M2-GE-DW-PH00-BPE-26-00007-2A |  |  | 3 | KDP00300 | 1,0 mm² | Included | 11A
CF-PE2-06-C-2090 | CF-PE2-06 | 1 | JUP-M2-SP-FD-AU02-AUT-10-00361-2B | X216 | 1A | 1 | CF-RET-1012 | 1 | JUP-M2-GE-DW-PH00-BPE-20-00005-2A | RB3 | 1 | 10 | KDP01001 | 1,5 mm² | Included | 3A
CF-PE2-06-C-2090 | CF-PE2-06 | 1 | JUP-M2-SP-FD-AU02-AUT-10-00361-2B | X216 | 1B | 2 | CF-RET-1012 | 1 | JUP-M2-GE-DW-PH00-BPE-20-00005-2A | RB3 | 2 | 10 | KDP01001 | 1,5 mm² | Included | 3A
CF-PE2-06-C-2090 | CF-PE2-06 | 1 | JUP-M2-SP-FD-AU02-AUT-10-00361-2B | X216 | 2B | 3 | CF-RET-1012 | 1 | JUP-M2-GE-DW-PH00-BPE-20-00005-2A | RB3 | 4 | 10 | KDP01001 | 1,5 mm² | Included | 3A
CF-PE2-06-C-2090 | CF-PE2-06 | 1 | JUP-M2-SP-FD-AU02-AUT-10-00361-2B | X216 | 3B | 4 | CF-RET-1012 | 1 | JUP-M2-GE-DW-PH00-BPE-20-00005-2A | RB3 | 6 | 10 | KDP01001 | 1,5 mm² | Included | 3A
CF-PE2-06-C-2090 | CF-PE2-06 | 1 | JUP-M2-SP-FD-AU02-AUT-10-00361-2B | X216 | 4B | 5 | CF-RET-1012 | 1 | JUP-M2-GE-DW-PH00-BPE-20-00005-2A | RB3 | 8 | 10 | KDP01001 | 1,5 mm² | Included | 3A
CF-PE2-06-C-2090 | CF-PE2-06 | 1 | JUP-M2-SP-FD-AU02-AUT-10-00361-2B | X216 | 5B | 6 | CF-RET-1012 | 1 | JUP-M2-GE-DW-PH00-BPE-20-00005-2A | RB3 | 10 | 10 | KDP01001 | 1,5 mm² | Included | 3A
CF-PE2-06-C-2090 | CF-PE2-06 | 1 | JUP-M2-SP-FD-AU02-AUT-10-00361-2B | X216 | 6B | 7 | CF-RET-1012 | 1 | JUP-M2-GE-DW-PH00-BPE-20-00005-2A | RB3 | 12 | 10 | KDP01001 | 1,5 mm² | Included | 3A
CF-PE2-06-C-2090 | CF-PE2-06 | 1 | JUP-M2-SP-FD-AU02-AUT-10-00361-2B | X216 | 7B | 8 | CF-RET-1012 | 1 | JUP-M2-GE-DW-PH00-BPE-20-00005-2A | RB3 | 14 | 10 | KDP01001 | 1,5 mm² | Included | 3A
CF-PE2-06-C-2090 | CF-PE2-06 | 1 | JUP-M2-SP-FD-AU02-AUT-10-00361-2B | X216 | 8B | 9 | CF-RET-1012 | 1 | JUP-M2-GE-DW-PH00-BPE-20-00005-2A | RB3 | 16 | 10 | KDP01001 | 1,5 mm² | Included | 3A
CF-PE2-06-C-2090 | CF-PE2-06 | 1 | JUP-M2-SP-FD-AU02-AUT-10-00361-2B |  |  | 10 | CF-RET-1012 | 1 | JUP-M2-GE-DW-PH00-BPE-20-00005-2A |  |  | 10 | KDP01001 | 1,5 mm² | Included | 3A
CF-PE2-06-C-2090 | CF-PE2-06 | 1 | JUP-M2-SP-FD-AU02-AUT-10-00361-2B |  |  | SH | CF-RET-1012 | 1 | JUP-M2-GE-DW-PH00-BPE-20-00005-2A |  |  | 10 | KDP01001 | 1,5 mm² | Included | 3A
CF-PE2-06-C-2091 | CF-PE2-06 | 1 | JUP-M2-SP-FD-AU02-AUT-10-00361-2B | X216 | 9A | 1 | CF-RET-1012 | 1 | JUP-M2-GE-DW-PH00-BPE-20-00005-2A | RB3 | 17 | 10 | KDP01001 | 1,5 mm² | Included | 3A
CF-PE2-06-C-2091 | CF-PE2-06 | 1 | JUP-M2-SP-FD-AU02-AUT-10-00361-2B | X216 | 9B | 2 | CF-RET-1012 | 1 | JUP-M2-GE-DW-PH00-BPE-20-00005-2A | RB3 | 18 | 10 | KDP01001 | 1,5 mm² | Included | 3A
CF-PE2-06-C-2091 | CF-PE2-06 | 1 | JUP-M2-SP-FD-AU02-AUT-10-00361-2B | X216 | 10B | 3 | CF-RET-1012 | 1 | JUP-M2-GE-DW-PH00-BPE-20-00005-2A | RB3 | 20 | 10 | KDP01001 | 1,5 mm² | Included | 3A
CF-PE2-06-C-2091 | CF-PE2-06 | 1 | JUP-M2-SP-FD-AU02-AUT-10-00361-2B | X216 | 11B | 4 | CF-RET-1012 | 1 | JUP-M2-GE-DW-PH00-BPE-20-00005-2A | RB3 | 22 | 10 | KDP01001 | 1,5 mm² | Included | 3A
CF-PE2-06-C-2091 | CF-PE2-06 | 1 | JUP-M2-SP-FD-AU02-AUT-10-00361-2B | X216 | 12B | 5 | CF-RET-1012 | 1 | JUP-M2-GE-DW-PH00-BPE-20-00005-2A | RB3 | 24 | 10 | KDP01001 | 1,5 mm² | Included | 3A
CF-PE2-06-C-2091 | CF-PE2-06 | 1 | JUP-M2-SP-FD-AU02-AUT-10-00361-2B | X216 | 13B | 6 | CF-RET-1012 | 1 | JUP-M2-GE-DW-PH00-BPE-20-00005-2A | RB3 | 26 | 10 | KDP01001 | 1,5 mm² | Included | 3A
CF-PE2-06-C-2091 | CF-PE2-06 | 1 | JUP-M2-SP-FD-AU02-AUT-10-00361-2B | X216 | 14B | 7 | CF-RET-1012 | 1 | JUP-M2-GE-DW-PH00-BPE-20-00005-2A | RB3 | 28 | 10 | KDP01001 | 1,5 mm² | Included | 3A
CF-PE2-06-C-2091 | CF-PE2-06 | 1 | JUP-M2-SP-FD-AU02-AUT-10-00361-2B | X216 | 15B | 8 | CF-RET-1012 | 1 | JUP-M2-GE-DW-PH00-BPE-20-00005-2A | RB3 | 30 | 10 | KDP01001 | 1,5 mm² | Included | 3A
CF-PE2-06-C-2091 | CF-PE2-06 | 1 | JUP-M2-SP-FD-AU02-AUT-10-00361-2B | X216 | 16B | 9 | CF-RET-1012 | 1 | JUP-M2-GE-DW-PH00-BPE-20-00005-2A | RB3 | 32 | 10 | KDP01001 | 1,5 mm² | Included | 3A
CF-PE2-06-C-2091 | CF-PE2-06 | 1 | JUP-M2-SP-FD-AU02-AUT-10-00361-2B |  |  | 10 | CF-RET-1012 | 1 | JUP-M2-GE-DW-PH00-BPE-20-00005-2A |  |  | 10 | KDP01001 | 1,5 mm² | Included | 3A
CF-PE2-06-C-2091 | CF-PE2-06 | 1 | JUP-M2-SP-FD-AU02-AUT-10-00361-2B |  |  | SH | CF-RET-1012 | 1 | JUP-M2-GE-DW-PH00-BPE-20-00005-2A |  |  | 10 | KDP01001 | 1,5 mm² | Included | 3A
CF-PE2-06-C-2100 | CF-PE2-06 | 1 | JUP-M2-SP-FD-AU02-AUT-10-00361-2B | X217 | 1A | 1 | CF-pCA-1012 | 1 | JUP-M2-GE-DW-PH00-BPE-26-00014-1A | X100 | 1 | 10 | KDP01001 | 1,5 mm² | Included | 3A
CF-PE2-06-C-2100 | CF-PE2-06 | 1 | JUP-M2-SP-FD-AU02-AUT-10-00361-2B | X217 | 1B | 2 | CF-pCA-1012 | 1 | JUP-M2-GE-DW-PH00-BPE-26-00014-1A | X100 | 2 | 10 | KDP01001 | 1,5 mm² | Included | 3A
CF-PE2-06-C-2100 | CF-PE2-06 | 1 | JUP-M2-SP-FD-AU02-AUT-10-00361-2B | X217 | 2B | 3 | CF-pCA-1012 | 1 | JUP-M2-GE-DW-PH00-BPE-26-00014-1A | X100 | 3 | 10 | KDP01001 | 1,5 mm² | Included | 3A
CF-PE2-06-C-2100 | CF-PE2-06 | 1 | JUP-M2-SP-FD-AU02-AUT-10-00361-2B | X217 | 3B | 4 | CF-pCA-1012 | 1 | JUP-M2-GE-DW-PH00-BPE-26-00014-1A | X100 | 4 | 10 | KDP01001 | 1,5 mm² | Included | 3A
CF-PE2-06-C-2100 | CF-PE2-06 | 1 | JUP-M2-SP-FD-AU02-AUT-10-00361-2B | X217 | 4B | 5 | CF-pCA-1012 | 1 | JUP-M2-GE-DW-PH00-BPE-26-00014-1A | X100 | 5 | 10 | KDP01001 | 1,5 mm² | Included | 3A
CF-PE2-06-C-2100 | CF-PE2-06 | 1 | JUP-M2-SP-FD-AU02-AUT-10-00361-2B | X217 | 5B | 6 | CF-pCA-1012 | 1 | JUP-M2-GE-DW-PH00-BPE-26-00014-1A | X100 | 6 | 10 | KDP01001 | 1,5 mm² | Included | 3A
CF-PE2-06-C-2100 | CF-PE2-06 | 1 | JUP-M2-SP-FD-AU02-AUT-10-00361-2B | X217 | 6B | 7 | CF-pCA-1012 | 1 | JUP-M2-GE-DW-PH00-BPE-26-00014-1A | X100 | 7 | 10 | KDP01001 | 1,5 mm² | Included | 3A
CF-PE2-06-C-2100 | CF-PE2-06 | 1 | JUP-M2-SP-FD-AU02-AUT-10-00361-2B |  |  | 8 | CF-pCA-1012 | 1 | JUP-M2-GE-DW-PH00-BPE-26-00014-1A |  |  | 10 | KDP01001 | 1,5 mm² | Included | 3A
CF-PE2-06-C-2100 | CF-PE2-06 | 1 | JUP-M2-SP-FD-AU02-AUT-10-00361-2B |  |  | 9 | CF-pCA-1012 | 1 | JUP-M2-GE-DW-PH00-BPE-26-00014-1A |  |  | 10 | KDP01001 | 1,5 mm² | Included | 3A
CF-PE2-06-C-2100 | CF-PE2-06 | 1 | JUP-M2-SP-FD-AU02-AUT-10-00361-2B |  |  | 10 | CF-pCA-1012 | 1 | JUP-M2-GE-DW-PH00-BPE-26-00014-1A |  |  | 10 | KDP01001 | 1,5 mm² | Included | 3A
CF-PE2-06-C-2100 | CF-PE2-06 | 1 | JUP-M2-SP-FD-AU02-AUT-10-00361-2B |  |  | SH | CF-pCA-1012 | 1 | JUP-M2-GE-DW-PH00-BPE-26-00014-1A |  |  | 10 | KDP01001 | 1,5 mm² | Included | 3A
CF-PE2-06-C-2101 | CF-PE2-06 | 1 | JUP-M2-SP-FD-AU02-AUT-10-00361-2B | X217 | 7A | 1 | CF-pCA-1012 | 1 | JUP-M2-GE-DW-PH00-BPE-26-00014-1A | X100 | 8 | 10 | KDP01001 | 1,5 mm² | Included | 3A
CF-PE2-06-C-2101 | CF-PE2-06 | 1 | JUP-M2-SP-FD-AU02-AUT-10-00361-2B | X217 | 7B | 2 | CF-pCA-1012 | 1 | JUP-M2-GE-DW-PH00-BPE-26-00014-1A | X100 | 9 | 10 | KDP01001 | 1,5 mm² | Included | 3A
CF-PE2-06-C-2101 | CF-PE2-06 | 1 | JUP-M2-SP-FD-AU02-AUT-10-00361-2B | X217 | 8B | 3 | CF-pCA-1012 | 1 | JUP-M2-GE-DW-PH00-BPE-26-00014-1A | X100 | 11 | 10 | KDP01001 | 1,5 mm² | Included | 3A
CF-PE2-06-C-2101 | CF-PE2-06 | 1 | JUP-M2-SP-FD-AU02-AUT-10-00361-2B | X217 | 9B | 4 | CF-pCA-1012 | 1 | JUP-M2-GE-DW-PH00-BPE-26-00014-1A | X100 | 13 | 10 | KDP01001 | 1,5 mm² | Included | 3A
CF-PE2-06-C-2101 | CF-PE2-06 | 1 | JUP-M2-SP-FD-AU02-AUT-10-00361-2B | X217 | 10B | 5 | CF-pCA-1012 | 1 | JUP-M2-GE-DW-PH00-BPE-26-00014-1A | X100 | 15 | 10 | KDP01001 | 1,5 mm² | Included | 3A
CF-PE2-06-C-2101 | CF-PE2-06 | 1 | JUP-M2-SP-FD-AU02-AUT-10-00361-2B | X217 | 11B | 6 | CF-pCA-1012 | 1 | JUP-M2-GE-DW-PH00-BPE-26-00014-1A | X100 | 17 | 10 | KDP01001 | 1,5 mm² | Included | 3A
CF-PE2-06-C-2101 | CF-PE2-06 | 1 | JUP-M2-SP-FD-AU02-AUT-10-00361-2B |  |  | 7 | CF-pCA-1012 | 1 | JUP-M2-GE-DW-PH00-BPE-26-00014-1A |  |  | 10 | KDP01001 | 1,5 mm² | Included | 3A
CF-PE2-06-C-2101 | CF-PE2-06 | 1 | JUP-M2-SP-FD-AU02-AUT-10-00361-2B |  |  | 8 | CF-pCA-1012 | 1 | JUP-M2-GE-DW-PH00-BPE-26-00014-1A |  |  | 10 | KDP01001 | 1,5 mm² | Included | 3A
CF-PE2-06-C-2101 | CF-PE2-06 | 1 | JUP-M2-SP-FD-AU02-AUT-10-00361-2B |  |  | 9 | CF-pCA-1012 | 1 | JUP-M2-GE-DW-PH00-BPE-26-00014-1A |  |  | 10 | KDP01001 | 1,5 mm² | Included | 3A
CF-PE2-06-C-2101 | CF-PE2-06 | 1 | JUP-M2-SP-FD-AU02-AUT-10-00361-2B |  |  | 10 | CF-pCA-1012 | 1 | JUP-M2-GE-DW-PH00-BPE-26-00014-1A |  |  | 10 | KDP01001 | 1,5 mm² | Included | 3A
CF-PE2-06-C-2101 | CF-PE2-06 | 1 | JUP-M2-SP-FD-AU02-AUT-10-00361-2B |  |  | SH | CF-pCA-1012 | 1 | JUP-M2-GE-DW-PH00-BPE-26-00014-1A |  |  | 10 | KDP01001 | 1,5 mm² | Included | 3A
CF-PE2-06-C-2102 | CF-PE2-06 | 1 | JUP-M2-SP-FD-AU02-AUT-10-00361-2B | X217 | 12A | 1 | CF-pCA-1012 | 1 | JUP-M2-GE-DW-PH00-BPE-26-00014-1A | X100 | 18 | 10 | KDP01001 | 1,5 mm² | Included | 3A
CF-PE2-06-C-2102 | CF-PE2-06 | 1 | JUP-M2-SP-FD-AU02-AUT-10-00361-2B | X217 | 12B | 2 | CF-pCA-1012 | 1 | JUP-M2-GE-DW-PH00-BPE-26-00014-1A | X100 | 19 | 10 | KDP01001 | 1,5 mm² | Included | 3A
CF-PE2-06-C-2102 | CF-PE2-06 | 1 | JUP-M2-SP-FD-AU02-AUT-10-00361-2B | X217 | 13B | 3 | CF-pCA-1012 | 1 | JUP-M2-GE-DW-PH00-BPE-26-00014-1A | X100 | 21 | 10 | KDP01001 | 1,5 mm² | Included | 3A
CF-PE2-06-C-2102 | CF-PE2-06 | 1 | JUP-M2-SP-FD-AU02-AUT-10-00361-2B | X217 | 14B | 4 | CF-pCA-1012 | 1 | JUP-M2-GE-DW-PH00-BPE-26-00014-1A | X100 | 24 | 10 | KDP01001 | 1,5 mm² | Included | 3A
CF-PE2-06-C-2102 | CF-PE2-06 | 1 | JUP-M2-SP-FD-AU02-AUT-10-00361-2B | X217 | 15B | 5 | CF-pCA-1012 | 1 | JUP-M2-GE-DW-PH00-BPE-26-00014-1A | X100 | 26 | 10 | KDP01001 | 1,5 mm² | Included | 3A
CF-PE2-06-C-2102 | CF-PE2-06 | 1 | JUP-M2-SP-FD-AU02-AUT-10-00361-2B | X217 | 16B | 6 | CF-pCA-1012 | 1 | JUP-M2-GE-DW-PH00-BPE-26-00014-1A | X100 | 28 | 10 | KDP01001 | 1,5 mm² | Included | 3A
CF-PE2-06-C-2102 | CF-PE2-06 | 1 | JUP-M2-SP-FD-AU02-AUT-10-00361-2B |  |  | 7 | CF-pCA-1012 | 1 | JUP-M2-GE-DW-PH00-BPE-26-00014-1A |  |  | 10 | KDP01001 | 1,5 mm² | Included | 3A
CF-PE2-06-C-2102 | CF-PE2-06 | 1 | JUP-M2-SP-FD-AU02-AUT-10-00361-2B |  |  | 8 | CF-pCA-1012 | 1 | JUP-M2-GE-DW-PH00-BPE-26-00014-1A |  |  | 10 | KDP01001 | 1,5 mm² | Included | 3A
CF-PE2-06-C-2102 | CF-PE2-06 | 1 | JUP-M2-SP-FD-AU02-AUT-10-00361-2B |  |  | 9 | CF-pCA-1012 | 1 | JUP-M2-GE-DW-PH00-BPE-26-00014-1A |  |  | 10 | KDP01001 | 1,5 mm² | Included | 3A
CF-PE2-06-C-2102 | CF-PE2-06 | 1 | JUP-M2-SP-FD-AU02-AUT-10-00361-2B |  |  | 10 | CF-pCA-1012 | 1 | JUP-M2-GE-DW-PH00-BPE-26-00014-1A |  |  | 10 | KDP01001 | 1,5 mm² | Included | 3A
CF-PE2-06-C-2102 | CF-PE2-06 | 1 | JUP-M2-SP-FD-AU02-AUT-10-00361-2B |  |  | SH | CF-pCA-1012 | 1 | JUP-M2-GE-DW-PH00-BPE-26-00014-1A |  |  | 10 | KDP01001 | 1,5 mm² | Included | 3A
CF-PE2-06-C-2103 | CF-PE2-06 | 1 | JUP-M2-SP-FD-AU02-AUT-10-00361-2B | X218 | 1A | 1 | CF-pCA-1012 | 1 | JUP-M2-GE-DW-PH00-BPE-26-00014-1A | X100 | 29 | 10 | KDP01001 | 1,5 mm² | Included | 3A
CF-PE2-06-C-2103 | CF-PE2-06 | 1 | JUP-M2-SP-FD-AU02-AUT-10-00361-2B | X218 | 1B | 2 | CF-pCA-1012 | 1 | JUP-M2-GE-DW-PH00-BPE-26-00014-1A | X100 | 30 | 10 | KDP01001 | 1,5 mm² | Included | 3A
CF-PE2-06-C-2103 | CF-PE2-06 | 1 | JUP-M2-SP-FD-AU02-AUT-10-00361-2B | X218 | 2B | 3 | CF-pCA-1012 | 1 | JUP-M2-GE-DW-PH00-BPE-26-00014-1A | X100 | 32 | 10 | KDP01001 | 1,5 mm² | Included | 3A
CF-PE2-06-C-2103 | CF-PE2-06 | 1 | JUP-M2-SP-FD-AU02-AUT-10-00361-2B | X218 | 3B | 4 | CF-pCA-1012 | 1 | JUP-M2-GE-DW-PH00-BPE-26-00014-1A | X100 | 34 | 10 | KDP01001 | 1,5 mm² | Included | 3A
CF-PE2-06-C-2103 | CF-PE2-06 | 1 | JUP-M2-SP-FD-AU02-AUT-10-00361-2B | X218 | 4B | 5 | CF-pCA-1012 | 1 | JUP-M2-GE-DW-PH00-BPE-26-00014-1A | X100 | 36 | 10 | KDP01001 | 1,5 mm² | Included | 3A
CF-PE2-06-C-2103 | CF-PE2-06 | 1 | JUP-M2-SP-FD-AU02-AUT-10-00361-2B | X218 | 5B | 6 | CF-pCA-1012 | 1 | JUP-M2-GE-DW-PH00-BPE-26-00014-1A | X100 | 38 | 10 | KDP01001 | 1,5 mm² | Included | 3A
CF-PE2-06-C-2103 | CF-PE2-06 | 1 | JUP-M2-SP-FD-AU02-AUT-10-00361-2B | X218 | 6B | 7 | CF-pCA-1012 | 1 | JUP-M2-GE-DW-PH00-BPE-26-00014-1A | X100 | 40 | 10 | KDP01001 | 1,5 mm² | Included | 3A
CF-PE2-06-C-2103 | CF-PE2-06 | 1 | JUP-M2-SP-FD-AU02-AUT-10-00361-2B |  |  | 8 | CF-pCA-1012 | 1 | JUP-M2-GE-DW-PH00-BPE-26-00014-1A |  |  | 10 | KDP01001 | 1,5 mm² | Included | 3A
CF-PE2-06-C-2103 | CF-PE2-06 | 1 | JUP-M2-SP-FD-AU02-AUT-10-00361-2B |  |  | 9 | CF-pCA-1012 | 1 | JUP-M2-GE-DW-PH00-BPE-26-00014-1A |  |  | 10 | KDP01001 | 1,5 mm² | Included | 3A
CF-PE2-06-C-2103 | CF-PE2-06 | 1 | JUP-M2-SP-FD-AU02-AUT-10-00361-2B |  |  | 10 | CF-pCA-1012 | 1 | JUP-M2-GE-DW-PH00-BPE-26-00014-1A |  |  | 10 | KDP01001 | 1,5 mm² | Included | 3A
CF-PE2-06-C-2103 | CF-PE2-06 | 1 | JUP-M2-SP-FD-AU02-AUT-10-00361-2B |  |  | SH | CF-pCA-1012 | 1 | JUP-M2-GE-DW-PH00-BPE-26-00014-1A |  |  | 10 | KDP01001 | 1,5 mm² | Included | 3A
CF-PE2-06-C-2104 | CF-PE2-06 | 1 | JUP-M2-SP-FD-AU02-AUT-10-00361-2B | X218 | 7A | 1 | CF-pCA-1012 | 1 | JUP-M2-GE-DW-PH00-BPE-26-00014-1A | X100 | 41 | 10 | KDP01001 | 1,5 mm² | Included | 3A
CF-PE2-06-C-2104 | CF-PE2-06 | 1 | JUP-M2-SP-FD-AU02-AUT-10-00361-2B | X218 | 7B | 2 | CF-pCA-1012 | 1 | JUP-M2-GE-DW-PH00-BPE-26-00014-1A | X100 | 42 | 10 | KDP01001 | 1,5 mm² | Included | 3A
CF-PE2-06-C-2104 | CF-PE2-06 | 1 | JUP-M2-SP-FD-AU02-AUT-10-00361-2B | X218 | 8B | 3 | CF-pCA-1012 | 1 | JUP-M2-GE-DW-PH00-BPE-26-00014-1A | X100 | 43 | 10 | KDP01001 | 1,5 mm² | Included | 3A
CF-PE2-06-C-2104 | CF-PE2-06 | 1 | JUP-M2-SP-FD-AU02-AUT-10-00361-2B | X218 | 9B | 4 | CF-pCA-1012 | 1 | JUP-M2-GE-DW-PH00-BPE-26-00014-1A | X100 | 44 | 10 | KDP01001 | 1,5 mm² | Included | 3A
CF-PE2-06-C-2104 | CF-PE2-06 | 1 | JUP-M2-SP-FD-AU02-AUT-10-00361-2B | X218 | 10B | 5 | CF-pCA-1012 | 1 | JUP-M2-GE-DW-PH00-BPE-26-00014-1A | X100 | 45 | 10 | KDP01001 | 1,5 mm² | Included | 3A
CF-PE2-06-C-2104 | CF-PE2-06 | 1 | JUP-M2-SP-FD-AU02-AUT-10-00361-2B | X218 | 11B | 6 | CF-pCA-1012 | 1 | JUP-M2-GE-DW-PH00-BPE-26-00014-1A | X100 | 46 | 10 | KDP01001 | 1,5 mm² | Included | 3A
CF-PE2-06-C-2104 | CF-PE2-06 | 1 | JUP-M2-SP-FD-AU02-AUT-10-00361-2B | X218 | 12B | 7 | CF-pCA-1012 | 1 | JUP-M2-GE-DW-PH00-BPE-26-00014-1A | X100 | 47 | 10 | KDP01001 | 1,5 mm² | Included | 3A
CF-PE2-06-C-2104 | CF-PE2-06 | 1 | JUP-M2-SP-FD-AU02-AUT-10-00361-2B | X218 | 13B | 8 | CF-pCA-1012 | 1 | JUP-M2-GE-DW-PH00-BPE-26-00014-1A | X100 | 48 | 10 | KDP01001 | 1,5 mm² | Included | 3A
CF-PE2-06-C-2104 | CF-PE2-06 | 1 | JUP-M2-SP-FD-AU02-AUT-10-00361-2B |  |  | 9 | CF-pCA-1012 | 1 | JUP-M2-GE-DW-PH00-BPE-26-00014-1A |  |  | 10 | KDP01001 | 1,5 mm² | Included | 3A
CF-PE2-06-C-2104 | CF-PE2-06 | 1 | JUP-M2-SP-FD-AU02-AUT-10-00361-2B |  |  | 10 | CF-pCA-1012 | 1 | JUP-M2-GE-DW-PH00-BPE-26-00014-1A |  |  | 10 | KDP01001 | 1,5 mm² | Included | 3A
CF-PE2-06-C-2104 | CF-PE2-06 | 1 | JUP-M2-SP-FD-AU02-AUT-10-00361-2B |  |  | SH | CF-pCA-1012 | 1 | JUP-M2-GE-DW-PH00-BPE-26-00014-1A |  |  | 10 | KDP01001 | 1,5 mm² | Included | 3A
CF-PE2-06-C-2105 | CF-PE2-06 | 1 | JUP-M2-SP-FD-AU02-AUT-10-00361-2B | X218 | 14A | 1 | CF-pCA-1012 | 1 | JUP-M2-GE-DW-PH00-BPE-26-00014-1A | X100 | 49 | 10 | KDP01001 | 1,5 mm² | Included | 3A
CF-PE2-06-C-2105 | CF-PE2-06 | 1 | JUP-M2-SP-FD-AU02-AUT-10-00361-2B | X218 | 14B | 2 | CF-pCA-1012 | 1 | JUP-M2-GE-DW-PH00-BPE-26-00014-1A | X100 | 50 | 10 | KDP01001 | 1,5 mm² | Included | 3A
CF-PE2-06-C-2105 | CF-PE2-06 | 1 | JUP-M2-SP-FD-AU02-AUT-10-00361-2B | X218 | 15B | 3 | CF-pCA-1012 | 1 | JUP-M2-GE-DW-PH00-BPE-26-00014-1A | X100 | 51 | 10 | KDP01001 | 1,5 mm² | Included | 3A
CF-PE2-06-C-2105 | CF-PE2-06 | 1 | JUP-M2-SP-FD-AU02-AUT-10-00361-2B | X218 | 16B | 4 | CF-pCA-1012 | 1 | JUP-M2-GE-DW-PH00-BPE-26-00014-1A | X100 | 52 | 10 | KDP01001 | 1,5 mm² | Included | 3A
CF-PE2-06-C-2105 | CF-PE2-06 | 1 | JUP-M2-SP-FD-AU02-AUT-10-00361-2B | X219 | 1B | 5 | CF-pCA-1012 | 1 | JUP-M2-GE-DW-PH00-BPE-26-00014-1A | X100 | 53 | 10 | KDP01001 | 1,5 mm² | Included | 3A
CF-PE2-06-C-2105 | CF-PE2-06 | 1 | JUP-M2-SP-FD-AU02-AUT-10-00361-2B | X219 | 2B | 6 | CF-pCA-1012 | 1 | JUP-M2-GE-DW-PH00-BPE-26-00014-1A | X100 | 54 | 10 | KDP01001 | 1,5 mm² | Included | 3A
CF-PE2-06-C-2105 | CF-PE2-06 | 1 | JUP-M2-SP-FD-AU02-AUT-10-00361-2B | X219 | 3B | 7 | CF-pCA-1012 | 1 | JUP-M2-GE-DW-PH00-BPE-26-00014-1A | X100 | 55 | 10 | KDP01001 | 1,5 mm² | Included | 3A
CF-PE2-06-C-2105 | CF-PE2-06 | 1 | JUP-M2-SP-FD-AU02-AUT-10-00361-2B | X219 | 4B | 8 | CF-pCA-1012 | 1 | JUP-M2-GE-DW-PH00-BPE-26-00014-1A | X100 | 56 | 10 | KDP01001 | 1,5 mm² | Included | 3A
CF-PE2-06-C-2105 | CF-PE2-06 | 1 | JUP-M2-SP-FD-AU02-AUT-10-00361-2B |  |  | 9 | CF-pCA-1012 | 1 | JUP-M2-GE-DW-PH00-BPE-26-00014-1A |  |  | 10 | KDP01001 | 1,5 mm² | Included | 3A
CF-PE2-06-C-2105 | CF-PE2-06 | 1 | JUP-M2-SP-FD-AU02-AUT-10-00361-2B |  |  | 10 | CF-pCA-1012 | 1 | JUP-M2-GE-DW-PH00-BPE-26-00014-1A |  |  | 10 | KDP01001 | 1,5 mm² | Included | 3A
CF-PE2-06-C-2105 | CF-PE2-06 | 1 | JUP-M2-SP-FD-AU02-AUT-10-00361-2B |  |  | SH | CF-pCA-1012 | 1 | JUP-M2-GE-DW-PH00-BPE-26-00014-1A |  |  | 10 | KDP01001 | 1,5 mm² | Included | 3A
CF-PE2-06-C-2106 | CF-PE2-06 | 1 | JUP-M2-SP-FD-AU02-AUT-10-00361-2B | X219 | 5A | 1 | CF-pCA-1012 | 1 | JUP-M2-GE-DW-PH00-BPE-26-00014-1A | X100 | 57 | 10 | KDP01001 | 1,5 mm² | Included | 3A
CF-PE2-06-C-2106 | CF-PE2-06 | 1 | JUP-M2-SP-FD-AU02-AUT-10-00361-2B | X219 | 5B | 2 | CF-pCA-1012 | 1 | JUP-M2-GE-DW-PH00-BPE-26-00014-1A | X100 | 58 | 10 | KDP01001 | 1,5 mm² | Included | 3A
CF-PE2-06-C-2106 | CF-PE2-06 | 1 | JUP-M2-SP-FD-AU02-AUT-10-00361-2B | X219 | 6B | 3 | CF-pCA-1012 | 1 | JUP-M2-GE-DW-PH00-BPE-26-00014-1A | X100 | 59 | 10 | KDP01001 | 1,5 mm² | Included | 3A
CF-PE2-06-C-2106 | CF-PE2-06 | 1 | JUP-M2-SP-FD-AU02-AUT-10-00361-2B | X219 | 7B | 4 | CF-pCA-1012 | 1 | JUP-M2-GE-DW-PH00-BPE-26-00014-1A | X100 | 60 | 10 | KDP01001 | 1,5 mm² | Included | 3A
CF-PE2-06-C-2106 | CF-PE2-06 | 1 | JUP-M2-SP-FD-AU02-AUT-10-00361-2B | X219 | 8B | 5 | CF-pCA-1012 | 1 | JUP-M2-GE-DW-PH00-BPE-26-00014-1A | X100 | 61 | 10 | KDP01001 | 1,5 mm² | Included | 3A
CF-PE2-06-C-2106 | CF-PE2-06 | 1 | JUP-M2-SP-FD-AU02-AUT-10-00361-2B | X219 | 9B | 6 | CF-pCA-1012 | 1 | JUP-M2-GE-DW-PH00-BPE-26-00014-1A | X100 | 62 | 10 | KDP01001 | 1,5 mm² | Included | 3A
CF-PE2-06-C-2106 | CF-PE2-06 | 1 | JUP-M2-SP-FD-AU02-AUT-10-00361-2B | X219 | 10B | 7 | CF-pCA-1012 | 1 | JUP-M2-GE-DW-PH00-BPE-26-00014-1A | X100 | 63 | 10 | KDP01001 | 1,5 mm² | Included | 3A
CF-PE2-06-C-2106 | CF-PE2-06 | 1 | JUP-M2-SP-FD-AU02-AUT-10-00361-2B | X219 | 11B | 8 | CF-pCA-1012 | 1 | JUP-M2-GE-DW-PH00-BPE-26-00014-1A | X100 | 64 | 10 | KDP01001 | 1,5 mm² | Included | 3A
CF-PE2-06-C-2106 | CF-PE2-06 | 1 | JUP-M2-SP-FD-AU02-AUT-10-00361-2B |  |  | 9 | CF-pCA-1012 | 1 | JUP-M2-GE-DW-PH00-BPE-26-00014-1A |  |  | 10 | KDP01001 | 1,5 mm² | Included | 3A
CF-PE2-06-C-2106 | CF-PE2-06 | 1 | JUP-M2-SP-FD-AU02-AUT-10-00361-2B |  |  | 10 | CF-pCA-1012 | 1 | JUP-M2-GE-DW-PH00-BPE-26-00014-1A |  |  | 10 | KDP01001 | 1,5 mm² | Included | 3A
CF-PE2-06-C-2106 | CF-PE2-06 | 1 | JUP-M2-SP-FD-AU02-AUT-10-00361-2B |  |  | SH | CF-pCA-1012 | 1 | JUP-M2-GE-DW-PH00-BPE-26-00014-1A |  |  | 10 | KDP01001 | 1,5 mm² | Included | 3A
CF-PE2-06-C-2107 | CF-PE2-06 | 1 | JUP-M2-SP-FD-AU02-AUT-10-00361-2B | X219 | 12A | 1 | CF-pCA-1012 | 1 | JUP-M2-GE-DW-PH00-BPE-26-00014-1A | X100 | 65 | 10 | KDP01001 | 1,5 mm² | Included | 3A
CF-PE2-06-C-2107 | CF-PE2-06 | 1 | JUP-M2-SP-FD-AU02-AUT-10-00361-2B | X219 | 12B | 2 | CF-pCA-1012 | 1 | JUP-M2-GE-DW-PH00-BPE-26-00014-1A | X100 | 66 | 10 | KDP01001 | 1,5 mm² | Included | 3A
CF-PE2-06-C-2107 | CF-PE2-06 | 1 | JUP-M2-SP-FD-AU02-AUT-10-00361-2B | X219 | 13B | 3 | CF-pCA-1012 | 1 | JUP-M2-GE-DW-PH00-BPE-26-00014-1A | X100 | 67 | 10 | KDP01001 | 1,5 mm² | Included | 3A
CF-PE2-06-C-2107 | CF-PE2-06 | 1 | JUP-M2-SP-FD-AU02-AUT-10-00361-2B | X219 | 14B | 4 | CF-pCA-1012 | 1 | JUP-M2-GE-DW-PH00-BPE-26-00014-1A | X100 | 68 | 10 | KDP01001 | 1,5 mm² | Included | 3A
CF-PE2-06-C-2107 | CF-PE2-06 | 1 | JUP-M2-SP-FD-AU02-AUT-10-00361-2B | X219 | 15B | 5 | CF-pCA-1012 | 1 | JUP-M2-GE-DW-PH00-BPE-26-00014-1A | X100 | 69 | 10 | KDP01001 | 1,5 mm² | Included | 3A
CF-PE2-06-C-2107 | CF-PE2-06 | 1 | JUP-M2-SP-FD-AU02-AUT-10-00361-2B | X219 | 16B | 6 | CF-pCA-1012 | 1 | JUP-M2-GE-DW-PH00-BPE-26-00014-1A | X100 | 70 | 10 | KDP01001 | 1,5 mm² | Included | 3A
CF-PE2-06-C-2107 | CF-PE2-06 | 1 | JUP-M2-SP-FD-AU02-AUT-10-00361-2B | X220 | 1B | 7 | CF-pCA-1012 | 1 | JUP-M2-GE-DW-PH00-BPE-26-00014-1A | X100 | 71 | 10 | KDP01001 | 1,5 mm² | Included | 3A
CF-PE2-06-C-2107 | CF-PE2-06 | 1 | JUP-M2-SP-FD-AU02-AUT-10-00361-2B | X220 | 2B | 8 | CF-pCA-1012 | 1 | JUP-M2-GE-DW-PH00-BPE-26-00014-1A | X100 | 72 | 10 | KDP01001 | 1,5 mm² | Included | 3A
CF-PE2-06-C-2107 | CF-PE2-06 | 1 | JUP-M2-SP-FD-AU02-AUT-10-00361-2B |  |  | 9 | CF-pCA-1012 | 1 | JUP-M2-GE-DW-PH00-BPE-26-00014-1A |  |  | 10 | KDP01001 | 1,5 mm² | Included | 3A
CF-PE2-06-C-2107 | CF-PE2-06 | 1 | JUP-M2-SP-FD-AU02-AUT-10-00361-2B |  |  | 10 | CF-pCA-1012 | 1 | JUP-M2-GE-DW-PH00-BPE-26-00014-1A |  |  | 10 | KDP01001 | 1,5 mm² | Included | 3A
CF-PE2-06-C-2107 | CF-PE2-06 | 1 | JUP-M2-SP-FD-AU02-AUT-10-00361-2B |  |  | SH | CF-pCA-1012 | 1 | JUP-M2-GE-DW-PH00-BPE-26-00014-1A |  |  | 10 | KDP01001 | 1,5 mm² | Included | 3A
CF-PE2-06-C-2108 | CF-PE2-06 | 1 | JUP-M2-SP-FD-AU02-AUT-10-00361-2B | X220 | 3A | 1 | CF-pCA-1012 | 1 | JUP-M2-GE-DW-PH00-BPE-26-00014-1A | X100 | 73 | 5 | KDP00501 | 1,5 mm² | Included | 3A
CF-PE2-06-C-2108 | CF-PE2-06 | 1 | JUP-M2-SP-FD-AU02-AUT-10-00361-2B | X220 | 3B | 2 | CF-pCA-1012 | 1 | JUP-M2-GE-DW-PH00-BPE-26-00014-1A | X100 | 74 | 5 | KDP00501 | 1,5 mm² | Included | 3A
CF-PE2-06-C-2108 | CF-PE2-06 | 1 | JUP-M2-SP-FD-AU02-AUT-10-00361-2B | X220 | 4B | 3 | CF-pCA-1012 | 1 | JUP-M2-GE-DW-PH00-BPE-26-00014-1A | X100 | 75 | 5 | KDP00501 | 1,5 mm² | Included | 3A
CF-PE2-06-C-2108 | CF-PE2-06 | 1 | JUP-M2-SP-FD-AU02-AUT-10-00361-2B | X220 | 5B | 4 | CF-pCA-1012 | 1 | JUP-M2-GE-DW-PH00-BPE-26-00014-1A | X100 | 76 | 5 | KDP00501 | 1,5 mm² | Included | 3A
CF-PE2-06-C-2108 | CF-PE2-06 | 1 | JUP-M2-SP-FD-AU02-AUT-10-00361-2B | X220 | 6B | 5 | CF-pCA-1012 | 1 | JUP-M2-GE-DW-PH00-BPE-26-00014-1A | X100 | 77 | 5 | KDP00501 | 1,5 mm² | Included | 3A
CF-PE2-06-C-2108 | CF-PE2-06 | 1 | JUP-M2-SP-FD-AU02-AUT-10-00361-2B |  |  | SH | CF-pCA-1012 | 1 | JUP-M2-GE-DW-PH00-BPE-26-00014-1A |  |  | 5 | KDP00501 | 1,5 mm² | Included | 3A
CF-PE2-06-C-2109 | CF-PE2-06 | 1 | JUP-M2-SP-FD-AU02-AUT-10-00361-2B | X220 | 7A | 1 | CF-pCA-1012 | 1 | JUP-M2-GE-DW-PH00-BPE-26-00014-1A | X100 | 78 | 5 | KDP00501 | 1,5 mm² | Included | 3A
CF-PE2-06-C-2109 | CF-PE2-06 | 1 | JUP-M2-SP-FD-AU02-AUT-10-00361-2B | X220 | 7B | 2 | CF-pCA-1012 | 1 | JUP-M2-GE-DW-PH00-BPE-26-00014-1A | X100 | 79 | 5 | KDP00501 | 1,5 mm² | Included | 3A
CF-PE2-06-C-2109 | CF-PE2-06 | 1 | JUP-M2-SP-FD-AU02-AUT-10-00361-2B | X220 | 8B | 3 | CF-pCA-1012 | 1 | JUP-M2-GE-DW-PH00-BPE-26-00014-1A | X100 | 80 | 5 | KDP00501 | 1,5 mm² | Included | 3A
CF-PE2-06-C-2109 | CF-PE2-06 | 1 | JUP-M2-SP-FD-AU02-AUT-10-00361-2B | X220 | 9B | 4 | CF-pCA-1012 | 1 | JUP-M2-GE-DW-PH00-BPE-26-00014-1A | X100 | 81 | 5 | KDP00501 | 1,5 mm² | Included | 3A
CF-PE2-06-C-2109 | CF-PE2-06 | 1 | JUP-M2-SP-FD-AU02-AUT-10-00361-2B | X220 | 10B | 5 | CF-pCA-1012 | 1 | JUP-M2-GE-DW-PH00-BPE-26-00014-1A | X100 | 82 | 5 | KDP00501 | 1,5 mm² | Included | 3A
CF-PE2-06-C-2109 | CF-PE2-06 | 1 | JUP-M2-SP-FD-AU02-AUT-10-00361-2B |  |  | SH | CF-pCA-1012 | 1 | JUP-M2-GE-DW-PH00-BPE-26-00014-1A |  |  | 5 | KDP00501 | 1,5 mm² | Included | 3A
CF-PE2-06-C-2110 | CF-PE2-06 | 1 | JUP-M2-SP-FD-AU02-AUT-10-00361-2B | X220 | 11A | 1 | CF-pCA-1012 | 1 | JUP-M2-GE-DW-PH00-BPE-26-00014-1A | X100 | 83 | 5 | KDP00501 | 1,5 mm² | Included | 3A
CF-PE2-06-C-2110 | CF-PE2-06 | 1 | JUP-M2-SP-FD-AU02-AUT-10-00361-2B | X220 | 11B | 2 | CF-pCA-1012 | 1 | JUP-M2-GE-DW-PH00-BPE-26-00014-1A | X100 | 84 | 5 | KDP00501 | 1,5 mm² | Included | 3A
CF-PE2-06-C-2110 | CF-PE2-06 | 1 | JUP-M2-SP-FD-AU02-AUT-10-00361-2B | X220 | 12B | 3 | CF-pCA-1012 | 1 | JUP-M2-GE-DW-PH00-BPE-26-00014-1A | X100 | 85 | 5 | KDP00501 | 1,5 mm² | Included | 3A
CF-PE2-06-C-2110 | CF-PE2-06 | 1 | JUP-M2-SP-FD-AU02-AUT-10-00361-2B | X220 | 13B | 4 | CF-pCA-1012 | 1 | JUP-M2-GE-DW-PH00-BPE-26-00014-1A | X100 | 86 | 5 | KDP00501 | 1,5 mm² | Included | 3A
CF-PE2-06-C-2110 | CF-PE2-06 | 1 | JUP-M2-SP-FD-AU02-AUT-10-00361-2B | X220 | 14B | 5 | CF-pCA-1012 | 1 | JUP-M2-GE-DW-PH00-BPE-26-00014-1A | X100 | 87 | 5 | KDP00501 | 1,5 mm² | Included | 3A
CF-PE2-06-C-2110 | CF-PE2-06 | 1 | JUP-M2-SP-FD-AU02-AUT-10-00361-2B |  |  | SH | CF-pCA-1012 | 1 | JUP-M2-GE-DW-PH00-BPE-26-00014-1A |  |  | 5 | KDP00501 | 1,5 mm² | Included | 3A
CF-PE2-06-C-2111 | CF-PE2-06 | 1 | JUP-M2-SP-FD-AU02-AUT-10-00361-2B | X220 | 15A | 1 | CF-pCA-1012 | 1 | JUP-M2-GE-DW-PH00-BPE-26-00014-1A | X100 | 88 | 5 | KDP00501 | 1,5 mm² | Included | 3A
CF-PE2-06-C-2111 | CF-PE2-06 | 1 | JUP-M2-SP-FD-AU02-AUT-10-00361-2B | X220 | 15B | 2 | CF-pCA-1012 | 1 | JUP-M2-GE-DW-PH00-BPE-26-00014-1A | X100 | 89 | 5 | KDP00501 | 1,5 mm² | Included | 3A
CF-PE2-06-C-2111 | CF-PE2-06 | 1 | JUP-M2-SP-FD-AU02-AUT-10-00361-2B | X220 | 16B | 3 | CF-pCA-1012 | 1 | JUP-M2-GE-DW-PH00-BPE-26-00014-1A | X100 | 90 | 5 | KDP00501 | 1,5 mm² | Included | 3A
CF-PE2-06-C-2111 | CF-PE2-06 | 1 | JUP-M2-SP-FD-AU02-AUT-10-00361-2B | X221 | 1B | 4 | CF-pCA-1012 | 1 | JUP-M2-GE-DW-PH00-BPE-26-00014-1A | X100 | 91 | 5 | KDP00501 | 1,5 mm² | Included | 3A
CF-PE2-06-C-2111 | CF-PE2-06 | 1 | JUP-M2-SP-FD-AU02-AUT-10-00361-2B | X221 | 2B | 5 | CF-pCA-1012 | 1 | JUP-M2-GE-DW-PH00-BPE-26-00014-1A | X100 | 92 | 5 | KDP00501 | 1,5 mm² | Included | 3A
CF-PE2-06-C-2111 | CF-PE2-06 | 1 | JUP-M2-SP-FD-AU02-AUT-10-00361-2B |  |  | SH | CF-pCA-1012 | 1 | JUP-M2-GE-DW-PH00-BPE-26-00014-1A |  |  | 5 | KDP00501 | 1,5 mm² | Included | 3A
CF-PE2-06-C-2112 | CF-PE2-06 | 1 | JUP-M2-SP-FD-AU02-AUT-10-00361-2B | X221 | 3A | 1 | CF-pCA-1012 | 1 | JUP-M2-GE-DW-PH00-BPE-26-00014-1A | X100 | 93 | 5 | KDP00501 | 1,5 mm² | Included | 3A
CF-PE2-06-C-2112 | CF-PE2-06 | 1 | JUP-M2-SP-FD-AU02-AUT-10-00361-2B | X221 | 3B | 2 | CF-pCA-1012 | 1 | JUP-M2-GE-DW-PH00-BPE-26-00014-1A | X100 | 94 | 5 | KDP00501 | 1,5 mm² | Included | 3A
CF-PE2-06-C-2112 | CF-PE2-06 | 1 | JUP-M2-SP-FD-AU02-AUT-10-00361-2B | X221 | 4B | 3 | CF-pCA-1012 | 1 | JUP-M2-GE-DW-PH00-BPE-26-00014-1A | X100 | 96 | 5 | KDP00501 | 1,5 mm² | Included | 3A
CF-PE2-06-C-2112 | CF-PE2-06 | 1 | JUP-M2-SP-FD-AU02-AUT-10-00361-2B | X221 | 5B | 4 | CF-pCA-1012 | 1 | JUP-M2-GE-DW-PH00-BPE-26-00014-1A | X100 | 98 | 5 | KDP00501 | 1,5 mm² | Included | 3A
CF-PE2-06-C-2112 | CF-PE2-06 | 1 | JUP-M2-SP-FD-AU02-AUT-10-00361-2B | X221 | 6B | 5 | CF-pCA-1012 | 1 | JUP-M2-GE-DW-PH00-BPE-26-00014-1A | X100 | 100 | 5 | KDP00501 | 1,5 mm² | Included | 3A
CF-PE2-06-C-2112 | CF-PE2-06 | 1 | JUP-M2-SP-FD-AU02-AUT-10-00361-2B |  |  | SH | CF-pCA-1012 | 1 | JUP-M2-GE-DW-PH00-BPE-26-00014-1A |  |  | 5 | KDP00501 | 1,5 mm² | Included | 3A
CF-PE2-06-C-2113 | CF-PE2-06 | 1 | JUP-M2-SP-FD-AU02-AUT-10-00361-2B | X221 | 7A | 1 | CF-pCA-1012 | 1 | JUP-M2-GE-DW-PH00-BPE-26-00014-1A | X100 | 101 | 10 | KDP01001 | 1,5 mm² | Included | 3A
CF-PE2-06-C-2113 | CF-PE2-06 | 1 | JUP-M2-SP-FD-AU02-AUT-10-00361-2B | X221 | 7B | 2 | CF-pCA-1012 | 1 | JUP-M2-GE-DW-PH00-BPE-26-00014-1A | X100 | 102 | 10 | KDP01001 | 1,5 mm² | Included | 3A
CF-PE2-06-C-2113 | CF-PE2-06 | 1 | JUP-M2-SP-FD-AU02-AUT-10-00361-2B | X221 | 8B | 3 | CF-pCA-1012 | 1 | JUP-M2-GE-DW-PH00-BPE-26-00014-1A | X100 | 104 | 10 | KDP01001 | 1,5 mm² | Included | 3A
CF-PE2-06-C-2113 | CF-PE2-06 | 1 | JUP-M2-SP-FD-AU02-AUT-10-00361-2B | X221 | 9B | 4 | CF-pCA-1012 | 1 | JUP-M2-GE-DW-PH00-BPE-26-00014-1A | X100 | 106 | 10 | KDP01001 | 1,5 mm² | Included | 3A
CF-PE2-06-C-2113 | CF-PE2-06 | 1 | JUP-M2-SP-FD-AU02-AUT-10-00361-2B | X221 | 10B | 5 | CF-pCA-1012 | 1 | JUP-M2-GE-DW-PH00-BPE-26-00014-1A | X100 | 108 | 10 | KDP01001 | 1,5 mm² | Included | 3A
CF-PE2-06-C-2113 | CF-PE2-06 | 1 | JUP-M2-SP-FD-AU02-AUT-10-00361-2B | X221 | 11B | 6 | CF-pCA-1012 | 1 | JUP-M2-GE-DW-PH00-BPE-26-00014-1A | X100 | 110 | 10 | KDP01001 | 1,5 mm² | Included | 3A
CF-PE2-06-C-2113 | CF-PE2-06 | 1 | JUP-M2-SP-FD-AU02-AUT-10-00361-2B |  |  | 7 | CF-pCA-1012 | 1 | JUP-M2-GE-DW-PH00-BPE-26-00014-1A |  |  | 10 | KDP01001 | 1,5 mm² | Included | 3A
CF-PE2-06-C-2113 | CF-PE2-06 | 1 | JUP-M2-SP-FD-AU02-AUT-10-00361-2B |  |  | 8 | CF-pCA-1012 | 1 | JUP-M2-GE-DW-PH00-BPE-26-00014-1A |  |  | 10 | KDP01001 | 1,5 mm² | Included | 3A
CF-PE2-06-C-2113 | CF-PE2-06 | 1 | JUP-M2-SP-FD-AU02-AUT-10-00361-2B |  |  | 9 | CF-pCA-1012 | 1 | JUP-M2-GE-DW-PH00-BPE-26-00014-1A |  |  | 10 | KDP01001 | 1,5 mm² | Included | 3A
CF-PE2-06-C-2113 | CF-PE2-06 | 1 | JUP-M2-SP-FD-AU02-AUT-10-00361-2B |  |  | 10 | CF-pCA-1012 | 1 | JUP-M2-GE-DW-PH00-BPE-26-00014-1A |  |  | 10 | KDP01001 | 1,5 mm² | Included | 3A
CF-PE2-06-C-2113 | CF-PE2-06 | 1 | JUP-M2-SP-FD-AU02-AUT-10-00361-2B |  |  | SH | CF-pCA-1012 | 1 | JUP-M2-GE-DW-PH00-BPE-26-00014-1A |  |  | 10 | KDP01001 | 1,5 mm² | Included | 3A
CF-PE2-06-C-2114 | CF-PE2-06 | 1 | JUP-M2-SP-FD-AU02-AUT-10-00361-2B | X221 | 12A | 1 | CF-pCA-1012 | 1 | JUP-M2-GE-DW-PH00-BPE-26-00014-1A | X100 | 111 | 10 | KDP01001 | 1,5 mm² | Included | 3A
CF-PE2-06-C-2114 | CF-PE2-06 | 1 | JUP-M2-SP-FD-AU02-AUT-10-00361-2B | X221 | 12B | 2 | CF-pCA-1012 | 1 | JUP-M2-GE-DW-PH00-BPE-26-00014-1A | X100 | 112 | 10 | KDP01001 | 1,5 mm² | Included | 3A
CF-PE2-06-C-2114 | CF-PE2-06 | 1 | JUP-M2-SP-FD-AU02-AUT-10-00361-2B | X221 | 13B | 3 | CF-pCA-1012 | 1 | JUP-M2-GE-DW-PH00-BPE-26-00014-1A | X100 | 114 | 10 | KDP01001 | 1,5 mm² | Included | 3A
CF-PE2-06-C-2114 | CF-PE2-06 | 1 | JUP-M2-SP-FD-AU02-AUT-10-00361-2B | X221 | 14B | 4 | CF-pCA-1012 | 1 | JUP-M2-GE-DW-PH00-BPE-26-00014-1A | X100 | 116 | 10 | KDP01001 | 1,5 mm² | Included | 3A
CF-PE2-06-C-2114 | CF-PE2-06 | 1 | JUP-M2-SP-FD-AU02-AUT-10-00361-2B | X221 | 15B | 5 | CF-pCA-1012 | 1 | JUP-M2-GE-DW-PH00-BPE-26-00014-1A | X100 | 118 | 10 | KDP01001 | 1,5 mm² | Included | 3A
CF-PE2-06-C-2114 | CF-PE2-06 | 1 | JUP-M2-SP-FD-AU02-AUT-10-00361-2B | X221 | 16B | 6 | CF-pCA-1012 | 1 | JUP-M2-GE-DW-PH00-BPE-26-00014-1A | X100 | 120 | 10 | KDP01001 | 1,5 mm² | Included | 3A
CF-PE2-06-C-2114 | CF-PE2-06 | 1 | JUP-M2-SP-FD-AU02-AUT-10-00361-2B |  |  | 7 | CF-pCA-1012 | 1 | JUP-M2-GE-DW-PH00-BPE-26-00014-1A |  |  | 10 | KDP01001 | 1,5 mm² | Included | 3A
CF-PE2-06-C-2114 | CF-PE2-06 | 1 | JUP-M2-SP-FD-AU02-AUT-10-00361-2B |  |  | 8 | CF-pCA-1012 | 1 | JUP-M2-GE-DW-PH00-BPE-26-00014-1A |  |  | 10 | KDP01001 | 1,5 mm² | Included | 3A
CF-PE2-06-C-2114 | CF-PE2-06 | 1 | JUP-M2-SP-FD-AU02-AUT-10-00361-2B |  |  | 9 | CF-pCA-1012 | 1 | JUP-M2-GE-DW-PH00-BPE-26-00014-1A |  |  | 10 | KDP01001 | 1,5 mm² | Included | 3A
CF-PE2-06-C-2114 | CF-PE2-06 | 1 | JUP-M2-SP-FD-AU02-AUT-10-00361-2B |  |  | 10 | CF-pCA-1012 | 1 | JUP-M2-GE-DW-PH00-BPE-26-00014-1A |  |  | 10 | KDP01001 | 1,5 mm² | Included | 3A
CF-PE2-06-C-2114 | CF-PE2-06 | 1 | JUP-M2-SP-FD-AU02-AUT-10-00361-2B |  |  | SH | CF-pCA-1012 | 1 | JUP-M2-GE-DW-PH00-BPE-26-00014-1A |  |  | 10 | KDP01001 | 1,5 mm² | Included | 3A
CF-PE2-06-C-2115 | CF-PE2-06 | 1 | JUP-M2-SP-FD-AU02-AUT-10-00361-2B | X222 | 1A | 1 | CF-pCA-1012 | 1 | JUP-M2-GE-DW-PH00-BPE-26-00014-1A | X100 | 121 | 5 | KDP00501 | 1,5 mm² | Included | 3A
CF-PE2-06-C-2115 | CF-PE2-06 | 1 | JUP-M2-SP-FD-AU02-AUT-10-00361-2B | X222 | 1B | 2 | CF-pCA-1012 | 1 | JUP-M2-GE-DW-PH00-BPE-26-00014-1A | X100 | 122 | 5 | KDP00501 | 1,5 mm² | Included | 3A
CF-PE2-06-C-2115 | CF-PE2-06 | 1 | JUP-M2-SP-FD-AU02-AUT-10-00361-2B | X222 | 2B | 3 | CF-pCA-1012 | 1 | JUP-M2-GE-DW-PH00-BPE-26-00014-1A | X100 | 124 | 5 | KDP00501 | 1,5 mm² | Included | 3A
CF-PE2-06-C-2115 | CF-PE2-06 | 1 | JUP-M2-SP-FD-AU02-AUT-10-00361-2B |  |  | 4 | CF-pCA-1012 | 1 | JUP-M2-GE-DW-PH00-BPE-26-00014-1A |  |  | 5 | KDP00501 | 1,5 mm² | Included | 3A
CF-PE2-06-C-2115 | CF-PE2-06 | 1 | JUP-M2-SP-FD-AU02-AUT-10-00361-2B |  |  | 5 | CF-pCA-1012 | 1 | JUP-M2-GE-DW-PH00-BPE-26-00014-1A |  |  | 5 | KDP00501 | 1,5 mm² | Included | 3A
CF-PE2-06-C-2115 | CF-PE2-06 | 1 | JUP-M2-SP-FD-AU02-AUT-10-00361-2B |  |  | SH | CF-pCA-1012 | 1 | JUP-M2-GE-DW-PH00-BPE-26-00014-1A |  |  | 5 | KDP00501 | 1,5 mm² | Included | 3A
CF-PE2-06-C-2130 | CF-PE2-06 | 2 | JUP-M2-SP-FD-AU02-AUT-10-00361-2B | X223 | 1A | 1 | CF-QPA-1012 | 1 | JUP-M2-GE-DW-PH00-BPE-21-00006-3A | X1 | 71 | 10 | KDP01001 | 1,5 mm² | Included | 3A
CF-PE2-06-C-2130 | CF-PE2-06 | 2 | JUP-M2-SP-FD-AU02-AUT-10-00361-2B | X223 | 1B | 2 | CF-QPA-1012 | 1 | JUP-M2-GE-DW-PH00-BPE-21-00006-3A | X1 | 72 | 10 | KDP01001 | 1,5 mm² | Included | 3A
CF-PE2-06-C-2130 | CF-PE2-06 | 2 | JUP-M2-SP-FD-AU02-AUT-10-00361-2B | X223 | 2B | 3 | CF-QPA-1012 | 1 | JUP-M2-GE-DW-PH00-BPE-21-00006-3A | X1 | 74 | 10 | KDP01001 | 1,5 mm² | Included | 3A
CF-PE2-06-C-2130 | CF-PE2-06 | 2 | JUP-M2-SP-FD-AU02-AUT-10-00361-2B | X223 | 3B | 4 | CF-QPA-1012 | 1 | JUP-M2-GE-DW-PH00-BPE-21-00006-3A | X1 | 76 | 10 | KDP01001 | 1,5 mm² | Included | 3A
CF-PE2-06-C-2130 | CF-PE2-06 | 2 | JUP-M2-SP-FD-AU02-AUT-10-00361-2B | X223 | 4B | 5 | CF-QPA-1012 | 1 | JUP-M2-GE-DW-PH00-BPE-21-00006-3A | X52.01 | 19 | 10 | KDP01001 | 1,5 mm² | Included | 3A
CF-PE2-06-C-2130 | CF-PE2-06 | 2 | JUP-M2-SP-FD-AU02-AUT-10-00361-2B | X223 | 5B | 6 | CF-QPA-1012 | 1 | JUP-M2-GE-DW-PH00-BPE-21-00006-3A | X52.01 | 21 | 10 | KDP01001 | 1,5 mm² | Included | 3A
CF-PE2-06-C-2130 | CF-PE2-06 | 2 | JUP-M2-SP-FD-AU02-AUT-10-00361-2B | X223 | 6B | 7 | CF-QPA-1012 | 1 | JUP-M2-GE-DW-PH00-BPE-21-00006-3A | X52.01 | 11 | 10 | KDP01001 | 1,5 mm² | Included | 3A
CF-PE2-06-C-2130 | CF-PE2-06 | 2 | JUP-M2-SP-FD-AU02-AUT-10-00361-2B | X223 | 7B | 8 | CF-QPA-1012 | 1 | JUP-M2-GE-DW-PH00-BPE-21-00006-3A | X52.01 | 34 | 10 | KDP01001 | 1,5 mm² | Included | 3A
CF-PE2-06-C-2130 | CF-PE2-06 | 2 | JUP-M2-SP-FD-AU02-AUT-10-00361-2B | X223 | 8B | 9 | CF-QPA-1012 | 1 | JUP-M2-GE-DW-PH00-BPE-21-00006-3A | X52.01 | 35 | 10 | KDP01001 | 1,5 mm² | Included | 3A
CF-PE2-06-C-2130 | CF-PE2-06 | 2 | JUP-M2-SP-FD-AU02-AUT-10-00361-2B |  |  | 10 | CF-QPA-1012 | 1 | JUP-M2-GE-DW-PH00-BPE-21-00006-3A |  |  | 10 | KDP01001 | 1,5 mm² | Included | 3A
CF-PE2-06-C-2130 | CF-PE2-06 | 2 | JUP-M2-SP-FD-AU02-AUT-10-00361-2B |  |  | SH | CF-QPA-1012 | 1 | JUP-M2-GE-DW-PH00-BPE-21-00006-3A |  |  | 10 | KDP01001 | 1,5 mm² | Included | 3A
CF-PE2-06-C-2131 | CF-PE2-06 | 2 | JUP-M2-SP-FD-AU02-AUT-10-00361-2B | X223 | 9A | 1 | CF-QPA-1012 | 1 | JUP-M2-GE-DW-PH00-BPE-21-00006-3A | X1 | 114 | 10 | KDP01001 | 1,5 mm² | Included | 3A
CF-PE2-06-C-2131 | CF-PE2-06 | 2 | JUP-M2-SP-FD-AU02-AUT-10-00361-2B | X223 | 9B | 2 | CF-QPA-1012 | 1 | JUP-M2-GE-DW-PH00-BPE-21-00006-3A | X1 | 115 | 10 | KDP01001 | 1,5 mm² | Included | 3A
CF-PE2-06-C-2131 | CF-PE2-06 | 2 | JUP-M2-SP-FD-AU02-AUT-10-00361-2B | X223 | 10B | 3 | CF-QPA-1012 | 1 | JUP-M2-GE-DW-PH00-BPE-21-00006-3A | X1 | 79 | 10 | KDP01001 | 1,5 mm² | Included | 3A
CF-PE2-06-C-2131 | CF-PE2-06 | 2 | JUP-M2-SP-FD-AU02-AUT-10-00361-2B | X223 | 11B | 4 | CF-QPA-1012 | 1 | JUP-M2-GE-DW-PH00-BPE-21-00006-3A | X1 | 81 | 10 | KDP01001 | 1,5 mm² | Included | 3A
CF-PE2-06-C-2131 | CF-PE2-06 | 2 | JUP-M2-SP-FD-AU02-AUT-10-00361-2B | X223 | 12B | 5 | CF-QPA-1012 | 1 | JUP-M2-GE-DW-PH00-BPE-21-00006-3A | X1 | 83 | 10 | KDP01001 | 1,5 mm² | Included | 3A
CF-PE2-06-C-2131 | CF-PE2-06 | 2 | JUP-M2-SP-FD-AU02-AUT-10-00361-2B | X223 | 13B | 6 | CF-QPA-1012 | 1 | JUP-M2-GE-DW-PH00-BPE-21-00006-3A | X1 | 84 | 10 | KDP01001 | 1,5 mm² | Included | 3A
CF-PE2-06-C-2131 | CF-PE2-06 | 2 | JUP-M2-SP-FD-AU02-AUT-10-00361-2B | X223 | 14B | 7 | CF-QPA-1012 | 1 | JUP-M2-GE-DW-PH00-BPE-21-00006-3A | X1 | 85 | 10 | KDP01001 | 1,5 mm² | Included | 3A
CF-PE2-06-C-2131 | CF-PE2-06 | 2 | JUP-M2-SP-FD-AU02-AUT-10-00361-2B | X223 | 15B | 8 | CF-QPA-1012 | 1 | JUP-M2-GE-DW-PH00-BPE-21-00006-3A | X1 | 86 | 10 | KDP01001 | 1,5 mm² | Included | 3A
CF-PE2-06-C-2131 | CF-PE2-06 | 2 | JUP-M2-SP-FD-AU02-AUT-10-00361-2B |  |  | 9 | CF-QPA-1012 | 1 | JUP-M2-GE-DW-PH00-BPE-21-00006-3A |  |  | 10 | KDP01001 | 1,5 mm² | Included | 3A
CF-PE2-06-C-2131 | CF-PE2-06 | 2 | JUP-M2-SP-FD-AU02-AUT-10-00361-2B |  |  | 10 | CF-QPA-1012 | 1 | JUP-M2-GE-DW-PH00-BPE-21-00006-3A |  |  | 10 | KDP01001 | 1,5 mm² | Included | 3A
CF-PE2-06-C-2131 | CF-PE2-06 | 2 | JUP-M2-SP-FD-AU02-AUT-10-00361-2B |  |  | SH | CF-QPA-1012 | 1 | JUP-M2-GE-DW-PH00-BPE-21-00006-3A |  |  | 10 | KDP01001 | 1,5 mm² | Included | 3A
CF-PE2-06-C-2132 | CF-PE2-06 | 2 | JUP-M2-SP-FD-AU02-AUT-10-00361-2B | X223 | 16A | 1 | CF-QPA-1012 | 1 | JUP-M2-GE-DW-PH00-BPE-21-00006-3A | X1 | 87 | 10 | KDP01001 | 1,5 mm² | Included | 3A
CF-PE2-06-C-2132 | CF-PE2-06 | 2 | JUP-M2-SP-FD-AU02-AUT-10-00361-2B | X223 | 16B | 2 | CF-QPA-1012 | 1 | JUP-M2-GE-DW-PH00-BPE-21-00006-3A | X1 | 88 | 10 | KDP01001 | 1,5 mm² | Included | 3A
CF-PE2-06-C-2132 | CF-PE2-06 | 2 | JUP-M2-SP-FD-AU02-AUT-10-00361-2B | X224 | 1B | 3 | CF-QPA-1012 | 1 | JUP-M2-GE-DW-PH00-BPE-21-00006-3A | X1 | 89 | 10 | KDP01001 | 1,5 mm² | Included | 3A
CF-PE2-06-C-2132 | CF-PE2-06 | 2 | JUP-M2-SP-FD-AU02-AUT-10-00361-2B | X224 | 2B | 4 | CF-QPA-1012 | 1 | JUP-M2-GE-DW-PH00-BPE-21-00006-3A | X1 | 91 | 10 | KDP01001 | 1,5 mm² | Included | 3A
CF-PE2-06-C-2132 | CF-PE2-06 | 2 | JUP-M2-SP-FD-AU02-AUT-10-00361-2B | X224 | 3B | 5 | CF-QPA-1012 | 1 | JUP-M2-GE-DW-PH00-BPE-21-00006-3A | X1 | 92 | 10 | KDP01001 | 1,5 mm² | Included | 3A
CF-PE2-06-C-2132 | CF-PE2-06 | 2 | JUP-M2-SP-FD-AU02-AUT-10-00361-2B | X224 | 4B | 6 | CF-QPA-1012 | 1 | JUP-M2-GE-DW-PH00-BPE-21-00006-3A | X1 | 93 | 10 | KDP01001 | 1,5 mm² | Included | 3A
CF-PE2-06-C-2132 | CF-PE2-06 | 2 | JUP-M2-SP-FD-AU02-AUT-10-00361-2B | X224 | 5B | 7 | CF-QPA-1012 | 1 | JUP-M2-GE-DW-PH00-BPE-21-00006-3A | X1 | 95 | 10 | KDP01001 | 1,5 mm² | Included | 3A
CF-PE2-06-C-2132 | CF-PE2-06 | 2 | JUP-M2-SP-FD-AU02-AUT-10-00361-2B | X224 | 6B | 8 | CF-QPA-1012 | 1 | JUP-M2-GE-DW-PH00-BPE-21-00006-3A | X1 | 96 | 10 | KDP01001 | 1,5 mm² | Included | 3A
CF-PE2-06-C-2132 | CF-PE2-06 | 2 | JUP-M2-SP-FD-AU02-AUT-10-00361-2B | X224 | 7B | 9 | CF-QPA-1012 | 1 | JUP-M2-GE-DW-PH00-BPE-21-00006-3A | X1 | 97 | 10 | KDP01001 | 1,5 mm² | Included | 3A
CF-PE2-06-C-2132 | CF-PE2-06 | 2 | JUP-M2-SP-FD-AU02-AUT-10-00361-2B | X224 | 8B | 10 | CF-QPA-1012 | 1 | JUP-M2-GE-DW-PH00-BPE-21-00006-3A | X1 | 98 | 10 | KDP01001 | 1,5 mm² | Included | 3A
CF-PE2-06-C-2132 | CF-PE2-06 | 2 | JUP-M2-SP-FD-AU02-AUT-10-00361-2B |  |  | SH | CF-QPA-1012 | 1 | JUP-M2-GE-DW-PH00-BPE-21-00006-3A |  |  | 10 | KDP01001 | 1,5 mm² | Included | 3A
CF-PE2-06-C-2133 | CF-PE2-06 | 2 | JUP-M2-SP-FD-AU02-AUT-10-00361-2B | X224 | 9A | 1 | CF-QPA-1012 | 5 | JUP-M2-GE-DW-PH00-BPE-21-00006-3A | X5 | 64 | 10 | KDP01001 | 1,5 mm² | Included | 3A
CF-PE2-06-C-2133 | CF-PE2-06 | 2 | JUP-M2-SP-FD-AU02-AUT-10-00361-2B | X224 | 9B | 2 | CF-QPA-1012 | 5 | JUP-M2-GE-DW-PH00-BPE-21-00006-3A | X5 | 65 | 10 | KDP01001 | 1,5 mm² | Included | 3A
CF-PE2-06-C-2133 | CF-PE2-06 | 2 | JUP-M2-SP-FD-AU02-AUT-10-00361-2B | X224 | 10B | 3 | CF-QPA-1012 | 5 | JUP-M2-GE-DW-PH00-BPE-21-00006-3A | X5 | 67 | 10 | KDP01001 | 1,5 mm² | Included | 3A
CF-PE2-06-C-2133 | CF-PE2-06 | 2 | JUP-M2-SP-FD-AU02-AUT-10-00361-2B | X224 | 11B | 4 | CF-QPA-1012 | 5 | JUP-M2-GE-DW-PH00-BPE-21-00006-3A | X5 | 69 | 10 | KDP01001 | 1,5 mm² | Included | 3A
CF-PE2-06-C-2133 | CF-PE2-06 | 2 | JUP-M2-SP-FD-AU02-AUT-10-00361-2B | X224 | 12B | 5 | CF-QPA-1012 | 5 | JUP-M2-GE-DW-PH00-BPE-21-00006-3A | X52.02 | 19 | 10 | KDP01001 | 1,5 mm² | Included | 3A
CF-PE2-06-C-2133 | CF-PE2-06 | 2 | JUP-M2-SP-FD-AU02-AUT-10-00361-2B | X224 | 13B | 6 | CF-QPA-1012 | 5 | JUP-M2-GE-DW-PH00-BPE-21-00006-3A | X52.02 | 21 | 10 | KDP01001 | 1,5 mm² | Included | 3A
CF-PE2-06-C-2133 | CF-PE2-06 | 2 | JUP-M2-SP-FD-AU02-AUT-10-00361-2B | X224 | 14B | 7 | CF-QPA-1012 | 5 | JUP-M2-GE-DW-PH00-BPE-21-00006-3A | X52.02 | 11 | 10 | KDP01001 | 1,5 mm² | Included | 3A
CF-PE2-06-C-2133 | CF-PE2-06 | 2 | JUP-M2-SP-FD-AU02-AUT-10-00361-2B | X224 | 15B | 8 | CF-QPA-1012 | 5 | JUP-M2-GE-DW-PH00-BPE-21-00006-3A | X52.02 | 34 | 10 | KDP01001 | 1,5 mm² | Included | 3A
CF-PE2-06-C-2133 | CF-PE2-06 | 2 | JUP-M2-SP-FD-AU02-AUT-10-00361-2B | X224 | 16B | 9 | CF-QPA-1012 | 5 | JUP-M2-GE-DW-PH00-BPE-21-00006-3A | X52.02 | 35 | 10 | KDP01001 | 1,5 mm² | Included | 3A
CF-PE2-06-C-2133 | CF-PE2-06 | 2 | JUP-M2-SP-FD-AU02-AUT-10-00361-2B |  |  | 10 | CF-QPA-1012 | 5 | JUP-M2-GE-DW-PH00-BPE-21-00006-3A |  |  | 10 | KDP01001 | 1,5 mm² | Included | 3A
CF-PE2-06-C-2133 | CF-PE2-06 | 2 | JUP-M2-SP-FD-AU02-AUT-10-00361-2B |  |  | SH | CF-QPA-1012 | 5 | JUP-M2-GE-DW-PH00-BPE-21-00006-3A |  |  | 10 | KDP01001 | 1,5 mm² | Included | 3A
CF-PE2-06-C-2134 | CF-PE2-06 | 2 | JUP-M2-SP-FD-AU02-AUT-10-00361-2B | X225 | 1A | 1 | CF-QPA-1012 | 5 | JUP-M2-GE-DW-PH00-BPE-21-00006-3A | X5 | 71 | 10 | KDP01001 | 1,5 mm² | Included | 3A
CF-PE2-06-C-2134 | CF-PE2-06 | 2 | JUP-M2-SP-FD-AU02-AUT-10-00361-2B | X225 | 1B | 2 | CF-QPA-1012 | 5 | JUP-M2-GE-DW-PH00-BPE-21-00006-3A | X5 | 72 | 10 | KDP01001 | 1,5 mm² | Included | 3A
CF-PE2-06-C-2134 | CF-PE2-06 | 2 | JUP-M2-SP-FD-AU02-AUT-10-00361-2B | X225 | 2B | 3 | CF-QPA-1012 | 5 | JUP-M2-GE-DW-PH00-BPE-21-00006-3A | X5 | 74 | 10 | KDP01001 | 1,5 mm² | Included | 3A
CF-PE2-06-C-2134 | CF-PE2-06 | 2 | JUP-M2-SP-FD-AU02-AUT-10-00361-2B | X225 | 3B | 4 | CF-QPA-1012 | 5 | JUP-M2-GE-DW-PH00-BPE-21-00006-3A | X5 | 75 | 10 | KDP01001 | 1,5 mm² | Included | 3A
CF-PE2-06-C-2134 | CF-PE2-06 | 2 | JUP-M2-SP-FD-AU02-AUT-10-00361-2B | X225 | 4B | 5 | CF-QPA-1012 | 5 | JUP-M2-GE-DW-PH00-BPE-21-00006-3A | X5 | 76 | 10 | KDP01001 | 1,5 mm² | Included | 3A
CF-PE2-06-C-2134 | CF-PE2-06 | 2 | JUP-M2-SP-FD-AU02-AUT-10-00361-2B | X225 | 5B | 6 | CF-QPA-1012 | 5 | JUP-M2-GE-DW-PH00-BPE-21-00006-3A | X5 | 77 | 10 | KDP01001 | 1,5 mm² | Included | 3A
CF-PE2-06-C-2134 | CF-PE2-06 | 2 | JUP-M2-SP-FD-AU02-AUT-10-00361-2B | X225 | 6B | 7 | CF-QPA-1012 | 5 | JUP-M2-GE-DW-PH00-BPE-21-00006-3A | X5 | 78 | 10 | KDP01001 | 1,5 mm² | Included | 3A
CF-PE2-06-C-2134 | CF-PE2-06 | 2 | JUP-M2-SP-FD-AU02-AUT-10-00361-2B | X225 | 7B | 8 | CF-QPA-1012 | 5 | JUP-M2-GE-DW-PH00-BPE-21-00006-3A | X5 | 79 | 10 | KDP01001 | 1,5 mm² | Included | 3A
CF-PE2-06-C-2134 | CF-PE2-06 | 2 | JUP-M2-SP-FD-AU02-AUT-10-00361-2B | X225 | 8B | 9 | CF-QPA-1012 | 5 | JUP-M2-GE-DW-PH00-BPE-21-00006-3A | X5 | 81 | 10 | KDP01001 | 1,5 mm² | Included | 3A
CF-PE2-06-C-2134 | CF-PE2-06 | 2 | JUP-M2-SP-FD-AU02-AUT-10-00361-2B |  |  | 10 | CF-QPA-1012 | 5 | JUP-M2-GE-DW-PH00-BPE-21-00006-3A |  |  | 10 | KDP01001 | 1,5 mm² | Included | 3A
CF-PE2-06-C-2134 | CF-PE2-06 | 2 | JUP-M2-SP-FD-AU02-AUT-10-00361-2B |  |  | SH | CF-QPA-1012 | 5 | JUP-M2-GE-DW-PH00-BPE-21-00006-3A |  |  | 10 | KDP01001 | 1,5 mm² | Included | 3A
CF-PE2-06-C-2135 | CF-PE2-06 | 2 | JUP-M2-SP-FD-AU02-AUT-10-00361-2B | X225 | 9A | 1 | CF-QPA-1012 | 2 | JUP-M2-GE-DW-PH00-BPE-21-00006-3A | X2 | 37 | 5 | KDP00501 | 1,5 mm² | Included | 3A
CF-PE2-06-C-2135 | CF-PE2-06 | 2 | JUP-M2-SP-FD-AU02-AUT-10-00361-2B | X225 | 9B | 2 | CF-QPA-1012 | 2 | JUP-M2-GE-DW-PH00-BPE-21-00006-3A | X2 | 38 | 5 | KDP00501 | 1,5 mm² | Included | 3A
CF-PE2-06-C-2135 | CF-PE2-06 | 2 | JUP-M2-SP-FD-AU02-AUT-10-00361-2B | X225 | 10B | 3 | CF-QPA-1012 | 2 | JUP-M2-GE-DW-PH00-BPE-21-00006-3A | X2 | 40 | 5 | KDP00501 | 1,5 mm² | Included | 3A
CF-PE2-06-C-2135 | CF-PE2-06 | 2 | JUP-M2-SP-FD-AU02-AUT-10-00361-2B | X225 | 11B | 4 | CF-QPA-1012 | 2 | JUP-M2-GE-DW-PH00-BPE-21-00006-3A | X2 | 42 | 5 | KDP00501 | 1,5 mm² | Included | 3A
CF-PE2-06-C-2135 | CF-PE2-06 | 2 | JUP-M2-SP-FD-AU02-AUT-10-00361-2B |  |  | 5 | CF-QPA-1012 | 2 | JUP-M2-GE-DW-PH00-BPE-21-00006-3A |  |  | 5 | KDP00501 | 1,5 mm² | Included | 3A
CF-PE2-06-C-2135 | CF-PE2-06 | 2 | JUP-M2-SP-FD-AU02-AUT-10-00361-2B |  |  | SH | CF-QPA-1012 | 2 | JUP-M2-GE-DW-PH00-BPE-21-00006-3A |  |  | 5 | KDP00501 | 1,5 mm² | Included | 3A
CF-PE2-06-C-2136 | CF-PE2-06 | 2 | JUP-M2-SP-FD-AU02-AUT-10-00361-2B | X225 | 12A | 1 | CF-QPA-1012 | 2 | JUP-M2-GE-DW-PH00-BPE-21-00006-3A | X2 | 43 | 10 | KDP01001 | 1,5 mm² | Included | 3A
CF-PE2-06-C-2136 | CF-PE2-06 | 2 | JUP-M2-SP-FD-AU02-AUT-10-00361-2B | X225 | 12B | 2 | CF-QPA-1012 | 2 | JUP-M2-GE-DW-PH00-BPE-21-00006-3A | X52.11 | 19 | 10 | KDP01001 | 1,5 mm² | Included | 3A
CF-PE2-06-C-2136 | CF-PE2-06 | 2 | JUP-M2-SP-FD-AU02-AUT-10-00361-2B | X225 | 13B | 3 | CF-QPA-1012 | 2 | JUP-M2-GE-DW-PH00-BPE-21-00006-3A | X52.11 | 21 | 10 | KDP01001 | 1,5 mm² | Included | 3A
CF-PE2-06-C-2136 | CF-PE2-06 | 2 | JUP-M2-SP-FD-AU02-AUT-10-00361-2B | X225 | 14B | 4 | CF-QPA-1012 | 2 | JUP-M2-GE-DW-PH00-BPE-21-00006-3A | X52.11 | 11 | 10 | KDP01001 | 1,5 mm² | Included | 3A
CF-PE2-06-C-2136 | CF-PE2-06 | 2 | JUP-M2-SP-FD-AU02-AUT-10-00361-2B | X225 | 15B | 5 | CF-QPA-1012 | 2 | JUP-M2-GE-DW-PH00-BPE-21-00006-3A | X52.11 | 34 | 10 | KDP01001 | 1,5 mm² | Included | 3A
CF-PE2-06-C-2136 | CF-PE2-06 | 2 | JUP-M2-SP-FD-AU02-AUT-10-00361-2B | X225 | 16B | 6 | CF-QPA-1012 | 2 | JUP-M2-GE-DW-PH00-BPE-21-00006-3A | X52.11 | 35 | 10 | KDP01001 | 1,5 mm² | Included | 3A
CF-PE2-06-C-2136 | CF-PE2-06 | 2 | JUP-M2-SP-FD-AU02-AUT-10-00361-2B | X226 | 1B | 7 | CF-QPA-1012 | 2 | JUP-M2-GE-DW-PH00-BPE-21-00006-3A | X2 | 44 | 10 | KDP01001 | 1,5 mm² | Included | 3A
CF-PE2-06-C-2136 | CF-PE2-06 | 2 | JUP-M2-SP-FD-AU02-AUT-10-00361-2B | X226 | 2B | 8 | CF-QPA-1012 | 2 | JUP-M2-GE-DW-PH00-BPE-21-00006-3A | X2 | 45 | 10 | KDP01001 | 1,5 mm² | Included | 3A
CF-PE2-06-C-2136 | CF-PE2-06 | 2 | JUP-M2-SP-FD-AU02-AUT-10-00361-2B |  |  | 9 | CF-QPA-1012 | 2 | JUP-M2-GE-DW-PH00-BPE-21-00006-3A |  |  | 10 | KDP01001 | 1,5 mm² | Included | 3A
CF-PE2-06-C-2136 | CF-PE2-06 | 2 | JUP-M2-SP-FD-AU02-AUT-10-00361-2B |  |  | 10 | CF-QPA-1012 | 2 | JUP-M2-GE-DW-PH00-BPE-21-00006-3A |  |  | 10 | KDP01001 | 1,5 mm² | Included | 3A
CF-PE2-06-C-2136 | CF-PE2-06 | 2 | JUP-M2-SP-FD-AU02-AUT-10-00361-2B |  |  | SH | CF-QPA-1012 | 2 | JUP-M2-GE-DW-PH00-BPE-21-00006-3A |  |  | 10 | KDP01001 | 1,5 mm² | Included | 3A
CF-PE2-06-C-2137 | CF-PE2-06 | 2 | JUP-M2-SP-FD-AU02-AUT-10-00361-2B | X226 | 3A | 1 | CF-QPA-1012 | 2 | JUP-M2-GE-DW-PH00-BPE-21-00006-3A | X2 | 46 | 5 | KDP00501 | 1,5 mm² | Included | 3A
CF-PE2-06-C-2137 | CF-PE2-06 | 2 | JUP-M2-SP-FD-AU02-AUT-10-00361-2B | X226 | 3B | 2 | CF-QPA-1012 | 2 | JUP-M2-GE-DW-PH00-BPE-21-00006-3A | X2 | 47 | 5 | KDP00501 | 1,5 mm² | Included | 3A
CF-PE2-06-C-2137 | CF-PE2-06 | 2 | JUP-M2-SP-FD-AU02-AUT-10-00361-2B | X226 | 4B | 3 | CF-QPA-1012 | 2 | JUP-M2-GE-DW-PH00-BPE-21-00006-3A | X2 | 48 | 5 | KDP00501 | 1,5 mm² | Included | 3A
CF-PE2-06-C-2137 | CF-PE2-06 | 2 | JUP-M2-SP-FD-AU02-AUT-10-00361-2B | X226 | 5B | 4 | CF-QPA-1012 | 2 | JUP-M2-GE-DW-PH00-BPE-21-00006-3A | X2 | 49 | 5 | KDP00501 | 1,5 mm² | Included | 3A
CF-PE2-06-C-2137 | CF-PE2-06 | 2 | JUP-M2-SP-FD-AU02-AUT-10-00361-2B | X226 | 6B | 5 | CF-QPA-1012 | 2 | JUP-M2-GE-DW-PH00-BPE-21-00006-3A | X2 | 50 | 5 | KDP00501 | 1,5 mm² | Included | 3A
CF-PE2-06-C-2137 | CF-PE2-06 | 2 | JUP-M2-SP-FD-AU02-AUT-10-00361-2B |  |  | SH | CF-QPA-1012 | 2 | JUP-M2-GE-DW-PH00-BPE-21-00006-3A |  |  | 5 | KDP00501 | 1,5 mm² | Included | 3A
CF-PE2-06-C-2138 | CF-PE2-06 | 2 | JUP-M2-SP-FD-AU02-AUT-10-00361-2B | X226 | 7A | 1 | CF-QPA-1012 | 3 | JUP-M2-GE-DW-PH00-BPE-21-00006-3A | X3 | 17 | 5 | KDP00501 | 1,5 mm² | Included | 3A
CF-PE2-06-C-2138 | CF-PE2-06 | 2 | JUP-M2-SP-FD-AU02-AUT-10-00361-2B | X226 | 7B | 2 | CF-QPA-1012 | 3 | JUP-M2-GE-DW-PH00-BPE-21-00006-3A | X3 | 18 | 5 | KDP00501 | 1,5 mm² | Included | 3A
CF-PE2-06-C-2138 | CF-PE2-06 | 2 | JUP-M2-SP-FD-AU02-AUT-10-00361-2B | X226 | 8B | 3 | CF-QPA-1012 | 3 | JUP-M2-GE-DW-PH00-BPE-21-00006-3A | X3 | 20 | 5 | KDP00501 | 1,5 mm² | Included | 3A
CF-PE2-06-C-2138 | CF-PE2-06 | 2 | JUP-M2-SP-FD-AU02-AUT-10-00361-2B | X226 | 9B | 4 | CF-QPA-1012 | 3 | JUP-M2-GE-DW-PH00-BPE-21-00006-3A | X3 | 22 | 5 | KDP00501 | 1,5 mm² | Included | 3A
CF-PE2-06-C-2138 | CF-PE2-06 | 2 | JUP-M2-SP-FD-AU02-AUT-10-00361-2B |  |  | 5 | CF-QPA-1012 | 3 | JUP-M2-GE-DW-PH00-BPE-21-00006-3A |  |  | 5 | KDP00501 | 1,5 mm² | Included | 3A
CF-PE2-06-C-2138 | CF-PE2-06 | 2 | JUP-M2-SP-FD-AU02-AUT-10-00361-2B |  |  | SH | CF-QPA-1012 | 3 | JUP-M2-GE-DW-PH00-BPE-21-00006-3A |  |  | 5 | KDP00501 | 1,5 mm² | Included | 3A
CF-PE2-06-C-2139 | CF-PE2-06 | 2 | JUP-M2-SP-FD-AU02-AUT-10-00361-2B | X226 | 10A | 1 | CF-QPA-1012 | 3 | JUP-M2-GE-DW-PH00-BPE-21-00006-3A | X3 | 23 | 10 | KDP01001 | 1,5 mm² | Included | 3A
CF-PE2-06-C-2139 | CF-PE2-06 | 2 | JUP-M2-SP-FD-AU02-AUT-10-00361-2B | X226 | 10B | 2 | CF-QPA-1012 | 3 | JUP-M2-GE-DW-PH00-BPE-21-00006-3A | X52.12 | 19 | 10 | KDP01001 | 1,5 mm² | Included | 3A
CF-PE2-06-C-2139 | CF-PE2-06 | 2 | JUP-M2-SP-FD-AU02-AUT-10-00361-2B | X226 | 11B | 3 | CF-QPA-1012 | 3 | JUP-M2-GE-DW-PH00-BPE-21-00006-3A | X52.12 | 21 | 10 | KDP01001 | 1,5 mm² | Included | 3A
CF-PE2-06-C-2139 | CF-PE2-06 | 2 | JUP-M2-SP-FD-AU02-AUT-10-00361-2B | X226 | 12B | 4 | CF-QPA-1012 | 3 | JUP-M2-GE-DW-PH00-BPE-21-00006-3A | X52.12 | 11 | 10 | KDP01001 | 1,5 mm² | Included | 3A
CF-PE2-06-C-2139 | CF-PE2-06 | 2 | JUP-M2-SP-FD-AU02-AUT-10-00361-2B | X226 | 13B | 5 | CF-QPA-1012 | 3 | JUP-M2-GE-DW-PH00-BPE-21-00006-3A | X52.12 | 34 | 10 | KDP01001 | 1,5 mm² | Included | 3A
CF-PE2-06-C-2139 | CF-PE2-06 | 2 | JUP-M2-SP-FD-AU02-AUT-10-00361-2B | X226 | 14B | 6 | CF-QPA-1012 | 3 | JUP-M2-GE-DW-PH00-BPE-21-00006-3A | X52.12 | 35 | 10 | KDP01001 | 1,5 mm² | Included | 3A
CF-PE2-06-C-2139 | CF-PE2-06 | 2 | JUP-M2-SP-FD-AU02-AUT-10-00361-2B | X226 | 15B | 7 | CF-QPA-1012 | 3 | JUP-M2-GE-DW-PH00-BPE-21-00006-3A | X3 | 24 | 10 | KDP01001 | 1,5 mm² | Included | 3A
CF-PE2-06-C-2139 | CF-PE2-06 | 2 | JUP-M2-SP-FD-AU02-AUT-10-00361-2B | X226 | 16B | 8 | CF-QPA-1012 | 3 | JUP-M2-GE-DW-PH00-BPE-21-00006-3A | X3 | 25 | 10 | KDP01001 | 1,5 mm² | Included | 3A
CF-PE2-06-C-2139 | CF-PE2-06 | 2 | JUP-M2-SP-FD-AU02-AUT-10-00361-2B |  |  | 9 | CF-QPA-1012 | 3 | JUP-M2-GE-DW-PH00-BPE-21-00006-3A |  |  | 10 | KDP01001 | 1,5 mm² | Included | 3A
CF-PE2-06-C-2139 | CF-PE2-06 | 2 | JUP-M2-SP-FD-AU02-AUT-10-00361-2B |  |  | 10 | CF-QPA-1012 | 3 | JUP-M2-GE-DW-PH00-BPE-21-00006-3A |  |  | 10 | KDP01001 | 1,5 mm² | Included | 3A
CF-PE2-06-C-2139 | CF-PE2-06 | 2 | JUP-M2-SP-FD-AU02-AUT-10-00361-2B |  |  | SH | CF-QPA-1012 | 3 | JUP-M2-GE-DW-PH00-BPE-21-00006-3A |  |  | 10 | KDP01001 | 1,5 mm² | Included | 3A
CF-PE2-06-C-2140 | CF-PE2-06 | 2 | JUP-M2-SP-FD-AU02-AUT-10-00361-2B | X227 | 1A | 1 | CF-QPA-1012 | 3 | JUP-M2-GE-DW-PH00-BPE-21-00006-3A | X3 | 26 | 5 | KDP00501 | 1,5 mm² | Included | 3A
CF-PE2-06-C-2140 | CF-PE2-06 | 2 | JUP-M2-SP-FD-AU02-AUT-10-00361-2B | X227 | 1B | 2 | CF-QPA-1012 | 3 | JUP-M2-GE-DW-PH00-BPE-21-00006-3A | X3 | 27 | 5 | KDP00501 | 1,5 mm² | Included | 3A
CF-PE2-06-C-2140 | CF-PE2-06 | 2 | JUP-M2-SP-FD-AU02-AUT-10-00361-2B | X227 | 2B | 3 | CF-QPA-1012 | 3 | JUP-M2-GE-DW-PH00-BPE-21-00006-3A | X3 | 28 | 5 | KDP00501 | 1,5 mm² | Included | 3A
CF-PE2-06-C-2140 | CF-PE2-06 | 2 | JUP-M2-SP-FD-AU02-AUT-10-00361-2B | X227 | 3B | 4 | CF-QPA-1012 | 3 | JUP-M2-GE-DW-PH00-BPE-21-00006-3A | X3 | 29 | 5 | KDP00501 | 1,5 mm² | Included | 3A
CF-PE2-06-C-2140 | CF-PE2-06 | 2 | JUP-M2-SP-FD-AU02-AUT-10-00361-2B | X227 | 4B | 5 | CF-QPA-1012 | 3 | JUP-M2-GE-DW-PH00-BPE-21-00006-3A | X3 | 30 | 5 | KDP00501 | 1,5 mm² | Included | 3A
CF-PE2-06-C-2140 | CF-PE2-06 | 2 | JUP-M2-SP-FD-AU02-AUT-10-00361-2B |  |  | SH | CF-QPA-1012 | 3 | JUP-M2-GE-DW-PH00-BPE-21-00006-3A |  |  | 5 | KDP00501 | 1,5 mm² | Included | 3A
CF-PE2-06-C-2141 | CF-PE2-06 | 2 | JUP-M2-SP-FD-AU02-AUT-10-00361-2B | X227 | 5A | 1 | CF-QPA-1012 | 4 | JUP-M2-GE-DW-PH00-BPE-21-00006-3A | X4 | 17 | 5 | KDP00501 | 1,5 mm² | Included | 3A
CF-PE2-06-C-2141 | CF-PE2-06 | 2 | JUP-M2-SP-FD-AU02-AUT-10-00361-2B | X227 | 5B | 2 | CF-QPA-1012 | 4 | JUP-M2-GE-DW-PH00-BPE-21-00006-3A | X4 | 18 | 5 | KDP00501 | 1,5 mm² | Included | 3A
CF-PE2-06-C-2141 | CF-PE2-06 | 2 | JUP-M2-SP-FD-AU02-AUT-10-00361-2B | X227 | 6B | 3 | CF-QPA-1012 | 4 | JUP-M2-GE-DW-PH00-BPE-21-00006-3A | X4 | 20 | 5 | KDP00501 | 1,5 mm² | Included | 3A
CF-PE2-06-C-2141 | CF-PE2-06 | 2 | JUP-M2-SP-FD-AU02-AUT-10-00361-2B | X227 | 7B | 4 | CF-QPA-1012 | 4 | JUP-M2-GE-DW-PH00-BPE-21-00006-3A | X4 | 22 | 5 | KDP00501 | 1,5 mm² | Included | 3A
CF-PE2-06-C-2141 | CF-PE2-06 | 2 | JUP-M2-SP-FD-AU02-AUT-10-00361-2B |  |  | 5 | CF-QPA-1012 | 4 | JUP-M2-GE-DW-PH00-BPE-21-00006-3A |  |  | 5 | KDP00501 | 1,5 mm² | Included | 3A
CF-PE2-06-C-2141 | CF-PE2-06 | 2 | JUP-M2-SP-FD-AU02-AUT-10-00361-2B |  |  | SH | CF-QPA-1012 | 4 | JUP-M2-GE-DW-PH00-BPE-21-00006-3A |  |  | 5 | KDP00501 | 1,5 mm² | Included | 3A
CF-PE2-06-C-2142 | CF-PE2-06 | 2 | JUP-M2-SP-FD-AU02-AUT-10-00361-2B | X227 | 8A | 1 | CF-QPA-1012 | 4 | JUP-M2-GE-DW-PH00-BPE-21-00006-3A | X4 | 23 | 10 | KDP01001 | 1,5 mm² | Included | 3A
CF-PE2-06-C-2142 | CF-PE2-06 | 2 | JUP-M2-SP-FD-AU02-AUT-10-00361-2B | X227 | 8B | 2 | CF-QPA-1012 | 4 | JUP-M2-GE-DW-PH00-BPE-21-00006-3A | X52.13 | 19 | 10 | KDP01001 | 1,5 mm² | Included | 3A
CF-PE2-06-C-2142 | CF-PE2-06 | 2 | JUP-M2-SP-FD-AU02-AUT-10-00361-2B | X227 | 9B | 3 | CF-QPA-1012 | 4 | JUP-M2-GE-DW-PH00-BPE-21-00006-3A | X52.13 | 21 | 10 | KDP01001 | 1,5 mm² | Included | 3A
CF-PE2-06-C-2142 | CF-PE2-06 | 2 | JUP-M2-SP-FD-AU02-AUT-10-00361-2B | X227 | 10B | 4 | CF-QPA-1012 | 4 | JUP-M2-GE-DW-PH00-BPE-21-00006-3A | X52.13 | 11 | 10 | KDP01001 | 1,5 mm² | Included | 3A
CF-PE2-06-C-2142 | CF-PE2-06 | 2 | JUP-M2-SP-FD-AU02-AUT-10-00361-2B | X227 | 11B | 5 | CF-QPA-1012 | 4 | JUP-M2-GE-DW-PH00-BPE-21-00006-3A | X52.13 | 34 | 10 | KDP01001 | 1,5 mm² | Included | 3A
CF-PE2-06-C-2142 | CF-PE2-06 | 2 | JUP-M2-SP-FD-AU02-AUT-10-00361-2B | X227 | 12B | 6 | CF-QPA-1012 | 4 | JUP-M2-GE-DW-PH00-BPE-21-00006-3A | X52.13 | 35 | 10 | KDP01001 | 1,5 mm² | Included | 3A
CF-PE2-06-C-2142 | CF-PE2-06 | 2 | JUP-M2-SP-FD-AU02-AUT-10-00361-2B | X227 | 13B | 7 | CF-QPA-1012 | 4 | JUP-M2-GE-DW-PH00-BPE-21-00006-3A | X4 | 24 | 10 | KDP01001 | 1,5 mm² | Included | 3A
CF-PE2-06-C-2142 | CF-PE2-06 | 2 | JUP-M2-SP-FD-AU02-AUT-10-00361-2B | X227 | 14B | 8 | CF-QPA-1012 | 4 | JUP-M2-GE-DW-PH00-BPE-21-00006-3A | X4 | 25 | 10 | KDP01001 | 1,5 mm² | Included | 3A
CF-PE2-06-C-2142 | CF-PE2-06 | 2 | JUP-M2-SP-FD-AU02-AUT-10-00361-2B |  |  | 9 | CF-QPA-1012 | 4 | JUP-M2-GE-DW-PH00-BPE-21-00006-3A |  |  | 10 | KDP01001 | 1,5 mm² | Included | 3A
CF-PE2-06-C-2142 | CF-PE2-06 | 2 | JUP-M2-SP-FD-AU02-AUT-10-00361-2B |  |  | 10 | CF-QPA-1012 | 4 | JUP-M2-GE-DW-PH00-BPE-21-00006-3A |  |  | 10 | KDP01001 | 1,5 mm² | Included | 3A
CF-PE2-06-C-2142 | CF-PE2-06 | 2 | JUP-M2-SP-FD-AU02-AUT-10-00361-2B |  |  | SH | CF-QPA-1012 | 4 | JUP-M2-GE-DW-PH00-BPE-21-00006-3A |  |  | 10 | KDP01001 | 1,5 mm² | Included | 3A
CF-PE2-06-C-2143 | CF-PE2-06 | 2 | JUP-M2-SP-FD-AU02-AUT-10-00361-2B | X227 | 15A | 1 | CF-QPA-1012 | 4 | JUP-M2-GE-DW-PH00-BPE-21-00006-3A | X4 | 26 | 5 | KDP00501 | 1,5 mm² | Included | 3A
CF-PE2-06-C-2143 | CF-PE2-06 | 2 | JUP-M2-SP-FD-AU02-AUT-10-00361-2B | X227 | 15B | 2 | CF-QPA-1012 | 4 | JUP-M2-GE-DW-PH00-BPE-21-00006-3A | X4 | 27 | 5 | KDP00501 | 1,5 mm² | Included | 3A
CF-PE2-06-C-2143 | CF-PE2-06 | 2 | JUP-M2-SP-FD-AU02-AUT-10-00361-2B | X227 | 16B | 3 | CF-QPA-1012 | 4 | JUP-M2-GE-DW-PH00-BPE-21-00006-3A | X4 | 28 | 5 | KDP00501 | 1,5 mm² | Included | 3A
CF-PE2-06-C-2143 | CF-PE2-06 | 2 | JUP-M2-SP-FD-AU02-AUT-10-00361-2B | X228 | 1B | 4 | CF-QPA-1012 | 4 | JUP-M2-GE-DW-PH00-BPE-21-00006-3A | X4 | 29 | 5 | KDP00501 | 1,5 mm² | Included | 3A
CF-PE2-06-C-2143 | CF-PE2-06 | 2 | JUP-M2-SP-FD-AU02-AUT-10-00361-2B | X228 | 2B | 5 | CF-QPA-1012 | 4 | JUP-M2-GE-DW-PH00-BPE-21-00006-3A | X4 | 30 | 5 | KDP00501 | 1,5 mm² | Included | 3A
CF-PE2-06-C-2143 | CF-PE2-06 | 2 | JUP-M2-SP-FD-AU02-AUT-10-00361-2B |  |  | SH | CF-QPA-1012 | 4 | JUP-M2-GE-DW-PH00-BPE-21-00006-3A |  |  | 5 | KDP00501 | 1,5 mm² | Included | 3A
CF-PE2-06-C-2144 | CF-PE2-06 | 2 | JUP-M2-SP-FD-AU02-AUT-10-00361-2B | X228 | 3A | 1 | CF-QPA-1012 | 6 | JUP-M2-GE-DW-PH00-BPE-21-00006-3A | X6 | 1 | 5 | KDP00501 | 1,5 mm² | Included | 3A
CF-PE2-06-C-2144 | CF-PE2-06 | 2 | JUP-M2-SP-FD-AU02-AUT-10-00361-2B | X228 | 3B | 2 | CF-QPA-1012 | 6 | JUP-M2-GE-DW-PH00-BPE-21-00006-3A | X6 | 2 | 5 | KDP00501 | 1,5 mm² | Included | 3A
CF-PE2-06-C-2144 | CF-PE2-06 | 2 | JUP-M2-SP-FD-AU02-AUT-10-00361-2B | X228 | 4B | 3 | CF-QPA-1012 | 6 | JUP-M2-GE-DW-PH00-BPE-21-00006-3A | X6 | 3 | 5 | KDP00501 | 1,5 mm² | Included | 3A
CF-PE2-06-C-2144 | CF-PE2-06 | 2 | JUP-M2-SP-FD-AU02-AUT-10-00361-2B | X228 | 5B | 4 | CF-QPA-1012 | 6 | JUP-M2-GE-DW-PH00-BPE-21-00006-3A | X6 | 4 | 5 | KDP00501 | 1,5 mm² | Included | 3A
CF-PE2-06-C-2144 | CF-PE2-06 | 2 | JUP-M2-SP-FD-AU02-AUT-10-00361-2B | X228 | 6B | 5 | CF-QPA-1012 | 6 | JUP-M2-GE-DW-PH00-BPE-21-00006-3A | X6 | 5 | 5 | KDP00501 | 1,5 mm² | Included | 3A
CF-PE2-06-C-2144 | CF-PE2-06 | 2 | JUP-M2-SP-FD-AU02-AUT-10-00361-2B |  |  | SH | CF-QPA-1012 | 6 | JUP-M2-GE-DW-PH00-BPE-21-00006-3A |  |  | 5 | KDP00501 | 1,5 mm² | Included | 3A
CF-PE2-06-C-2145 | CF-PE2-06 | 2 | JUP-M2-SP-FD-AU02-AUT-10-00361-2B | X228 | 7A | 1 | CF-QPA-1012 | 6 | JUP-M2-GE-DW-PH00-BPE-21-00006-3A | XC | 9 | 5 | KDP00501 | 1,5 mm² | Included | 3A
CF-PE2-06-C-2145 | CF-PE2-06 | 2 | JUP-M2-SP-FD-AU02-AUT-10-00361-2B | X228 | 7B | 2 | CF-QPA-1012 | 6 | JUP-M2-GE-DW-PH00-BPE-21-00006-3A | XC | 10 | 5 | KDP00501 | 1,5 mm² | Included | 3A
CF-PE2-06-C-2145 | CF-PE2-06 | 2 | JUP-M2-SP-FD-AU02-AUT-10-00361-2B | X228 | 8B | 3 | CF-QPA-1012 | 6 | JUP-M2-GE-DW-PH00-BPE-21-00006-3A | XC | 12 | 5 | KDP00501 | 1,5 mm² | Included | 3A
CF-PE2-06-C-2145 | CF-PE2-06 | 2 | JUP-M2-SP-FD-AU02-AUT-10-00361-2B |  |  | 4 | CF-QPA-1012 | 6 | JUP-M2-GE-DW-PH00-BPE-21-00006-3A |  |  | 5 | KDP00501 | 1,5 mm² | Included | 3A
CF-PE2-06-C-2145 | CF-PE2-06 | 2 | JUP-M2-SP-FD-AU02-AUT-10-00361-2B |  |  | 5 | CF-QPA-1012 | 6 | JUP-M2-GE-DW-PH00-BPE-21-00006-3A |  |  | 5 | KDP00501 | 1,5 mm² | Included | 3A
CF-PE2-06-C-2145 | CF-PE2-06 | 2 | JUP-M2-SP-FD-AU02-AUT-10-00361-2B |  |  | SH | CF-QPA-1012 | 6 | JUP-M2-GE-DW-PH00-BPE-21-00006-3A |  |  | 5 | KDP00501 | 1,5 mm² | Included | 3A
CF-PE2-06-D-6001 | CF-PE2-06 | 1 | JUP-M2-SP-FD-AU02-AUT-10-00361-2B | R6-1S0 | ETH1 | 1 | CF-QPA-1012 | 6 | JUP-M2-GE-DW-PH00-BPE-21-00006-3A | ETH.1 | P8 | 4p-STP | KVF00426 | 0,18 mm² | Included | 9A
CF-PE2-06-D-6002 | CF-PE2-06 | 2 | JUP-M2-SP-FD-AU02-AUT-10-00361-2B | ESW1 | P4 | 1 | CF-pCA-1012 | 1 | JUP-M2-GE-DW-PH00-BPE-26-00014-2A | ETH.1 | P6 | 4p-STP | KVF00426 | 0,18 mm² | Included | 9A
CF-PE2-06-D-6003 | CF-PE2-06 | 2 | JUP-M2-SP-FD-AU02-AUT-10-00361-2B | ESW1 | P3 | 1 | CF-pCC-P1012 | 2 | JUP-M2-GE-DW-PH00-BPE-26-00007-3A | ETH.1 | P8 | 4p-STP | KVF00426 | 0,18 mm² | Included | 9A
CF-PE2-06-D-6004 | CF-PE2-06 | 2 | JUP-M2-SP-FD-AU02-AUT-10-00361-2B | ESW1 | P2 | 1 | CF-RET-1012 | 1 | JUP-M2-GE-DW-PH00-BPE-20-00005-5A | CME | P1 | 4p-STP | KVF00426 | 0,18 mm² | Included | 9A
CF-PE2-06-F-1108 | CF-PE2-06 | 1 | JUP-M2-SP-FD-AU02-AUT-10-00361-2B | X90 | 2 | 1 | SE-PMD-U10 | 1 | JUP-M2-GE-DW-PU10-SWT-12-00001-4A | X1 | 5 | 2 | KAD10203 | 4,0 mm² | Included | 12A
CF-PE2-06-F-1108 | CF-PE2-06 | 1 | JUP-M2-SP-FD-AU02-AUT-10-00361-2B | X90 | 4 | 2 | SE-PMD-U10 | 1 | JUP-M2-GE-DW-PU10-SWT-12-00001-4A | X1 | 6 | 2 | KAD10203 | 4,0 mm² | Included | 12A
CF-PE2-06-F-1208 | CF-PE2-06 | 1 | JUP-M2-SP-FD-AU02-AUT-10-00361-2B | X90 | 6 | 1 | SE-PMD-U10 | 1 | JUP-M2-GE-DW-PU10-SWT-12-00001-4A | X1 | 7 | 2 | KAD10203 | 4,0 mm² | Included | 12A
CF-PE2-06-F-1208 | CF-PE2-06 | 1 | JUP-M2-SP-FD-AU02-AUT-10-00361-2B | X90 | 8 | 2 | SE-PMD-U10 | 1 | JUP-M2-GE-DW-PU10-SWT-12-00001-4A | X1 | 8 | 2 | KAD10203 | 4,0 mm² | Included | 12A
CF-PE2-06-O-7161 | CF-PE2-06 | 1 | JUP-M2-SP-FD-AU02-AUT-10-00361-2B | L1 | 5 | 1 | CF-PE2-07 | 1 | JUP-M2-SP-FD-AU02-AUT-10-00371-2A | L1 | 1 | 4 | KFB12004 (4 Fibras) | 1 mm² | Included | 5A
CF-PE2-06-O-7161 | CF-PE2-06 | 1 | JUP-M2-SP-FD-AU02-AUT-10-00361-2B | L1 | 6 | 2 | CF-PE2-07 | 1 | JUP-M2-SP-FD-AU02-AUT-10-00371-2A | L1 | 2 | 4 | KFB12004 (4 Fibras) | 1 mm² | Included | 5A
CF-PE2-06-O-7161 | CF-PE2-06 | 1 | JUP-M2-SP-FD-AU02-AUT-10-00361-2B | L1 | 7 | 3 | CF-PE2-07 | 1 | JUP-M2-SP-FD-AU02-AUT-10-00371-2A | L1 | 3 | 4 | KFB12004 (4 Fibras) | 1 mm² | Included | 5A
CF-PE2-06-O-7161 | CF-PE2-06 | 1 | JUP-M2-SP-FD-AU02-AUT-10-00361-2B | L1 | 8 | 4 | CF-PE2-07 | 1 | JUP-M2-SP-FD-AU02-AUT-10-00371-2A | L1 | 4 | 4 | KFB12004 (4 Fibras) | 1 mm² | Included | 5A
CF-PE2-06-P-0001 | CF-PE2-06 |  | JUP-M2-SP-FD-AU02-AUT-10-00361-2B | X502 | 1-1 |  | CF-PE2-06 |  | JUP-M2-SP-FD-AU02-AUT-10-00361-2B | X502 | 3-1 |  |  |  | Included | 3A
CF-PE2-06-P-0001 | CF-PE2-06 |  | JUP-M2-SP-FD-AU02-AUT-10-00361-2B | X502 | 3-1 |  | CF-PE2-06 |  | JUP-M2-SP-FD-AU02-AUT-10-00361-2B | X502 | 5-1 |  |  |  | Included | 3A
CF-PE2-06-P-0002 | CF-PE2-06 |  | JUP-M2-SP-FD-AU02-AUT-10-00361-2B | X502 | 7-1 |  | CF-PE2-06 |  | JUP-M2-SP-FD-AU02-AUT-10-00361-2B | X502 | 9-1 |  |  |  | Included | 3A
CF-PE2-06-P-0002 | CF-PE2-06 |  | JUP-M2-SP-FD-AU02-AUT-10-00361-2B | X502 | 9-1 |  | CF-PE2-06 |  | JUP-M2-SP-FD-AU02-AUT-10-00361-2B | X502 | 11-1 |  |  |  | Included | 3A
CF-PE2-06-P-0003 | CF-PE2-06 |  | JUP-M2-SP-FD-AU02-AUT-10-00361-2B | X502 | 13-1 |  | CF-PE2-06 |  | JUP-M2-SP-FD-AU02-AUT-10-00361-2B | X502 | 15-1 |  |  |  | Included | 3A
CF-PE2-06-P-0003 | CF-PE2-06 |  | JUP-M2-SP-FD-AU02-AUT-10-00361-2B | X502 | 15-1 |  | CF-PE2-06 |  | JUP-M2-SP-FD-AU02-AUT-10-00361-2B | X502 | 17-1 |  |  |  | Included | 3A
CF-PE2-06-P-0004 | CF-PE2-06 |  | JUP-M2-SP-FD-AU02-AUT-10-00361-2B | X502 | 19-1 |  | CF-PE2-06 |  | JUP-M2-SP-FD-AU02-AUT-10-00361-2B | X502 | 21-1 |  |  |  | Included | 3A
CF-PE2-06-P-0004 | CF-PE2-06 |  | JUP-M2-SP-FD-AU02-AUT-10-00361-2B | X502 | 21-1 |  | CF-PE2-06 |  | JUP-M2-SP-FD-AU02-AUT-10-00361-2B | X502 | 23-1 |  |  |  | Included | 3A
CF-PE2-06-P-0005 | CF-PE2-06 |  | JUP-M2-SP-FD-AU02-AUT-10-00361-2B | X502 | 25-1 |  | CF-PE2-06 |  | JUP-M2-SP-FD-AU02-AUT-10-00361-2B | X502 | 27-1 |  |  |  | Included | 3A
CF-PE2-06-P-0005 | CF-PE2-06 |  | JUP-M2-SP-FD-AU02-AUT-10-00361-2B | X502 | 27-1 |  | CF-PE2-06 |  | JUP-M2-SP-FD-AU02-AUT-10-00361-2B | X502 | 29-1 |  |  |  | Included | 3A
CF-PE2-06-P-0006 | CF-PE2-06 |  | JUP-M2-SP-FD-AU02-AUT-10-00361-2B | X501 | 1-1 |  | CF-PE2-06 |  | JUP-M2-SP-FD-AU02-AUT-10-00361-2B | X501 | 3-1 |  |  |  | Included | 3A
CF-PE2-06-P-0006 | CF-PE2-06 |  | JUP-M2-SP-FD-AU02-AUT-10-00361-2B | X501 | 3-1 |  | CF-PE2-06 |  | JUP-M2-SP-FD-AU02-AUT-10-00361-2B | X501 | 5-1 |  |  |  | Included | 3A
CF-PE2-06-P-0007 | CF-PE2-06 |  | JUP-M2-SP-FD-AU02-AUT-10-00361-2B | X501 | 7-1 |  | CF-PE2-06 |  | JUP-M2-SP-FD-AU02-AUT-10-00361-2B | X501 | 9-1 |  |  |  | Included | 3A
CF-PE2-06-P-0008 | CF-PE2-06 |  | JUP-M2-SP-FD-AU02-AUT-10-00361-2B | X501 | 13-1 |  | CF-PE2-06 |  | JUP-M2-SP-FD-AU02-AUT-10-00361-2B | X501 | 15-1 |  |  |  | Included | 3A
CF-PE2-06-P-0009 | CF-PE2-06 |  | JUP-M2-SP-FD-AU02-AUT-10-00361-2B | X501 | 19-1 |  | CF-PE2-06 |  | JUP-M2-SP-FD-AU02-AUT-10-00361-2B | X501 | 21-1 |  |  |  | Included | 3A
CF-PE2-06-P-0010 | CF-PE2-06 |  | JUP-M2-SP-FD-AU02-AUT-10-00361-2B | X501 | 25-1 |  | CF-PE2-06 |  | JUP-M2-SP-FD-AU02-AUT-10-00361-2B | X501 | 27-1 |  |  |  | Included | 3A
CF-PE2-06-P-0011 | CF-PE2-06 |  | JUP-M2-SP-FD-AU02-AUT-10-00361-2B | X501 | 29-1 |  | CF-PE2-06 |  | JUP-M2-SP-FD-AU02-AUT-10-00361-2B | X501 | 31-1 |  |  |  | Included | 3A
CF-PE2-06-P-0012 | CF-PE2-06 |  | JUP-M2-SP-FD-AU02-AUT-10-00361-2B | X501 | 33-1 |  | CF-PE2-06 |  | JUP-M2-SP-FD-AU02-AUT-10-00361-2B | X501 | 35-1 |  |  |  | Included | 3A
CF-PE2-06-P-0013 | CF-PE2-06 |  | JUP-M2-SP-FD-AU02-AUT-10-00361-2B | X501 | 37-1 |  | CF-PE2-06 |  | JUP-M2-SP-FD-AU02-AUT-10-00361-2B | X501 | 39-1 |  |  |  | Included | 3A
CF-PE2-06-P-0014 | CF-PE2-06 |  | JUP-M2-SP-FD-AU02-AUT-10-00361-2B | X501 | 41-1 |  | CF-PE2-06 |  | JUP-M2-SP-FD-AU02-AUT-10-00361-2B | X501 | 43-1 |  |  |  | Included | 3A
CF-PE2-06-P-0015 | CF-PE2-06 |  | JUP-M2-SP-FD-AU02-AUT-10-00361-2B | X502 | 33-1 |  | CF-PE2-06 |  | JUP-M2-SP-FD-AU02-AUT-10-00361-2B | X502 | 35-1 |  |  |  | Included | 3A
CF-PE2-06-P-0016 | CF-PE2-06 |  | JUP-M2-SP-FD-AU02-AUT-10-00361-2B | X502 | 37-1 |  | CF-PE2-06 |  | JUP-M2-SP-FD-AU02-AUT-10-00361-2B | X502 | 39-1 |  |  |  | Included | 3A
CF-PE2-06-P-0017 | CF-PE2-06 |  | JUP-M2-SP-FD-AU02-AUT-10-00361-2B | X502 | 45-1 |  | CF-PE2-06 |  | JUP-M2-SP-FD-AU02-AUT-10-00361-2B | X502 | 47-1 |  |  |  | Included | 3A
CF-PE2-06-P-0018 | CF-PE2-06 |  | JUP-M2-SP-FD-AU02-AUT-10-00361-2B | X502 | 49-1 |  | CF-PE2-06 |  | JUP-M2-SP-FD-AU02-AUT-10-00361-2B | X502 | 51-1 |  |  |  | Included | 3A
CF-PE2-07-A-1037 | CF-PE2-07 | 1 | JUP-M2-SP-FD-AU02-AUT-10-00371-2A | X80 | 2 | 1 | CF-qLF-G04 | 3 | JUP-M2-GE-DW-PH00-BPE-29-00004-2A | X220 | 1 | 2 | KAD10204 | 6,0 mm² | Included | 12A
CF-PE2-07-A-1037 | CF-PE2-07 | 1 | JUP-M2-SP-FD-AU02-AUT-10-00371-2A | X80 | 4 | 2 | CF-qLF-G04 | 3 | JUP-M2-GE-DW-PH00-BPE-29-00004-2A | X220 | 3 | 2 | KAD10204 | 6,0 mm² | Included | 12A
CF-PE2-07-C-2001 | CF-PE2-07 | 1 | JUP-M2-SP-FD-AU02-AUT-10-00371-2A | X202 | 1A | 1 | CF-qLF-G04 | 4 | JUP-M2-GE-DW-PH00-BPE-29-00004-2A | X100 | 1 | 10 | KDP01001 | 1,5 mm² | Changed | 12A
CF-PE2-07-C-2001 | CF-PE2-07 | 1 | JUP-M2-SP-FD-AU02-AUT-10-00371-2A | X202 | 1B | 2 | CF-qLF-G04 | 4 | JUP-M2-GE-DW-PH00-BPE-29-00004-2A | X100 | 2 | 10 | KDP01001 | 1,5 mm² | Changed | 12A
CF-PE2-07-C-2001 | CF-PE2-07 | 1 | JUP-M2-SP-FD-AU02-AUT-10-00371-2A | X202 | 2B | 3 | CF-qLF-G04 | 4 | JUP-M2-GE-DW-PH00-BPE-29-00004-2A | X100 | 4 | 10 | KDP01001 | 1,5 mm² | Changed | 12A
CF-PE2-07-C-2001 | CF-PE2-07 | 1 | JUP-M2-SP-FD-AU02-AUT-10-00371-2A | X202 | 3B | 4 | CF-qLF-G04 | 4 | JUP-M2-GE-DW-PH00-BPE-29-00004-2A | X100 | 6 | 10 | KDP01001 | 1,5 mm² | Changed | 12A
CF-PE2-07-C-2001 | CF-PE2-07 | 1 | JUP-M2-SP-FD-AU02-AUT-10-00371-2A | X202 | 4B | 5 | CF-qLF-G04 | 4 | JUP-M2-GE-DW-PH00-BPE-29-00004-2A | X100 | 8 | 10 | KDP01001 | 1,5 mm² | Changed | 12A
CF-PE2-07-C-2001 | CF-PE2-07 | 1 | JUP-M2-SP-FD-AU02-AUT-10-00371-2A | X202 | 5B | 6 | CF-qLF-G04 | 4 | JUP-M2-GE-DW-PH00-BPE-29-00004-2A | X100 | 10 | 10 | KDP01001 | 1,5 mm² | Changed | 12A
CF-PE2-07-C-2001 | CF-PE2-07 | 1 | JUP-M2-SP-FD-AU02-AUT-10-00371-2A | X202 | 6B | 7 | CF-qLF-G04 | 4 | JUP-M2-GE-DW-PH00-BPE-29-00004-2A | X100 | 12 | 10 | KDP01001 | 1,5 mm² | Changed | 12A
CF-PE2-07-C-2001 | CF-PE2-07 | 1 | JUP-M2-SP-FD-AU02-AUT-10-00371-2A | X202 | 7B | 8 | CF-qLF-G04 | 4 | JUP-M2-GE-DW-PH00-BPE-29-00004-2A | X100 | 14 | 10 | KDP01001 | 1,5 mm² | Changed | 12A
CF-PE2-07-C-2001 | CF-PE2-07 | 1 | JUP-M2-SP-FD-AU02-AUT-10-00371-2A | X202 | 8B | 9 | CF-qLF-G04 | 4 | JUP-M2-GE-DW-PH00-BPE-29-00004-2A | X100 | 16 | 10 | KDP01001 | 1,5 mm² | Changed | 12A
CF-PE2-07-C-2001 | CF-PE2-07 | 1 | JUP-M2-SP-FD-AU02-AUT-10-00371-2A | X202 | 9B | 10 | CF-qLF-G04 | 4 | JUP-M2-GE-DW-PH00-BPE-29-00004-2A | X100 | 18 | 10 | KDP01001 | 1,5 mm² | Changed | 12A
CF-PE2-07-C-2001 | CF-PE2-07 | 1 | JUP-M2-SP-FD-AU02-AUT-10-00371-2A |  |  | SH | CF-qLF-G04 | 4 | JUP-M2-GE-DW-PH00-BPE-29-00004-2A |  |  | 10 | KDP01001 | 1,5 mm² | Changed | 12A
CF-PE2-07-C-2002 | CF-PE2-07 | 1 | JUP-M2-SP-FD-AU02-AUT-10-00371-2A | X202 | 10A | 1 | CF-qLF-G04 | 4 | JUP-M2-GE-DW-PH00-BPE-29-00004-2A | X100 | 19 | 10 | KDP01001 | 1,5 mm² | Changed | 12A
CF-PE2-07-C-2002 | CF-PE2-07 | 1 | JUP-M2-SP-FD-AU02-AUT-10-00371-2A | X202 | 10B | 2 | CF-qLF-G04 | 4 | JUP-M2-GE-DW-PH00-BPE-29-00004-2A | X100 | 20 | 10 | KDP01001 | 1,5 mm² | Changed | 12A
CF-PE2-07-C-2002 | CF-PE2-07 | 1 | JUP-M2-SP-FD-AU02-AUT-10-00371-2A | X202 | 11B | 3 | CF-qLF-G04 | 4 | JUP-M2-GE-DW-PH00-BPE-29-00004-2A | X100 | 22 | 10 | KDP01001 | 1,5 mm² | Changed | 12A
CF-PE2-07-C-2002 | CF-PE2-07 | 1 | JUP-M2-SP-FD-AU02-AUT-10-00371-2A | X202 | 12B | 4 | CF-qLF-G04 | 4 | JUP-M2-GE-DW-PH00-BPE-29-00004-2A | X100 | 24 | 10 | KDP01001 | 1,5 mm² | Changed | 12A
CF-PE2-07-C-2002 | CF-PE2-07 | 1 | JUP-M2-SP-FD-AU02-AUT-10-00371-2A | X202 | 13B | 5 | CF-qLF-G04 | 4 | JUP-M2-GE-DW-PH00-BPE-29-00004-2A | X100 | 26 | 10 | KDP01001 | 1,5 mm² | Changed | 12A
CF-PE2-07-C-2002 | CF-PE2-07 | 1 | JUP-M2-SP-FD-AU02-AUT-10-00371-2A | X202 | 14B | 6 | CF-qLF-G04 | 4 | JUP-M2-GE-DW-PH00-BPE-29-00004-2A | X100 | 28 | 10 | KDP01001 | 1,5 mm² | Changed | 12A
CF-PE2-07-C-2002 | CF-PE2-07 | 1 | JUP-M2-SP-FD-AU02-AUT-10-00371-2A | X202 | 15B | 7 | CF-qLF-G04 | 4 | JUP-M2-GE-DW-PH00-BPE-29-00004-2A | X100 | 30 | 10 | KDP01001 | 1,5 mm² | Changed | 12A
CF-PE2-07-C-2002 | CF-PE2-07 | 1 | JUP-M2-SP-FD-AU02-AUT-10-00371-2A | X202 | 16B | 8 | CF-qLF-G04 | 4 | JUP-M2-GE-DW-PH00-BPE-29-00004-2A | X100 | 32 | 10 | KDP01001 | 1,5 mm² | Changed | 12A
CF-PE2-07-C-2002 | CF-PE2-07 | 1 | JUP-M2-SP-FD-AU02-AUT-10-00371-2A | X203 | 1B | 9 | CF-qLF-G04 | 4 | JUP-M2-GE-DW-PH00-BPE-29-00004-2A | X100 | 34 | 10 | KDP01001 | 1,5 mm² | Changed | 12A
CF-PE2-07-C-2002 | CF-PE2-07 | 1 | JUP-M2-SP-FD-AU02-AUT-10-00371-2A | X203 | 2B | 10 | CF-qLF-G04 | 4 | JUP-M2-GE-DW-PH00-BPE-29-00004-2A | X100 | 36 | 10 | KDP01001 | 1,5 mm² | Changed | 12A
CF-PE2-07-C-2002 | CF-PE2-07 | 1 | JUP-M2-SP-FD-AU02-AUT-10-00371-2A |  |  | SH | CF-qLF-G04 | 4 | JUP-M2-GE-DW-PH00-BPE-29-00004-2A |  |  | 10 | KDP01001 | 1,5 mm² | Changed | 12A
CF-PE2-07-C-2003 | CF-PE2-07 | 1 | JUP-M2-SP-FD-AU02-AUT-10-00371-2A | X203 | 3A | 1 | CF-qLF-G04 | 4 | JUP-M2-GE-DW-PH00-BPE-29-00004-2A | X100 | 37 | 10 | KDP01001 | 1,5 mm² | Changed | 12A
CF-PE2-07-C-2003 | CF-PE2-07 | 1 | JUP-M2-SP-FD-AU02-AUT-10-00371-2A | X203 | 3B | 2 | CF-qLF-G04 | 4 | JUP-M2-GE-DW-PH00-BPE-29-00004-2A | X100 | 38 | 10 | KDP01001 | 1,5 mm² | Changed | 12A
CF-PE2-07-C-2003 | CF-PE2-07 | 1 | JUP-M2-SP-FD-AU02-AUT-10-00371-2A | X203 | 4B | 3 | CF-qLF-G04 | 4 | JUP-M2-GE-DW-PH00-BPE-29-00004-2A | X100 | 40 | 10 | KDP01001 | 1,5 mm² | Changed | 12A
CF-PE2-07-C-2003 | CF-PE2-07 | 1 | JUP-M2-SP-FD-AU02-AUT-10-00371-2A | X203 | 5B | 4 | CF-qLF-G04 | 4 | JUP-M2-GE-DW-PH00-BPE-29-00004-2A | X100 | 42 | 10 | KDP01001 | 1,5 mm² | Changed | 12A
CF-PE2-07-C-2003 | CF-PE2-07 | 1 | JUP-M2-SP-FD-AU02-AUT-10-00371-2A | X203 | 6B | 5 | CF-qLF-G04 | 4 | JUP-M2-GE-DW-PH00-BPE-29-00004-2A | X100 | 44 | 10 | KDP01001 | 1,5 mm² | Changed | 12A
CF-PE2-07-C-2003 | CF-PE2-07 | 1 | JUP-M2-SP-FD-AU02-AUT-10-00371-2A | X203 | 7B | 6 | CF-qLF-G04 | 4 | JUP-M2-GE-DW-PH00-BPE-29-00004-2A | X100 | 46 | 10 | KDP01001 | 1,5 mm² | Changed | 12A
CF-PE2-07-C-2003 | CF-PE2-07 | 1 | JUP-M2-SP-FD-AU02-AUT-10-00371-2A | X203 | 8B | 7 | CF-qLF-G04 | 4 | JUP-M2-GE-DW-PH00-BPE-29-00004-2A | X100 | 48 | 10 | KDP01001 | 1,5 mm² | Changed | 12A
CF-PE2-07-C-2003 | CF-PE2-07 | 1 | JUP-M2-SP-FD-AU02-AUT-10-00371-2A | X203 | 9B | 8 | CF-qLF-G04 | 4 | JUP-M2-GE-DW-PH00-BPE-29-00004-2A | X100 | 50 | 10 | KDP01001 | 1,5 mm² | Changed | 12A
CF-PE2-07-C-2003 | CF-PE2-07 | 1 | JUP-M2-SP-FD-AU02-AUT-10-00371-2A | X203 | 10B | 9 | CF-qLF-G04 | 4 | JUP-M2-GE-DW-PH00-BPE-29-00004-2A | X100 | 52 | 10 | KDP01001 | 1,5 mm² | Changed | 12A
CF-PE2-07-C-2003 | CF-PE2-07 | 1 | JUP-M2-SP-FD-AU02-AUT-10-00371-2A | X203 | 11B | 10 | CF-qLF-G04 | 4 | JUP-M2-GE-DW-PH00-BPE-29-00004-2A | X100 | 54 | 10 | KDP01001 | 1,5 mm² | Changed | 12A
CF-PE2-07-C-2003 | CF-PE2-07 | 1 | JUP-M2-SP-FD-AU02-AUT-10-00371-2A |  |  | SH | CF-qLF-G04 | 4 | JUP-M2-GE-DW-PH00-BPE-29-00004-2A |  |  | 10 | KDP01001 | 1,5 mm² | Changed | 12A
CF-PE2-07-C-2004 | CF-PE2-07 | 1 | JUP-M2-SP-FD-AU02-AUT-10-00371-2A | X203 | 12A | 1 | CF-qLF-G04 | 4 | JUP-M2-GE-DW-PH00-BPE-29-00004-2A | X100 | 55 | 10 | KDP01001 | 1,5 mm² | Changed | 12A
CF-PE2-07-C-2004 | CF-PE2-07 | 1 | JUP-M2-SP-FD-AU02-AUT-10-00371-2A | X203 | 12B | 2 | CF-qLF-G04 | 4 | JUP-M2-GE-DW-PH00-BPE-29-00004-2A | X100 | 56 | 10 | KDP01001 | 1,5 mm² | Changed | 12A
CF-PE2-07-C-2004 | CF-PE2-07 | 1 | JUP-M2-SP-FD-AU02-AUT-10-00371-2A | X203 | 13B | 3 | CF-qLF-G04 | 4 | JUP-M2-GE-DW-PH00-BPE-29-00004-2A | X100 | 58 | 10 | KDP01001 | 1,5 mm² | Changed | 12A
CF-PE2-07-C-2004 | CF-PE2-07 | 1 | JUP-M2-SP-FD-AU02-AUT-10-00371-2A | X203 | 14B | 4 | CF-qLF-G04 | 4 | JUP-M2-GE-DW-PH00-BPE-29-00004-2A | X100 | 60 | 10 | KDP01001 | 1,5 mm² | Changed | 12A
CF-PE2-07-C-2004 | CF-PE2-07 | 1 | JUP-M2-SP-FD-AU02-AUT-10-00371-2A | X203 | 15B | 5 | CF-qLF-G04 | 4 | JUP-M2-GE-DW-PH00-BPE-29-00004-2A | X100 | 62 | 10 | KDP01001 | 1,5 mm² | Changed | 12A
CF-PE2-07-C-2004 | CF-PE2-07 | 1 | JUP-M2-SP-FD-AU02-AUT-10-00371-2A | X203 | 16B | 6 | CF-qLF-G04 | 4 | JUP-M2-GE-DW-PH00-BPE-29-00004-2A | X100 | 64 | 10 | KDP01001 | 1,5 mm² | Changed | 12A
CF-PE2-07-C-2004 | CF-PE2-07 | 1 | JUP-M2-SP-FD-AU02-AUT-10-00371-2A | X204 | 1B | 7 | CF-qLF-G04 | 4 | JUP-M2-GE-DW-PH00-BPE-29-00004-2A | X100 | 66 | 10 | KDP01001 | 1,5 mm² | Changed | 12A
CF-PE2-07-C-2004 | CF-PE2-07 | 1 | JUP-M2-SP-FD-AU02-AUT-10-00371-2A | X204 | 2B | 8 | CF-qLF-G04 | 4 | JUP-M2-GE-DW-PH00-BPE-29-00004-2A | X100 | 68 | 10 | KDP01001 | 1,5 mm² | Changed | 12A
CF-PE2-07-C-2004 | CF-PE2-07 | 1 | JUP-M2-SP-FD-AU02-AUT-10-00371-2A | X204 | 3B | 9 | CF-qLF-G04 | 4 | JUP-M2-GE-DW-PH00-BPE-29-00004-2A | X100 | 70 | 10 | KDP01001 | 1,5 mm² | Changed | 12A
CF-PE2-07-C-2004 | CF-PE2-07 | 1 | JUP-M2-SP-FD-AU02-AUT-10-00371-2A |  |  | 10 | CF-qLF-G04 | 4 | JUP-M2-GE-DW-PH00-BPE-29-00004-2A |  |  | 10 | KDP01001 | 1,5 mm² | Changed | 12A
CF-PE2-07-C-2004 | CF-PE2-07 | 1 | JUP-M2-SP-FD-AU02-AUT-10-00371-2A |  |  | SH | CF-qLF-G04 | 4 | JUP-M2-GE-DW-PH00-BPE-29-00004-2A |  |  | 10 | KDP01001 | 1,5 mm² | Changed | 12A
CF-PE2-07-C-2005 | CF-PE2-07 | 1 | JUP-M2-SP-FD-AU02-AUT-10-00371-2A | X204 | 4A | 1 | CF-qLF-G04 | 4 | JUP-M2-GE-DW-PH00-BPE-29-00004-2A | X100 | 71 | 10 | KDP01001 | 1,5 mm² | Changed | 12A
CF-PE2-07-C-2005 | CF-PE2-07 | 1 | JUP-M2-SP-FD-AU02-AUT-10-00371-2A | X204 | 4B | 2 | CF-qLF-G04 | 4 | JUP-M2-GE-DW-PH00-BPE-29-00004-2A | X100 | 72 | 10 | KDP01001 | 1,5 mm² | Changed | 12A
CF-PE2-07-C-2005 | CF-PE2-07 | 1 | JUP-M2-SP-FD-AU02-AUT-10-00371-2A | X204 | 5B | 3 | CF-qLF-G04 | 4 | JUP-M2-GE-DW-PH00-BPE-29-00004-2A | X100 | 74 | 10 | KDP01001 | 1,5 mm² | Changed | 12A
CF-PE2-07-C-2005 | CF-PE2-07 | 1 | JUP-M2-SP-FD-AU02-AUT-10-00371-2A | X204 | 6B | 4 | CF-qLF-G04 | 4 | JUP-M2-GE-DW-PH00-BPE-29-00004-2A | X100 | 76 | 10 | KDP01001 | 1,5 mm² | Changed | 12A
CF-PE2-07-C-2005 | CF-PE2-07 | 1 | JUP-M2-SP-FD-AU02-AUT-10-00371-2A | X204 | 7B | 5 | CF-qLF-G04 | 4 | JUP-M2-GE-DW-PH00-BPE-29-00004-2A | X100 | 78 | 10 | KDP01001 | 1,5 mm² | Changed | 12A
CF-PE2-07-C-2005 | CF-PE2-07 | 1 | JUP-M2-SP-FD-AU02-AUT-10-00371-2A | X204 | 8B | 6 | CF-qLF-G04 | 4 | JUP-M2-GE-DW-PH00-BPE-29-00004-2A | X100 | 80 | 10 | KDP01001 | 1,5 mm² | Changed | 12A
CF-PE2-07-C-2005 | CF-PE2-07 | 1 | JUP-M2-SP-FD-AU02-AUT-10-00371-2A | X204 | 9B | 7 | CF-qLF-G04 | 4 | JUP-M2-GE-DW-PH00-BPE-29-00004-2A | X100 | 82 | 10 | KDP01001 | 1,5 mm² | Included | 12A
CF-PE2-07-C-2005 | CF-PE2-07 | 1 | JUP-M2-SP-FD-AU02-AUT-10-00371-2A | X204 | 10B | 8 | CF-qLF-G04 | 4 | JUP-M2-GE-DW-PH00-BPE-29-00004-2A | X100 | 84 | 10 | KDP01001 | 1,5 mm² | Included | 12A
CF-PE2-07-C-2005 | CF-PE2-07 | 1 | JUP-M2-SP-FD-AU02-AUT-10-00371-2A |  |  | 9 | CF-qLF-G04 | 4 | JUP-M2-GE-DW-PH00-BPE-29-00004-2A |  |  | 10 | KDP01001 | 1,5 mm² | Included | 12A
CF-PE2-07-C-2005 | CF-PE2-07 | 1 | JUP-M2-SP-FD-AU02-AUT-10-00371-2A |  |  | 10 | CF-qLF-G04 | 4 | JUP-M2-GE-DW-PH00-BPE-29-00004-2A |  |  | 10 | KDP01001 | 1,5 mm² | Included | 12A
CF-PE2-07-C-2005 | CF-PE2-07 | 1 | JUP-M2-SP-FD-AU02-AUT-10-00371-2A |  |  | SH | CF-qLF-G04 | 4 | JUP-M2-GE-DW-PH00-BPE-29-00004-2A |  |  | 10 | KDP01001 | 1,5 mm² | Included | 12A
CF-PE2-07-C-2006 | CF-PE2-07 | 1 | JUP-M2-SP-FD-AU02-AUT-10-00371-2A | X204 | 11A | 1 | CF-qLF-G04 | 4 | JUP-M2-GE-DW-PH00-BPE-29-00004-2A | X100 | 85 | 5 | KDP00501 | 1,5 mm² | Included | 12A
CF-PE2-07-C-2006 | CF-PE2-07 | 1 | JUP-M2-SP-FD-AU02-AUT-10-00371-2A | X204 | 11B | 2 | CF-qLF-G04 | 4 | JUP-M2-GE-DW-PH00-BPE-29-00004-2A | X100 | 86 | 5 | KDP00501 | 1,5 mm² | Included | 12A
CF-PE2-07-C-2006 | CF-PE2-07 | 1 | JUP-M2-SP-FD-AU02-AUT-10-00371-2A | X204 | 12B | 3 | CF-qLF-G04 | 4 | JUP-M2-GE-DW-PH00-BPE-29-00004-2A | X100 | 88 | 5 | KDP00501 | 1,5 mm² | Included | 12A
CF-PE2-07-C-2006 | CF-PE2-07 | 1 | JUP-M2-SP-FD-AU02-AUT-10-00371-2A | X204 | 13B | 4 | CF-qLF-G04 | 4 | JUP-M2-GE-DW-PH00-BPE-29-00004-2A | X100 | 90 | 5 | KDP00501 | 1,5 mm² | Included | 12A
CF-PE2-07-C-2006 | CF-PE2-07 | 1 | JUP-M2-SP-FD-AU02-AUT-10-00371-2A |  |  | 5 | CF-qLF-G04 | 4 | JUP-M2-GE-DW-PH00-BPE-29-00004-2A |  |  | 5 | KDP00501 | 1,5 mm² | Included | 12A
CF-PE2-07-C-2006 | CF-PE2-07 | 1 | JUP-M2-SP-FD-AU02-AUT-10-00371-2A |  |  | SH | CF-qLF-G04 | 4 | JUP-M2-GE-DW-PH00-BPE-29-00004-2A |  |  | 5 | KDP00501 | 1,5 mm² | Included | 12A
CF-PE2-07-O-7161 | CF-PE2-07 | 1 | JUP-M2-SP-FD-AU02-AUT-10-00371-2A | L1 | 5 | 1 | CF-PE2-08 | 1 | JUP-M2-SP-FD-AU02-AUT-10-00381-2A | L1 | 1 | 4 | KFB12004 (4 Fibras) | 1 mm² | Included | 5A
CF-PE2-07-O-7161 | CF-PE2-07 | 1 | JUP-M2-SP-FD-AU02-AUT-10-00371-2A | L1 | 6 | 2 | CF-PE2-08 | 1 | JUP-M2-SP-FD-AU02-AUT-10-00381-2A | L1 | 2 | 4 | KFB12004 (4 Fibras) | 1 mm² | Included | 5A
CF-PE2-07-O-7161 | CF-PE2-07 | 1 | JUP-M2-SP-FD-AU02-AUT-10-00371-2A | L1 | 7 | 3 | CF-PE2-08 | 1 | JUP-M2-SP-FD-AU02-AUT-10-00381-2A | L1 | 3 | 4 | KFB12004 (4 Fibras) | 1 mm² | Included | 5A
CF-PE2-07-O-7161 | CF-PE2-07 | 1 | JUP-M2-SP-FD-AU02-AUT-10-00371-2A | L1 | 8 | 4 | CF-PE2-08 | 1 | JUP-M2-SP-FD-AU02-AUT-10-00381-2A | L1 | 4 | 4 | KFB12004 (4 Fibras) | 1 mm² | Included | 5A
CF-PE2-08-A-1034 | CF-PE2-08 | 1 | JUP-M2-SP-FD-AU02-AUT-10-00381-2A | X80 | 2 | 1 | JUP-H00CXD50 | 1 | JUP-M2-HB-DW-PH00-BPM-45-00013-2A | X0 | 1 | 2 | KAD10205 | 10,0 mm² | Included | 8A
CF-PE2-08-A-1034 | CF-PE2-08 | 1 | JUP-M2-SP-FD-AU02-AUT-10-00381-2A | X80 | 4 | 2 | JUP-H00CXD50 | 1 | JUP-M2-HB-DW-PH00-BPM-45-00013-2A | X0 | 3 | 2 | KAD10205 | 10,0 mm² | Included | 8A
CF-PE2-08-C-2000 | CF-PE2-08 | 1 | JUP-M2-SP-FD-AU02-AUT-10-00381-2A | X201 | 15A | 1 | CF-pCH-1314 | 1 | JUP-M2-GE-DW-PH00-BPE-26-00002-1A | XC1 | 3 | 3 | KDP00300 | 1,0 mm² | Included | 11A
CF-PE2-08-C-2000 | CF-PE2-08 | 1 | JUP-M2-SP-FD-AU02-AUT-10-00381-2A | X201 | 15B | 2 | CF-pCH-1314 | 1 | JUP-M2-GE-DW-PH00-BPE-26-00002-1A | XC1 | 4 | 3 | KDP00300 | 1,0 mm² | Included | 11A
CF-PE2-08-C-2000 | CF-PE2-08 | 1 | JUP-M2-SP-FD-AU02-AUT-10-00381-2A | X201 | 16B | 3 | CF-pCH-1314 | 1 | JUP-M2-GE-DW-PH00-BPE-26-00002-1A | XC1 | 8 | 3 | KDP00300 | 1,0 mm² | Included | 11A
CF-PE2-08-C-2000 | CF-PE2-08 | 1 | JUP-M2-SP-FD-AU02-AUT-10-00381-2A |  |  | SH | CF-pCH-1314 | 1 | JUP-M2-GE-DW-PH00-BPE-26-00002-1A |  |  | 3 | KDP00300 | 1,0 mm² | Included | 11A
CF-PE2-08-C-2010 | CF-PE2-08 | 1 | JUP-M2-SP-FD-AU02-AUT-10-00381-2A | X202 | 1A | 1 | CF-pCC-R1314 | 2 | JUP-M2-GE-DW-PH00-BPE-26-00010-0A | X1.1 | 9 | 5 | KDP00501 | 1,5 mm² | Included | 11A
CF-PE2-08-C-2010 | CF-PE2-08 | 1 | JUP-M2-SP-FD-AU02-AUT-10-00381-2A | X202 | 1B | 2 | CF-pCC-R1314 | 2 | JUP-M2-GE-DW-PH00-BPE-26-00010-0A | X1.1 | 10 | 5 | KDP00501 | 1,5 mm² | Included | 11A
CF-PE2-08-C-2010 | CF-PE2-08 | 1 | JUP-M2-SP-FD-AU02-AUT-10-00381-2A | X202 | 2B | 3 | CF-pCC-R1314 | 2 | JUP-M2-GE-DW-PH00-BPE-26-00010-0A | X1.1 | 12 | 5 | KDP00501 | 1,5 mm² | Included | 11A
CF-PE2-08-C-2010 | CF-PE2-08 | 1 | JUP-M2-SP-FD-AU02-AUT-10-00381-2A | X202 | 3B | 4 | CF-pCC-R1314 | 2 | JUP-M2-GE-DW-PH00-BPE-26-00010-0A | X1.1 | 14 | 5 | KDP00501 | 1,5 mm² | Included | 11A
CF-PE2-08-C-2010 | CF-PE2-08 | 1 | JUP-M2-SP-FD-AU02-AUT-10-00381-2A | X202 | 4B | 5 | CF-pCC-R1314 | 2 | JUP-M2-GE-DW-PH00-BPE-26-00010-0A | X1.1 | 16 | 5 | KDP00501 | 1,5 mm² | Included | 11A
CF-PE2-08-C-2010 | CF-PE2-08 | 1 | JUP-M2-SP-FD-AU02-AUT-10-00381-2A |  |  | SH | CF-pCC-R1314 | 2 | JUP-M2-GE-DW-PH00-BPE-26-00010-0A |  |  | 5 | KDP00501 | 1,5 mm² | Included | 11A
CF-PE2-08-C-2011 | CF-PE2-08 | 1 | JUP-M2-SP-FD-AU02-AUT-10-00381-2A | X202 | 5A | 1 | CF-pCC-R1314 | 2 | JUP-M2-GE-DW-PH00-BPE-26-00010-0A | X1.1 | 17 | 10 | KDP01001 | 1,5 mm² | Included | 11A
CF-PE2-08-C-2011 | CF-PE2-08 | 1 | JUP-M2-SP-FD-AU02-AUT-10-00381-2A | X202 | 5B | 2 | CF-pCC-R1314 | 2 | JUP-M2-GE-DW-PH00-BPE-26-00010-0A | X1.1 | 18 | 10 | KDP01001 | 1,5 mm² | Included | 11A
CF-PE2-08-C-2011 | CF-PE2-08 | 1 | JUP-M2-SP-FD-AU02-AUT-10-00381-2A | X202 | 6B | 3 | CF-pCC-R1314 | 2 | JUP-M2-GE-DW-PH00-BPE-26-00010-0A | X1.1 | 20 | 10 | KDP01001 | 1,5 mm² | Included | 11A
CF-PE2-08-C-2011 | CF-PE2-08 | 1 | JUP-M2-SP-FD-AU02-AUT-10-00381-2A | X202 | 7B | 4 | CF-pCC-R1314 | 2 | JUP-M2-GE-DW-PH00-BPE-26-00010-0A | X1.1 | 22 | 10 | KDP01001 | 1,5 mm² | Included | 11A
CF-PE2-08-C-2011 | CF-PE2-08 | 1 | JUP-M2-SP-FD-AU02-AUT-10-00381-2A | X202 | 8B | 5 | CF-pCC-R1314 | 2 | JUP-M2-GE-DW-PH00-BPE-26-00010-0A | X1.1 | 24 | 10 | KDP01001 | 1,5 mm² | Included | 11A
CF-PE2-08-C-2011 | CF-PE2-08 | 1 | JUP-M2-SP-FD-AU02-AUT-10-00381-2A | X202 | 9B | 6 | CF-pCC-R1314 | 2 | JUP-M2-GE-DW-PH00-BPE-26-00010-0A | X1.1 | 26 | 10 | KDP01001 | 1,5 mm² | Included | 11A
CF-PE2-08-C-2011 | CF-PE2-08 | 1 | JUP-M2-SP-FD-AU02-AUT-10-00381-2A |  |  | 7 | CF-pCC-R1314 | 2 | JUP-M2-GE-DW-PH00-BPE-26-00010-0A |  |  | 10 | KDP01001 | 1,5 mm² | Included | 11A
CF-PE2-08-C-2011 | CF-PE2-08 | 1 | JUP-M2-SP-FD-AU02-AUT-10-00381-2A |  |  | 8 | CF-pCC-R1314 | 2 | JUP-M2-GE-DW-PH00-BPE-26-00010-0A |  |  | 10 | KDP01001 | 1,5 mm² | Included | 11A
CF-PE2-08-C-2011 | CF-PE2-08 | 1 | JUP-M2-SP-FD-AU02-AUT-10-00381-2A |  |  | 9 | CF-pCC-R1314 | 2 | JUP-M2-GE-DW-PH00-BPE-26-00010-0A |  |  | 10 | KDP01001 | 1,5 mm² | Included | 11A
CF-PE2-08-C-2011 | CF-PE2-08 | 1 | JUP-M2-SP-FD-AU02-AUT-10-00381-2A |  |  | 10 | CF-pCC-R1314 | 2 | JUP-M2-GE-DW-PH00-BPE-26-00010-0A |  |  | 10 | KDP01001 | 1,5 mm² | Included | 11A
CF-PE2-08-C-2011 | CF-PE2-08 | 1 | JUP-M2-SP-FD-AU02-AUT-10-00381-2A |  |  | SH | CF-pCC-R1314 | 2 | JUP-M2-GE-DW-PH00-BPE-26-00010-0A |  |  | 10 | KDP01001 | 1,5 mm² | Included | 11A
CF-PE2-08-C-2012 | CF-PE2-08 | 1 | JUP-M2-SP-FD-AU02-AUT-10-00381-2A | X202 | 10A | 1 | CF-pCC-R1314 | 2 | JUP-M2-GE-DW-PH00-BPE-26-00010-0A | X1.1 | 29 | 10 | KDP01001 | 1,5 mm² | Included | 11A
CF-PE2-08-C-2012 | CF-PE2-08 | 1 | JUP-M2-SP-FD-AU02-AUT-10-00381-2A | X202 | 10B | 2 | CF-pCC-R1314 | 2 | JUP-M2-GE-DW-PH00-BPE-26-00010-0A | X1.1 | 30 | 10 | KDP01001 | 1,5 mm² | Included | 11A
CF-PE2-08-C-2012 | CF-PE2-08 | 1 | JUP-M2-SP-FD-AU02-AUT-10-00381-2A | X202 | 11B | 3 | CF-pCC-R1314 | 2 | JUP-M2-GE-DW-PH00-BPE-26-00010-0A | X1.1 | 32 | 10 | KDP01001 | 1,5 mm² | Included | 11A
CF-PE2-08-C-2012 | CF-PE2-08 | 1 | JUP-M2-SP-FD-AU02-AUT-10-00381-2A | X202 | 12B | 4 | CF-pCC-R1314 | 2 | JUP-M2-GE-DW-PH00-BPE-26-00010-0A | X1.1 | 34 | 10 | KDP01001 | 1,5 mm² | Included | 11A
CF-PE2-08-C-2012 | CF-PE2-08 | 1 | JUP-M2-SP-FD-AU02-AUT-10-00381-2A | X202 | 13B | 5 | CF-pCC-R1314 | 2 | JUP-M2-GE-DW-PH00-BPE-26-00010-0A | X1.1 | 36 | 10 | KDP01001 | 1,5 mm² | Included | 11A
CF-PE2-08-C-2012 | CF-PE2-08 | 1 | JUP-M2-SP-FD-AU02-AUT-10-00381-2A | X202 | 14B | 6 | CF-pCC-R1314 | 2 | JUP-M2-GE-DW-PH00-BPE-26-00010-0A | X1.1 | 38 | 10 | KDP01001 | 1,5 mm² | Included | 11A
CF-PE2-08-C-2012 | CF-PE2-08 | 1 | JUP-M2-SP-FD-AU02-AUT-10-00381-2A | X202 | 15B | 7 | CF-pCC-R1314 | 2 | JUP-M2-GE-DW-PH00-BPE-26-00010-0A | X1.1 | 40 | 10 | KDP01001 | 1,5 mm² | Included | 11A
CF-PE2-08-C-2012 | CF-PE2-08 | 1 | JUP-M2-SP-FD-AU02-AUT-10-00381-2A | X202 | 16B | 8 | CF-pCC-R1314 | 2 | JUP-M2-GE-DW-PH00-BPE-26-00010-0A | X1.1 | 42 | 10 | KDP01001 | 1,5 mm² | Included | 11A
CF-PE2-08-C-2012 | CF-PE2-08 | 1 | JUP-M2-SP-FD-AU02-AUT-10-00381-2A |  |  | 9 | CF-pCC-R1314 | 2 | JUP-M2-GE-DW-PH00-BPE-26-00010-0A |  |  | 10 | KDP01001 | 1,5 mm² | Included | 11A
CF-PE2-08-C-2012 | CF-PE2-08 | 1 | JUP-M2-SP-FD-AU02-AUT-10-00381-2A |  |  | 10 | CF-pCC-R1314 | 2 | JUP-M2-GE-DW-PH00-BPE-26-00010-0A |  |  | 10 | KDP01001 | 1,5 mm² | Included | 11A
CF-PE2-08-C-2012 | CF-PE2-08 | 1 | JUP-M2-SP-FD-AU02-AUT-10-00381-2A |  |  | SH | CF-pCC-R1314 | 2 | JUP-M2-GE-DW-PH00-BPE-26-00010-0A |  |  | 10 | KDP01001 | 1,5 mm² | Included | 11A
CF-PE2-08-C-2013 | CF-PE2-08 | 1 | JUP-M2-SP-FD-AU02-AUT-10-00381-2A | X203 | 1A | 1 | CF-pCC-R1314 | 2 | JUP-M2-GE-DW-PH00-BPE-26-00010-0A | X1.1 | 43 | 10 | KDP01001 | 1,5 mm² | Included | 11A
CF-PE2-08-C-2013 | CF-PE2-08 | 1 | JUP-M2-SP-FD-AU02-AUT-10-00381-2A | X203 | 1B | 2 | CF-pCC-R1314 | 2 | JUP-M2-GE-DW-PH00-BPE-26-00010-0A | X1.1 | 44 | 10 | KDP01001 | 1,5 mm² | Included | 11A
CF-PE2-08-C-2013 | CF-PE2-08 | 1 | JUP-M2-SP-FD-AU02-AUT-10-00381-2A | X203 | 2B | 3 | CF-pCC-R1314 | 2 | JUP-M2-GE-DW-PH00-BPE-26-00010-0A | X1.1 | 46 | 10 | KDP01001 | 1,5 mm² | Included | 11A
CF-PE2-08-C-2013 | CF-PE2-08 | 1 | JUP-M2-SP-FD-AU02-AUT-10-00381-2A | X203 | 3B | 4 | CF-pCC-R1314 | 2 | JUP-M2-GE-DW-PH00-BPE-26-00010-0A | X1.1 | 48 | 10 | KDP01001 | 1,5 mm² | Included | 11A
CF-PE2-08-C-2013 | CF-PE2-08 | 1 | JUP-M2-SP-FD-AU02-AUT-10-00381-2A | X203 | 4B | 5 | CF-pCC-R1314 | 2 | JUP-M2-GE-DW-PH00-BPE-26-00010-0A | X1.1 | 50 | 10 | KDP01001 | 1,5 mm² | Included | 11A
CF-PE2-08-C-2013 | CF-PE2-08 | 1 | JUP-M2-SP-FD-AU02-AUT-10-00381-2A | X203 | 6B | 6 | CF-pCC-R1314 | 2 | JUP-M2-GE-DW-PH00-BPE-26-00010-0A | X1.1 | 28 | 10 | KDP01001 | 1,5 mm² | Included | 11A
CF-PE2-08-C-2013 | CF-PE2-08 | 1 | JUP-M2-SP-FD-AU02-AUT-10-00381-2A |  |  | 7 | CF-pCC-R1314 | 2 | JUP-M2-GE-DW-PH00-BPE-26-00010-0A |  |  | 10 | KDP01001 | 1,5 mm² | Included | 11A
CF-PE2-08-C-2013 | CF-PE2-08 | 1 | JUP-M2-SP-FD-AU02-AUT-10-00381-2A |  |  | 8 | CF-pCC-R1314 | 2 | JUP-M2-GE-DW-PH00-BPE-26-00010-0A |  |  | 10 | KDP01001 | 1,5 mm² | Included | 11A
CF-PE2-08-C-2013 | CF-PE2-08 | 1 | JUP-M2-SP-FD-AU02-AUT-10-00381-2A |  |  | 9 | CF-pCC-R1314 | 2 | JUP-M2-GE-DW-PH00-BPE-26-00010-0A |  |  | 10 | KDP01001 | 1,5 mm² | Included | 11A
CF-PE2-08-C-2013 | CF-PE2-08 | 1 | JUP-M2-SP-FD-AU02-AUT-10-00381-2A |  |  | 10 | CF-pCC-R1314 | 2 | JUP-M2-GE-DW-PH00-BPE-26-00010-0A |  |  | 10 | KDP01001 | 1,5 mm² | Included | 11A
CF-PE2-08-C-2013 | CF-PE2-08 | 1 | JUP-M2-SP-FD-AU02-AUT-10-00381-2A |  |  | SH | CF-pCC-R1314 | 2 | JUP-M2-GE-DW-PH00-BPE-26-00010-0A |  |  | 10 | KDP01001 | 1,5 mm² | Included | 11A
CF-PE2-08-C-2014 | CF-PE2-08 | 1 | JUP-M2-SP-FD-AU02-AUT-10-00381-2A | X203 | 7A | 1 | CF-pCC-R1314 | 2 | JUP-M2-GE-DW-PH00-BPE-26-00010-0A | X1.1 | 1 | 5 | KDP00501 | 1,5 mm² | Included | 11A
CF-PE2-08-C-2014 | CF-PE2-08 | 1 | JUP-M2-SP-FD-AU02-AUT-10-00381-2A | X203 | 7B | 2 | CF-pCC-R1314 | 2 | JUP-M2-GE-DW-PH00-BPE-26-00010-0A | X1.1 | 2 | 5 | KDP00501 | 1,5 mm² | Included | 11A
CF-PE2-08-C-2014 | CF-PE2-08 | 1 | JUP-M2-SP-FD-AU02-AUT-10-00381-2A | X203 | 8B | 3 | CF-pCC-R1314 | 2 | JUP-M2-GE-DW-PH00-BPE-26-00010-0A | X1.1 | 4 | 5 | KDP00501 | 1,5 mm² | Included | 11A
CF-PE2-08-C-2014 | CF-PE2-08 | 1 | JUP-M2-SP-FD-AU02-AUT-10-00381-2A | X203 | 9B | 4 | CF-pCC-R1314 | 2 | JUP-M2-GE-DW-PH00-BPE-26-00010-0A | X1.1 | 6 | 5 | KDP00501 | 1,5 mm² | Included | 11A
CF-PE2-08-C-2014 | CF-PE2-08 | 1 | JUP-M2-SP-FD-AU02-AUT-10-00381-2A |  |  | 5 | CF-pCC-R1314 | 2 | JUP-M2-GE-DW-PH00-BPE-26-00010-0A |  |  | 5 | KDP00501 | 1,5 mm² | Included | 11A
CF-PE2-08-C-2014 | CF-PE2-08 | 1 | JUP-M2-SP-FD-AU02-AUT-10-00381-2A |  |  | SH | CF-pCC-R1314 | 2 | JUP-M2-GE-DW-PH00-BPE-26-00010-0A |  |  | 5 | KDP00501 | 1,5 mm² | Included | 11A
CF-PE2-08-C-2015 | CF-PE2-08 | 1 | JUP-M2-SP-FD-AU02-AUT-10-00381-2A | X203 | 10A | 1 | CF-pCC-R1314 | 2 | JUP-M2-GE-DW-PH00-BPE-26-00010-0A | X1.1 | 7 | 3 | KDP00300 | 1,0 mm² | Included | 11A
CF-PE2-08-C-2015 | CF-PE2-08 | 1 | JUP-M2-SP-FD-AU02-AUT-10-00381-2A | X203 | 10B | 2 | CF-pCC-R1314 | 2 | JUP-M2-GE-DW-PH00-BPE-26-00010-0A | X1.1 | 8 | 3 | KDP00300 | 1,0 mm² | Included | 11A
CF-PE2-08-C-2015 | CF-PE2-08 | 1 | JUP-M2-SP-FD-AU02-AUT-10-00381-2A |  |  | 3 | CF-pCC-R1314 | 2 | JUP-M2-GE-DW-PH00-BPE-26-00010-0A |  |  | 3 | KDP00300 | 1,0 mm² | Included | 11A
CF-PE2-08-C-2015 | CF-PE2-08 | 1 | JUP-M2-SP-FD-AU02-AUT-10-00381-2A |  |  | SH | CF-pCC-R1314 | 2 | JUP-M2-GE-DW-PH00-BPE-26-00010-0A |  |  | 3 | KDP00300 | 1,0 mm² | Included | 11A
CF-PE2-08-C-2016 | CF-PE2-08 | 1 | JUP-M2-SP-FD-AU02-AUT-10-00381-2A | X203 | 11A | 1 | CF-pCC-R1314 | 1 | JUP-M2-GE-DW-PH00-BPE-26-00010-0A | XS | 1 | 3 | KDP00300 | 1,0 mm² | Included | 11A
CF-PE2-08-C-2016 | CF-PE2-08 | 1 | JUP-M2-SP-FD-AU02-AUT-10-00381-2A | X203 | 11B | 2 | CF-pCC-R1314 | 1 | JUP-M2-GE-DW-PH00-BPE-26-00010-0A | XS | 2 | 3 | KDP00300 | 1,0 mm² | Included | 11A
CF-PE2-08-C-2016 | CF-PE2-08 | 1 | JUP-M2-SP-FD-AU02-AUT-10-00381-2A |  |  | 3 | CF-pCC-R1314 | 1 | JUP-M2-GE-DW-PH00-BPE-26-00010-0A |  |  | 3 | KDP00300 | 1,0 mm² | Included | 11A
CF-PE2-08-C-2016 | CF-PE2-08 | 1 | JUP-M2-SP-FD-AU02-AUT-10-00381-2A |  |  | SH | CF-pCC-R1314 | 1 | JUP-M2-GE-DW-PH00-BPE-26-00010-0A |  |  | 3 | KDP00300 | 1,0 mm² | Included | 11A
CF-PE2-08-C-2017 | CF-PE2-08 | 1 | JUP-M2-SP-FD-AU02-AUT-10-00381-2A | X203 | 12A | 1 | CF-pCC-R1314 | 2 | JUP-M2-GE-DW-PH00-BPE-26-00010-0A | X1.1 | 67 | 3 | KDP00300 | 1,0 mm² | Included | 11A
CF-PE2-08-C-2017 | CF-PE2-08 | 1 | JUP-M2-SP-FD-AU02-AUT-10-00381-2A | X203 | 12B | 2 | CF-pCC-R1314 | 2 | JUP-M2-GE-DW-PH00-BPE-26-00010-0A | X1.1 | 68 | 3 | KDP00300 | 1,0 mm² | Included | 11A
CF-PE2-08-C-2017 | CF-PE2-08 | 1 | JUP-M2-SP-FD-AU02-AUT-10-00381-2A | X203 | 13B | 3 | CF-pCC-R1314 | 2 | JUP-M2-GE-DW-PH00-BPE-26-00010-0A | X1.1 | 70 | 3 | KDP00300 | 1,0 mm² | Included | 11A
CF-PE2-08-C-2017 | CF-PE2-08 | 1 | JUP-M2-SP-FD-AU02-AUT-10-00381-2A |  |  | SH | CF-pCC-R1314 | 2 | JUP-M2-GE-DW-PH00-BPE-26-00010-0A |  |  | 3 | KDP00300 | 1,0 mm² | Included | 11A
CF-PE2-08-C-2034 | CF-PE2-08 | 2 | JUP-M2-SP-FD-AU02-AUT-10-00381-2A | X101 | 1 | 1 | CF-pCC-R1314 | 1 | JUP-M2-GE-DW-PH00-BPE-26-00010-0A | X1 | 3 | 2x2 | KNB00200 | 1,0 mm² | Included | 11A
CF-PE2-08-C-2034 | CF-PE2-08 | 2 | JUP-M2-SP-FD-AU02-AUT-10-00381-2A | X101 | 2 | 2 | CF-pCC-R1314 | 1 | JUP-M2-GE-DW-PH00-BPE-26-00010-0A | X1 | 4 | 2x2 | KNB00200 | 1,0 mm² | Included | 11A
CF-PE2-08-C-2034 | CF-PE2-08 | 2 | JUP-M2-SP-FD-AU02-AUT-10-00381-2A |  |  | SH1 | CF-pCC-R1314 | 1 | JUP-M2-GE-DW-PH00-BPE-26-00010-0A |  |  | 2x2 | KNB00200 | 1,0 mm² | Included | 11A
CF-PE2-08-C-2034 | CF-PE2-08 | 2 | JUP-M2-SP-FD-AU02-AUT-10-00381-2A | X101 | 3 | 1 | CF-pCC-R1314 | 1 | JUP-M2-GE-DW-PH00-BPE-26-00010-0A | X1 | 9 | 2x2 | KNB00200 | 1,0 mm² | Included | 11A
CF-PE2-08-C-2034 | CF-PE2-08 | 2 | JUP-M2-SP-FD-AU02-AUT-10-00381-2A | X101 | 4 | 2 | CF-pCC-R1314 | 1 | JUP-M2-GE-DW-PH00-BPE-26-00010-0A | X1 | 10 | 2x2 | KNB00200 | 1,0 mm² | Included | 11A
CF-PE2-08-C-2034 | CF-PE2-08 | 2 | JUP-M2-SP-FD-AU02-AUT-10-00381-2A |  |  | SH2 | CF-pCC-R1314 | 1 | JUP-M2-GE-DW-PH00-BPE-26-00010-0A |  |  | 2x2 | KNB00200 | 1,0 mm² | Included | 11A
CF-PE2-08-C-2034 | CF-PE2-08 | 2 | JUP-M2-SP-FD-AU02-AUT-10-00381-2A |  |  | SH | CF-pCC-R1314 | 1 | JUP-M2-GE-DW-PH00-BPE-26-00010-0A |  |  | 2x2 | KNB00200 | 1,0 mm² | Included | 11A
CF-PE2-08-C-2050 | CF-PE2-08 | 1 | JUP-M2-SP-FD-AU02-AUT-10-00381-2A | X209 | 1A | 1 | CF-pCC-P1314 | 2 | JUP-M2-GE-DW-PH00-BPE-26-00009-0A | X1.1 | 9 | 5 | KDP00501 | 1,5 mm² | Included | 11A
CF-PE2-08-C-2050 | CF-PE2-08 | 1 | JUP-M2-SP-FD-AU02-AUT-10-00381-2A | X209 | 1B | 2 | CF-pCC-P1314 | 2 | JUP-M2-GE-DW-PH00-BPE-26-00009-0A | X1.1 | 10 | 5 | KDP00501 | 1,5 mm² | Included | 11A
CF-PE2-08-C-2050 | CF-PE2-08 | 1 | JUP-M2-SP-FD-AU02-AUT-10-00381-2A | X209 | 2B | 3 | CF-pCC-P1314 | 2 | JUP-M2-GE-DW-PH00-BPE-26-00009-0A | X1.1 | 12 | 5 | KDP00501 | 1,5 mm² | Included | 11A
CF-PE2-08-C-2050 | CF-PE2-08 | 1 | JUP-M2-SP-FD-AU02-AUT-10-00381-2A | X209 | 3B | 4 | CF-pCC-P1314 | 2 | JUP-M2-GE-DW-PH00-BPE-26-00009-0A | X1.1 | 14 | 5 | KDP00501 | 1,5 mm² | Included | 11A
CF-PE2-08-C-2050 | CF-PE2-08 | 1 | JUP-M2-SP-FD-AU02-AUT-10-00381-2A | X209 | 4B | 5 | CF-pCC-P1314 | 2 | JUP-M2-GE-DW-PH00-BPE-26-00009-0A | X1.1 | 16 | 5 | KDP00501 | 1,5 mm² | Included | 11A
CF-PE2-08-C-2050 | CF-PE2-08 | 1 | JUP-M2-SP-FD-AU02-AUT-10-00381-2A |  |  | SH | CF-pCC-P1314 | 2 | JUP-M2-GE-DW-PH00-BPE-26-00009-0A |  |  | 5 | KDP00501 | 1,5 mm² | Included | 11A
CF-PE2-08-C-2051 | CF-PE2-08 | 1 | JUP-M2-SP-FD-AU02-AUT-10-00381-2A | X209 | 5A | 1 | CF-pCC-P1314 | 2 | JUP-M2-GE-DW-PH00-BPE-26-00009-0A | X1.1 | 17 | 10 | KDP01001 | 1,5 mm² | Included | 11A
CF-PE2-08-C-2051 | CF-PE2-08 | 1 | JUP-M2-SP-FD-AU02-AUT-10-00381-2A | X209 | 5B | 2 | CF-pCC-P1314 | 2 | JUP-M2-GE-DW-PH00-BPE-26-00009-0A | X1.1 | 18 | 10 | KDP01001 | 1,5 mm² | Included | 11A
CF-PE2-08-C-2051 | CF-PE2-08 | 1 | JUP-M2-SP-FD-AU02-AUT-10-00381-2A | X209 | 6B | 3 | CF-pCC-P1314 | 2 | JUP-M2-GE-DW-PH00-BPE-26-00009-0A | X1.1 | 20 | 10 | KDP01001 | 1,5 mm² | Included | 11A
CF-PE2-08-C-2051 | CF-PE2-08 | 1 | JUP-M2-SP-FD-AU02-AUT-10-00381-2A | X209 | 7B | 4 | CF-pCC-P1314 | 2 | JUP-M2-GE-DW-PH00-BPE-26-00009-0A | X1.1 | 22 | 10 | KDP01001 | 1,5 mm² | Included | 11A
CF-PE2-08-C-2051 | CF-PE2-08 | 1 | JUP-M2-SP-FD-AU02-AUT-10-00381-2A | X209 | 8B | 5 | CF-pCC-P1314 | 2 | JUP-M2-GE-DW-PH00-BPE-26-00009-0A | X1.1 | 24 | 10 | KDP01001 | 1,5 mm² | Included | 11A
CF-PE2-08-C-2051 | CF-PE2-08 | 1 | JUP-M2-SP-FD-AU02-AUT-10-00381-2A | X209 | 9B | 6 | CF-pCC-P1314 | 2 | JUP-M2-GE-DW-PH00-BPE-26-00009-0A | X1.1 | 26 | 10 | KDP01001 | 1,5 mm² | Included | 11A
CF-PE2-08-C-2051 | CF-PE2-08 | 1 | JUP-M2-SP-FD-AU02-AUT-10-00381-2A |  |  | 7 | CF-pCC-P1314 | 2 | JUP-M2-GE-DW-PH00-BPE-26-00009-0A |  |  | 10 | KDP01001 | 1,5 mm² | Included | 11A
CF-PE2-08-C-2051 | CF-PE2-08 | 1 | JUP-M2-SP-FD-AU02-AUT-10-00381-2A |  |  | 8 | CF-pCC-P1314 | 2 | JUP-M2-GE-DW-PH00-BPE-26-00009-0A |  |  | 10 | KDP01001 | 1,5 mm² | Included | 11A
CF-PE2-08-C-2051 | CF-PE2-08 | 1 | JUP-M2-SP-FD-AU02-AUT-10-00381-2A |  |  | 9 | CF-pCC-P1314 | 2 | JUP-M2-GE-DW-PH00-BPE-26-00009-0A |  |  | 10 | KDP01001 | 1,5 mm² | Included | 11A
CF-PE2-08-C-2051 | CF-PE2-08 | 1 | JUP-M2-SP-FD-AU02-AUT-10-00381-2A |  |  | 10 | CF-pCC-P1314 | 2 | JUP-M2-GE-DW-PH00-BPE-26-00009-0A |  |  | 10 | KDP01001 | 1,5 mm² | Included | 11A
CF-PE2-08-C-2051 | CF-PE2-08 | 1 | JUP-M2-SP-FD-AU02-AUT-10-00381-2A |  |  | SH | CF-pCC-P1314 | 2 | JUP-M2-GE-DW-PH00-BPE-26-00009-0A |  |  | 10 | KDP01001 | 1,5 mm² | Included | 11A
CF-PE2-08-C-2052 | CF-PE2-08 | 1 | JUP-M2-SP-FD-AU02-AUT-10-00381-2A | X209 | 10A | 1 | CF-pCC-P1314 | 2 | JUP-M2-GE-DW-PH00-BPE-26-00009-0A | X1.1 | 29 | 10 | KDP01001 | 1,5 mm² | Included | 11A
CF-PE2-08-C-2052 | CF-PE2-08 | 1 | JUP-M2-SP-FD-AU02-AUT-10-00381-2A | X209 | 10B | 2 | CF-pCC-P1314 | 2 | JUP-M2-GE-DW-PH00-BPE-26-00009-0A | X1.1 | 30 | 10 | KDP01001 | 1,5 mm² | Included | 11A
CF-PE2-08-C-2052 | CF-PE2-08 | 1 | JUP-M2-SP-FD-AU02-AUT-10-00381-2A | X209 | 11B | 3 | CF-pCC-P1314 | 2 | JUP-M2-GE-DW-PH00-BPE-26-00009-0A | X1.1 | 32 | 10 | KDP01001 | 1,5 mm² | Included | 11A
CF-PE2-08-C-2052 | CF-PE2-08 | 1 | JUP-M2-SP-FD-AU02-AUT-10-00381-2A | X209 | 12B | 4 | CF-pCC-P1314 | 2 | JUP-M2-GE-DW-PH00-BPE-26-00009-0A | X1.1 | 34 | 10 | KDP01001 | 1,5 mm² | Included | 11A
CF-PE2-08-C-2052 | CF-PE2-08 | 1 | JUP-M2-SP-FD-AU02-AUT-10-00381-2A | X209 | 13B | 5 | CF-pCC-P1314 | 2 | JUP-M2-GE-DW-PH00-BPE-26-00009-0A | X1.1 | 36 | 10 | KDP01001 | 1,5 mm² | Included | 11A
CF-PE2-08-C-2052 | CF-PE2-08 | 1 | JUP-M2-SP-FD-AU02-AUT-10-00381-2A | X209 | 14B | 6 | CF-pCC-P1314 | 2 | JUP-M2-GE-DW-PH00-BPE-26-00009-0A | X1.1 | 38 | 10 | KDP01001 | 1,5 mm² | Included | 11A
CF-PE2-08-C-2052 | CF-PE2-08 | 1 | JUP-M2-SP-FD-AU02-AUT-10-00381-2A | X209 | 15B | 7 | CF-pCC-P1314 | 2 | JUP-M2-GE-DW-PH00-BPE-26-00009-0A | X1.1 | 40 | 10 | KDP01001 | 1,5 mm² | Included | 11A
CF-PE2-08-C-2052 | CF-PE2-08 | 1 | JUP-M2-SP-FD-AU02-AUT-10-00381-2A | X209 | 16B | 8 | CF-pCC-P1314 | 2 | JUP-M2-GE-DW-PH00-BPE-26-00009-0A | X1.1 | 42 | 10 | KDP01001 | 1,5 mm² | Included | 11A
CF-PE2-08-C-2052 | CF-PE2-08 | 1 | JUP-M2-SP-FD-AU02-AUT-10-00381-2A |  |  | 9 | CF-pCC-P1314 | 2 | JUP-M2-GE-DW-PH00-BPE-26-00009-0A |  |  | 10 | KDP01001 | 1,5 mm² | Included | 11A
CF-PE2-08-C-2052 | CF-PE2-08 | 1 | JUP-M2-SP-FD-AU02-AUT-10-00381-2A |  |  | 10 | CF-pCC-P1314 | 2 | JUP-M2-GE-DW-PH00-BPE-26-00009-0A |  |  | 10 | KDP01001 | 1,5 mm² | Included | 11A
CF-PE2-08-C-2052 | CF-PE2-08 | 1 | JUP-M2-SP-FD-AU02-AUT-10-00381-2A |  |  | SH | CF-pCC-P1314 | 2 | JUP-M2-GE-DW-PH00-BPE-26-00009-0A |  |  | 10 | KDP01001 | 1,5 mm² | Included | 11A
CF-PE2-08-C-2053 | CF-PE2-08 | 1 | JUP-M2-SP-FD-AU02-AUT-10-00381-2A | X210 | 1A | 1 | CF-pCC-P1314 | 2 | JUP-M2-GE-DW-PH00-BPE-26-00009-0A | X1.1 | 43 | 10 | KDP01001 | 1,5 mm² | Included | 11A
CF-PE2-08-C-2053 | CF-PE2-08 | 1 | JUP-M2-SP-FD-AU02-AUT-10-00381-2A | X210 | 1B | 2 | CF-pCC-P1314 | 2 | JUP-M2-GE-DW-PH00-BPE-26-00009-0A | X1.1 | 44 | 10 | KDP01001 | 1,5 mm² | Included | 11A
CF-PE2-08-C-2053 | CF-PE2-08 | 1 | JUP-M2-SP-FD-AU02-AUT-10-00381-2A | X210 | 2B | 3 | CF-pCC-P1314 | 2 | JUP-M2-GE-DW-PH00-BPE-26-00009-0A | X1.1 | 46 | 10 | KDP01001 | 1,5 mm² | Included | 11A
CF-PE2-08-C-2053 | CF-PE2-08 | 1 | JUP-M2-SP-FD-AU02-AUT-10-00381-2A | X210 | 3B | 4 | CF-pCC-P1314 | 2 | JUP-M2-GE-DW-PH00-BPE-26-00009-0A | X1.1 | 48 | 10 | KDP01001 | 1,5 mm² | Included | 11A
CF-PE2-08-C-2053 | CF-PE2-08 | 1 | JUP-M2-SP-FD-AU02-AUT-10-00381-2A | X210 | 4B | 5 | CF-pCC-P1314 | 2 | JUP-M2-GE-DW-PH00-BPE-26-00009-0A | X1.1 | 50 | 10 | KDP01001 | 1,5 mm² | Included | 11A
CF-PE2-08-C-2053 | CF-PE2-08 | 1 | JUP-M2-SP-FD-AU02-AUT-10-00381-2A | X210 | 5B | 6 | CF-pCC-P1314 | 2 | JUP-M2-GE-DW-PH00-BPE-26-00009-0A | X1.1 | 54 | 10 | KDP01001 | 1,5 mm² | Included | 11A
CF-PE2-08-C-2053 | CF-PE2-08 | 1 | JUP-M2-SP-FD-AU02-AUT-10-00381-2A | X210 | 6B | 7 | CF-pCC-P1314 | 2 | JUP-M2-GE-DW-PH00-BPE-26-00009-0A | X1.1 | 28 | 10 | KDP01001 | 1,5 mm² | Included | 11A
CF-PE2-08-C-2053 | CF-PE2-08 | 1 | JUP-M2-SP-FD-AU02-AUT-10-00381-2A |  |  | 8 | CF-pCC-P1314 | 2 | JUP-M2-GE-DW-PH00-BPE-26-00009-0A |  |  | 10 | KDP01001 | 1,5 mm² | Included | 11A
CF-PE2-08-C-2053 | CF-PE2-08 | 1 | JUP-M2-SP-FD-AU02-AUT-10-00381-2A |  |  | 9 | CF-pCC-P1314 | 2 | JUP-M2-GE-DW-PH00-BPE-26-00009-0A |  |  | 10 | KDP01001 | 1,5 mm² | Included | 11A
CF-PE2-08-C-2053 | CF-PE2-08 | 1 | JUP-M2-SP-FD-AU02-AUT-10-00381-2A |  |  | 10 | CF-pCC-P1314 | 2 | JUP-M2-GE-DW-PH00-BPE-26-00009-0A |  |  | 10 | KDP01001 | 1,5 mm² | Included | 11A
CF-PE2-08-C-2053 | CF-PE2-08 | 1 | JUP-M2-SP-FD-AU02-AUT-10-00381-2A |  |  | SH | CF-pCC-P1314 | 2 | JUP-M2-GE-DW-PH00-BPE-26-00009-0A |  |  | 10 | KDP01001 | 1,5 mm² | Included | 11A
CF-PE2-08-C-2054 | CF-PE2-08 | 1 | JUP-M2-SP-FD-AU02-AUT-10-00381-2A | X210 | 7A | 1 | CF-pCC-P1314 | 2 | JUP-M2-GE-DW-PH00-BPE-26-00009-0A | X1.1 | 1 | 5 | KDP00501 | 1,5 mm² | Included | 11A
CF-PE2-08-C-2054 | CF-PE2-08 | 1 | JUP-M2-SP-FD-AU02-AUT-10-00381-2A | X210 | 7B | 2 | CF-pCC-P1314 | 2 | JUP-M2-GE-DW-PH00-BPE-26-00009-0A | X1.1 | 2 | 5 | KDP00501 | 1,5 mm² | Included | 11A
CF-PE2-08-C-2054 | CF-PE2-08 | 1 | JUP-M2-SP-FD-AU02-AUT-10-00381-2A | X210 | 8B | 3 | CF-pCC-P1314 | 2 | JUP-M2-GE-DW-PH00-BPE-26-00009-0A | X1.1 | 4 | 5 | KDP00501 | 1,5 mm² | Included | 11A
CF-PE2-08-C-2054 | CF-PE2-08 | 1 | JUP-M2-SP-FD-AU02-AUT-10-00381-2A | X210 | 9B | 4 | CF-pCC-P1314 | 2 | JUP-M2-GE-DW-PH00-BPE-26-00009-0A | X1.1 | 6 | 5 | KDP00501 | 1,5 mm² | Included | 11A
CF-PE2-08-C-2054 | CF-PE2-08 | 1 | JUP-M2-SP-FD-AU02-AUT-10-00381-2A |  |  | 5 | CF-pCC-P1314 | 2 | JUP-M2-GE-DW-PH00-BPE-26-00009-0A |  |  | 5 | KDP00501 | 1,5 mm² | Included | 11A
CF-PE2-08-C-2054 | CF-PE2-08 | 1 | JUP-M2-SP-FD-AU02-AUT-10-00381-2A |  |  | SH | CF-pCC-P1314 | 2 | JUP-M2-GE-DW-PH00-BPE-26-00009-0A |  |  | 5 | KDP00501 | 1,5 mm² | Included | 11A
CF-PE2-08-C-2055 | CF-PE2-08 | 1 | JUP-M2-SP-FD-AU02-AUT-10-00381-2A | X210 | 10A | 1 | CF-pCC-P1314 | 2 | JUP-M2-GE-DW-PH00-BPE-26-00009-0A | X1.1 | 7 | 3 | KDP00300 | 1,0 mm² | Included | 11A
CF-PE2-08-C-2055 | CF-PE2-08 | 1 | JUP-M2-SP-FD-AU02-AUT-10-00381-2A | X210 | 10B | 2 | CF-pCC-P1314 | 2 | JUP-M2-GE-DW-PH00-BPE-26-00009-0A | X1.1 | 8 | 3 | KDP00300 | 1,0 mm² | Included | 11A
CF-PE2-08-C-2055 | CF-PE2-08 | 1 | JUP-M2-SP-FD-AU02-AUT-10-00381-2A |  |  | 3 | CF-pCC-P1314 | 2 | JUP-M2-GE-DW-PH00-BPE-26-00009-0A |  |  | 3 | KDP00300 | 1,0 mm² | Included | 11A
CF-PE2-08-C-2055 | CF-PE2-08 | 1 | JUP-M2-SP-FD-AU02-AUT-10-00381-2A |  |  | SH | CF-pCC-P1314 | 2 | JUP-M2-GE-DW-PH00-BPE-26-00009-0A |  |  | 3 | KDP00300 | 1,0 mm² | Included | 11A
CF-PE2-08-C-2056 | CF-PE2-08 | 1 | JUP-M2-SP-FD-AU02-AUT-10-00381-2A | X210 | 11A | 1 | CF-pCC-P1314 | 1 | JUP-M2-GE-DW-PH00-BPE-26-00009-0A | XS | 1 | 3 | KDP00300 | 1,0 mm² | Included | 11A
CF-PE2-08-C-2056 | CF-PE2-08 | 1 | JUP-M2-SP-FD-AU02-AUT-10-00381-2A | X210 | 11B | 2 | CF-pCC-P1314 | 1 | JUP-M2-GE-DW-PH00-BPE-26-00009-0A | XS | 2 | 3 | KDP00300 | 1,0 mm² | Included | 11A
CF-PE2-08-C-2056 | CF-PE2-08 | 1 | JUP-M2-SP-FD-AU02-AUT-10-00381-2A |  |  | 3 | CF-pCC-P1314 | 1 | JUP-M2-GE-DW-PH00-BPE-26-00009-0A |  |  | 3 | KDP00300 | 1,0 mm² | Included | 11A
CF-PE2-08-C-2056 | CF-PE2-08 | 1 | JUP-M2-SP-FD-AU02-AUT-10-00381-2A |  |  | SH | CF-pCC-P1314 | 1 | JUP-M2-GE-DW-PH00-BPE-26-00009-0A |  |  | 3 | KDP00300 | 1,0 mm² | Included | 11A
CF-PE2-08-C-2074 | CF-PE2-08 | 1 | JUP-M2-SP-FD-AU02-AUT-10-00381-2A | X210 | 12A | 1 | CF-pCC-P1314 | 2 | JUP-M2-GE-DW-PH00-BPE-26-00009-0A | XFT | 1 | 3 | KDP00300 | 1,0 mm² | Included | 11A
CF-PE2-08-C-2074 | CF-PE2-08 | 1 | JUP-M2-SP-FD-AU02-AUT-10-00381-2A | X210 | 12B | 2 | CF-pCC-P1314 | 2 | JUP-M2-GE-DW-PH00-BPE-26-00009-0A | XFT | 3 | 3 | KDP00300 | 1,0 mm² | Included | 11A
CF-PE2-08-C-2074 | CF-PE2-08 | 1 | JUP-M2-SP-FD-AU02-AUT-10-00381-2A | X210 | 13B | 3 | CF-pCC-P1314 | 2 | JUP-M2-GE-DW-PH00-BPE-26-00009-0A | XFT | 6 | 3 | KDP00300 | 1,0 mm² | Included | 11A
CF-PE2-08-C-2074 | CF-PE2-08 | 1 | JUP-M2-SP-FD-AU02-AUT-10-00381-2A |  |  | SH | CF-pCC-P1314 | 2 | JUP-M2-GE-DW-PH00-BPE-26-00009-0A |  |  | 3 | KDP00300 | 1,0 mm² | Included | 11A
CF-PE2-08-C-2075 | CF-PE2-08 | 1 | JUP-M2-SP-FD-AU02-AUT-10-00381-2A | X210 | 14A | 1 | CF-pCC-P1314 | 2 | JUP-M2-GE-DW-PH00-BPE-26-00009-0A | XFT | 7 | 3 | KDP00300 | 1,0 mm² | Included | 11A
CF-PE2-08-C-2075 | CF-PE2-08 | 1 | JUP-M2-SP-FD-AU02-AUT-10-00381-2A | X210 | 14B | 2 | CF-pCC-P1314 | 2 | JUP-M2-GE-DW-PH00-BPE-26-00009-0A | XFT | 8 | 3 | KDP00300 | 1,0 mm² | Included | 11A
CF-PE2-08-C-2075 | CF-PE2-08 | 1 | JUP-M2-SP-FD-AU02-AUT-10-00381-2A | X210 | 15B | 3 | CF-pCC-P1314 | 2 | JUP-M2-GE-DW-PH00-BPE-26-00009-0A | XFT | 10 | 3 | KDP00300 | 1,0 mm² | Included | 11A
CF-PE2-08-C-2075 | CF-PE2-08 | 1 | JUP-M2-SP-FD-AU02-AUT-10-00381-2A |  |  | SH | CF-pCC-P1314 | 2 | JUP-M2-GE-DW-PH00-BPE-26-00009-0A |  |  | 3 | KDP00300 | 1,0 mm² | Included | 11A
CF-PE2-08-C-2076 | CF-PE2-08 | 2 | JUP-M2-SP-FD-AU02-AUT-10-00381-2A | X101 | 5 | 1 | CF-pCC-P1314 | 1 | JUP-M2-GE-DW-PH00-BPE-26-00009-0A | X1 | 3 | 2x2 | KNB00200 | 1,0 mm² | Included | 11A
CF-PE2-08-C-2076 | CF-PE2-08 | 2 | JUP-M2-SP-FD-AU02-AUT-10-00381-2A | X101 | 6 | 2 | CF-pCC-P1314 | 1 | JUP-M2-GE-DW-PH00-BPE-26-00009-0A | X1 | 4 | 2x2 | KNB00200 | 1,0 mm² | Included | 11A
CF-PE2-08-C-2076 | CF-PE2-08 | 2 | JUP-M2-SP-FD-AU02-AUT-10-00381-2A |  |  | SH1 | CF-pCC-P1314 | 1 | JUP-M2-GE-DW-PH00-BPE-26-00009-0A |  |  | 2x2 | KNB00200 | 1,0 mm² | Included | 11A
CF-PE2-08-C-2076 | CF-PE2-08 | 2 | JUP-M2-SP-FD-AU02-AUT-10-00381-2A | X101 | 7 | 1 | CF-pCC-P1314 | 1 | JUP-M2-GE-DW-PH00-BPE-26-00009-0A | X1 | 9 | 2x2 | KNB00200 | 1,0 mm² | Included | 11A
CF-PE2-08-C-2076 | CF-PE2-08 | 2 | JUP-M2-SP-FD-AU02-AUT-10-00381-2A | X101 | 8 | 2 | CF-pCC-P1314 | 1 | JUP-M2-GE-DW-PH00-BPE-26-00009-0A | X1 | 10 | 2x2 | KNB00200 | 1,0 mm² | Included | 11A
CF-PE2-08-C-2076 | CF-PE2-08 | 2 | JUP-M2-SP-FD-AU02-AUT-10-00381-2A |  |  | SH2 | CF-pCC-P1314 | 1 | JUP-M2-GE-DW-PH00-BPE-26-00009-0A |  |  | 2x2 | KNB00200 | 1,0 mm² | Included | 11A
CF-PE2-08-C-2076 | CF-PE2-08 | 2 | JUP-M2-SP-FD-AU02-AUT-10-00381-2A |  |  | SH | CF-pCC-P1314 | 1 | JUP-M2-GE-DW-PH00-BPE-26-00009-0A |  |  | 2x2 | KNB00200 | 1,0 mm² | Included | 11A
CF-PE2-08-C-2077 | CF-PE2-08 | 1 | JUP-M2-SP-FD-AU02-AUT-10-00381-2A | X211 | 1A | 1 | CF-pCC-P1314 | 2 | JUP-M2-GE-DW-PH00-BPE-26-00009-0A | X1.1 | 67 | 3 | KDP00300 | 1,0 mm² | Included | 11A
CF-PE2-08-C-2077 | CF-PE2-08 | 1 | JUP-M2-SP-FD-AU02-AUT-10-00381-2A | X211 | 1B | 2 | CF-pCC-P1314 | 2 | JUP-M2-GE-DW-PH00-BPE-26-00009-0A | X1.1 | 68 | 3 | KDP00300 | 1,0 mm² | Included | 11A
CF-PE2-08-C-2077 | CF-PE2-08 | 1 | JUP-M2-SP-FD-AU02-AUT-10-00381-2A | X211 | 2B | 3 | CF-pCC-P1314 | 2 | JUP-M2-GE-DW-PH00-BPE-26-00009-0A | X1.1 | 70 | 3 | KDP00300 | 1,0 mm² | Included | 11A
CF-PE2-08-C-2077 | CF-PE2-08 | 1 | JUP-M2-SP-FD-AU02-AUT-10-00381-2A |  |  | SH | CF-pCC-P1314 | 2 | JUP-M2-GE-DW-PH00-BPE-26-00009-0A |  |  | 3 | KDP00300 | 1,0 mm² | Included | 11A
CF-PE2-08-C-2078 | CF-PE2-08 | 1 | JUP-M2-SP-FD-AU02-AUT-10-00381-2A | X211 | 3A | 1 | CF-pCC-P1314 | 1 | JUP-M2-GE-DW-PH00-BPE-26-00009-0A | XC | 1 | 3 | KDP00300 | 1,0 mm² | Included | 11A
CF-PE2-08-C-2078 | CF-PE2-08 | 1 | JUP-M2-SP-FD-AU02-AUT-10-00381-2A | X211 | 3B | 2 | CF-pCC-P1314 | 1 | JUP-M2-GE-DW-PH00-BPE-26-00009-0A | XC | 2 | 3 | KDP00300 | 1,0 mm² | Included | 11A
CF-PE2-08-C-2078 | CF-PE2-08 | 1 | JUP-M2-SP-FD-AU02-AUT-10-00381-2A | X211 | 4B | 3 | CF-pCC-P1314 | 1 | JUP-M2-GE-DW-PH00-BPE-26-00009-0A | XC | 4 | 3 | KDP00300 | 1,0 mm² | Included | 11A
CF-PE2-08-C-2078 | CF-PE2-08 | 1 | JUP-M2-SP-FD-AU02-AUT-10-00381-2A |  |  | SH | CF-pCC-P1314 | 1 | JUP-M2-GE-DW-PH00-BPE-26-00009-0A |  |  | 3 | KDP00300 | 1,0 mm² | Included | 11A
CF-PE2-08-C-2090 | CF-PE2-08 | 1 | JUP-M2-SP-FD-AU02-AUT-10-00381-2A | X216 | 1A | 1 | CF-RET-1314 | 1 | JUP-M2-GE-DW-PH00-BPE-20-00006-4A | RB3 | 1 | 10 | KDP01001 | 1,5 mm² | Included | 11A
CF-PE2-08-C-2090 | CF-PE2-08 | 1 | JUP-M2-SP-FD-AU02-AUT-10-00381-2A | X216 | 1B | 2 | CF-RET-1314 | 1 | JUP-M2-GE-DW-PH00-BPE-20-00006-4A | RB3 | 2 | 10 | KDP01001 | 1,5 mm² | Included | 11A
CF-PE2-08-C-2090 | CF-PE2-08 | 1 | JUP-M2-SP-FD-AU02-AUT-10-00381-2A | X216 | 2B | 3 | CF-RET-1314 | 1 | JUP-M2-GE-DW-PH00-BPE-20-00006-4A | RB3 | 4 | 10 | KDP01001 | 1,5 mm² | Included | 11A
CF-PE2-08-C-2090 | CF-PE2-08 | 1 | JUP-M2-SP-FD-AU02-AUT-10-00381-2A | X216 | 3B | 4 | CF-RET-1314 | 1 | JUP-M2-GE-DW-PH00-BPE-20-00006-4A | RB3 | 6 | 10 | KDP01001 | 1,5 mm² | Included | 11A
CF-PE2-08-C-2090 | CF-PE2-08 | 1 | JUP-M2-SP-FD-AU02-AUT-10-00381-2A | X216 | 4B | 5 | CF-RET-1314 | 1 | JUP-M2-GE-DW-PH00-BPE-20-00006-4A | RB3 | 8 | 10 | KDP01001 | 1,5 mm² | Included | 11A
CF-PE2-08-C-2090 | CF-PE2-08 | 1 | JUP-M2-SP-FD-AU02-AUT-10-00381-2A | X216 | 5B | 6 | CF-RET-1314 | 1 | JUP-M2-GE-DW-PH00-BPE-20-00006-4A | RB3 | 10 | 10 | KDP01001 | 1,5 mm² | Included | 11A
CF-PE2-08-C-2090 | CF-PE2-08 | 1 | JUP-M2-SP-FD-AU02-AUT-10-00381-2A | X216 | 6B | 7 | CF-RET-1314 | 1 | JUP-M2-GE-DW-PH00-BPE-20-00006-4A | RB3 | 12 | 10 | KDP01001 | 1,5 mm² | Included | 11A
CF-PE2-08-C-2090 | CF-PE2-08 | 1 | JUP-M2-SP-FD-AU02-AUT-10-00381-2A | X216 | 7B | 8 | CF-RET-1314 | 1 | JUP-M2-GE-DW-PH00-BPE-20-00006-4A | RB3 | 14 | 10 | KDP01001 | 1,5 mm² | Included | 11A
CF-PE2-08-C-2090 | CF-PE2-08 | 1 | JUP-M2-SP-FD-AU02-AUT-10-00381-2A | X216 | 8B | 9 | CF-RET-1314 | 1 | JUP-M2-GE-DW-PH00-BPE-20-00006-4A | RB3 | 16 | 10 | KDP01001 | 1,5 mm² | Included | 11A
CF-PE2-08-C-2090 | CF-PE2-08 | 1 | JUP-M2-SP-FD-AU02-AUT-10-00381-2A |  |  | 10 | CF-RET-1314 | 1 | JUP-M2-GE-DW-PH00-BPE-20-00006-4A |  |  | 10 | KDP01001 | 1,5 mm² | Included | 11A
CF-PE2-08-C-2090 | CF-PE2-08 | 1 | JUP-M2-SP-FD-AU02-AUT-10-00381-2A |  |  | SH | CF-RET-1314 | 1 | JUP-M2-GE-DW-PH00-BPE-20-00006-4A |  |  | 10 | KDP01001 | 1,5 mm² | Included | 11A
CF-PE2-08-C-2091 | CF-PE2-08 | 1 | JUP-M2-SP-FD-AU02-AUT-10-00381-2A | X216 | 9A | 1 | CF-RET-1314 | 1 | JUP-M2-GE-DW-PH00-BPE-20-00006-4A | RB3 | 17 | 10 | KDP01001 | 1,5 mm² | Included | 11A
CF-PE2-08-C-2091 | CF-PE2-08 | 1 | JUP-M2-SP-FD-AU02-AUT-10-00381-2A | X216 | 9B | 2 | CF-RET-1314 | 1 | JUP-M2-GE-DW-PH00-BPE-20-00006-4A | RB3 | 18 | 10 | KDP01001 | 1,5 mm² | Included | 11A
CF-PE2-08-C-2091 | CF-PE2-08 | 1 | JUP-M2-SP-FD-AU02-AUT-10-00381-2A | X216 | 10B | 3 | CF-RET-1314 | 1 | JUP-M2-GE-DW-PH00-BPE-20-00006-4A | RB3 | 20 | 10 | KDP01001 | 1,5 mm² | Included | 11A
CF-PE2-08-C-2091 | CF-PE2-08 | 1 | JUP-M2-SP-FD-AU02-AUT-10-00381-2A | X216 | 11B | 4 | CF-RET-1314 | 1 | JUP-M2-GE-DW-PH00-BPE-20-00006-4A | RB3 | 22 | 10 | KDP01001 | 1,5 mm² | Included | 11A
CF-PE2-08-C-2091 | CF-PE2-08 | 1 | JUP-M2-SP-FD-AU02-AUT-10-00381-2A | X216 | 12B | 5 | CF-RET-1314 | 1 | JUP-M2-GE-DW-PH00-BPE-20-00006-4A | RB3 | 24 | 10 | KDP01001 | 1,5 mm² | Included | 11A
CF-PE2-08-C-2091 | CF-PE2-08 | 1 | JUP-M2-SP-FD-AU02-AUT-10-00381-2A | X216 | 13B | 6 | CF-RET-1314 | 1 | JUP-M2-GE-DW-PH00-BPE-20-00006-4A | RB3 | 26 | 10 | KDP01001 | 1,5 mm² | Included | 11A
CF-PE2-08-C-2091 | CF-PE2-08 | 1 | JUP-M2-SP-FD-AU02-AUT-10-00381-2A | X216 | 14B | 7 | CF-RET-1314 | 1 | JUP-M2-GE-DW-PH00-BPE-20-00006-4A | RB3 | 28 | 10 | KDP01001 | 1,5 mm² | Included | 11A
CF-PE2-08-C-2091 | CF-PE2-08 | 1 | JUP-M2-SP-FD-AU02-AUT-10-00381-2A | X216 | 15B | 8 | CF-RET-1314 | 1 | JUP-M2-GE-DW-PH00-BPE-20-00006-4A | RB3 | 30 | 10 | KDP01001 | 1,5 mm² | Included | 11A
CF-PE2-08-C-2091 | CF-PE2-08 | 1 | JUP-M2-SP-FD-AU02-AUT-10-00381-2A | X216 | 16B | 9 | CF-RET-1314 | 1 | JUP-M2-GE-DW-PH00-BPE-20-00006-4A | RB3 | 32 | 10 | KDP01001 | 1,5 mm² | Included | 11A
CF-PE2-08-C-2091 | CF-PE2-08 | 1 | JUP-M2-SP-FD-AU02-AUT-10-00381-2A |  |  | 10 | CF-RET-1314 | 1 | JUP-M2-GE-DW-PH00-BPE-20-00006-4A |  |  | 10 | KDP01001 | 1,5 mm² | Included | 11A
CF-PE2-08-C-2091 | CF-PE2-08 | 1 | JUP-M2-SP-FD-AU02-AUT-10-00381-2A |  |  | SH | CF-RET-1314 | 1 | JUP-M2-GE-DW-PH00-BPE-20-00006-4A |  |  | 10 | KDP01001 | 1,5 mm² | Included | 11A
CF-PE2-08-C-2100 | CF-PE2-08 | 1 | JUP-M2-SP-FD-AU02-AUT-10-00381-2A | X217 | 1A | 1 | CF-pCA-1314 | 1 | JUP-M2-GE-DW-PH00-BPE-26-00015-0A | X100 | 1 | 10 | KDP01001 | 1,5 mm² | Included | 11A
CF-PE2-08-C-2100 | CF-PE2-08 | 1 | JUP-M2-SP-FD-AU02-AUT-10-00381-2A | X217 | 1B | 2 | CF-pCA-1314 | 1 | JUP-M2-GE-DW-PH00-BPE-26-00015-0A | X100 | 2 | 10 | KDP01001 | 1,5 mm² | Included | 11A
CF-PE2-08-C-2100 | CF-PE2-08 | 1 | JUP-M2-SP-FD-AU02-AUT-10-00381-2A | X217 | 2B | 3 | CF-pCA-1314 | 1 | JUP-M2-GE-DW-PH00-BPE-26-00015-0A | X100 | 3 | 10 | KDP01001 | 1,5 mm² | Included | 11A
CF-PE2-08-C-2100 | CF-PE2-08 | 1 | JUP-M2-SP-FD-AU02-AUT-10-00381-2A | X217 | 3B | 4 | CF-pCA-1314 | 1 | JUP-M2-GE-DW-PH00-BPE-26-00015-0A | X100 | 4 | 10 | KDP01001 | 1,5 mm² | Included | 11A
CF-PE2-08-C-2100 | CF-PE2-08 | 1 | JUP-M2-SP-FD-AU02-AUT-10-00381-2A | X217 | 4B | 5 | CF-pCA-1314 | 1 | JUP-M2-GE-DW-PH00-BPE-26-00015-0A | X100 | 5 | 10 | KDP01001 | 1,5 mm² | Included | 11A
CF-PE2-08-C-2100 | CF-PE2-08 | 1 | JUP-M2-SP-FD-AU02-AUT-10-00381-2A | X217 | 5B | 6 | CF-pCA-1314 | 1 | JUP-M2-GE-DW-PH00-BPE-26-00015-0A | X100 | 6 | 10 | KDP01001 | 1,5 mm² | Included | 11A
CF-PE2-08-C-2100 | CF-PE2-08 | 1 | JUP-M2-SP-FD-AU02-AUT-10-00381-2A | X217 | 6B | 7 | CF-pCA-1314 | 1 | JUP-M2-GE-DW-PH00-BPE-26-00015-0A | X100 | 7 | 10 | KDP01001 | 1,5 mm² | Included | 11A
CF-PE2-08-C-2100 | CF-PE2-08 | 1 | JUP-M2-SP-FD-AU02-AUT-10-00381-2A |  |  | 8 | CF-pCA-1314 | 1 | JUP-M2-GE-DW-PH00-BPE-26-00015-0A |  |  | 10 | KDP01001 | 1,5 mm² | Included | 11A
CF-PE2-08-C-2100 | CF-PE2-08 | 1 | JUP-M2-SP-FD-AU02-AUT-10-00381-2A |  |  | 9 | CF-pCA-1314 | 1 | JUP-M2-GE-DW-PH00-BPE-26-00015-0A |  |  | 10 | KDP01001 | 1,5 mm² | Included | 11A
CF-PE2-08-C-2100 | CF-PE2-08 | 1 | JUP-M2-SP-FD-AU02-AUT-10-00381-2A |  |  | 10 | CF-pCA-1314 | 1 | JUP-M2-GE-DW-PH00-BPE-26-00015-0A |  |  | 10 | KDP01001 | 1,5 mm² | Included | 11A
CF-PE2-08-C-2100 | CF-PE2-08 | 1 | JUP-M2-SP-FD-AU02-AUT-10-00381-2A |  |  | SH | CF-pCA-1314 | 1 | JUP-M2-GE-DW-PH00-BPE-26-00015-0A |  |  | 10 | KDP01001 | 1,5 mm² | Included | 11A
CF-PE2-08-C-2101 | CF-PE2-08 | 1 | JUP-M2-SP-FD-AU02-AUT-10-00381-2A | X217 | 7A | 1 | CF-pCA-1314 | 1 | JUP-M2-GE-DW-PH00-BPE-26-00015-0A | X100 | 8 | 10 | KDP01001 | 1,5 mm² | Included | 11A
CF-PE2-08-C-2101 | CF-PE2-08 | 1 | JUP-M2-SP-FD-AU02-AUT-10-00381-2A | X217 | 7B | 2 | CF-pCA-1314 | 1 | JUP-M2-GE-DW-PH00-BPE-26-00015-0A | X100 | 9 | 10 | KDP01001 | 1,5 mm² | Included | 11A
CF-PE2-08-C-2101 | CF-PE2-08 | 1 | JUP-M2-SP-FD-AU02-AUT-10-00381-2A | X217 | 8B | 3 | CF-pCA-1314 | 1 | JUP-M2-GE-DW-PH00-BPE-26-00015-0A | X100 | 11 | 10 | KDP01001 | 1,5 mm² | Included | 11A
CF-PE2-08-C-2101 | CF-PE2-08 | 1 | JUP-M2-SP-FD-AU02-AUT-10-00381-2A | X217 | 9B | 4 | CF-pCA-1314 | 1 | JUP-M2-GE-DW-PH00-BPE-26-00015-0A | X100 | 13 | 10 | KDP01001 | 1,5 mm² | Included | 11A
CF-PE2-08-C-2101 | CF-PE2-08 | 1 | JUP-M2-SP-FD-AU02-AUT-10-00381-2A | X217 | 10B | 5 | CF-pCA-1314 | 1 | JUP-M2-GE-DW-PH00-BPE-26-00015-0A | X100 | 15 | 10 | KDP01001 | 1,5 mm² | Included | 11A
CF-PE2-08-C-2101 | CF-PE2-08 | 1 | JUP-M2-SP-FD-AU02-AUT-10-00381-2A | X217 | 11B | 6 | CF-pCA-1314 | 1 | JUP-M2-GE-DW-PH00-BPE-26-00015-0A | X100 | 17 | 10 | KDP01001 | 1,5 mm² | Included | 11A
CF-PE2-08-C-2101 | CF-PE2-08 | 1 | JUP-M2-SP-FD-AU02-AUT-10-00381-2A |  |  | 7 | CF-pCA-1314 | 1 | JUP-M2-GE-DW-PH00-BPE-26-00015-0A |  |  | 10 | KDP01001 | 1,5 mm² | Included | 11A
CF-PE2-08-C-2101 | CF-PE2-08 | 1 | JUP-M2-SP-FD-AU02-AUT-10-00381-2A |  |  | 8 | CF-pCA-1314 | 1 | JUP-M2-GE-DW-PH00-BPE-26-00015-0A |  |  | 10 | KDP01001 | 1,5 mm² | Included | 11A
CF-PE2-08-C-2101 | CF-PE2-08 | 1 | JUP-M2-SP-FD-AU02-AUT-10-00381-2A |  |  | 9 | CF-pCA-1314 | 1 | JUP-M2-GE-DW-PH00-BPE-26-00015-0A |  |  | 10 | KDP01001 | 1,5 mm² | Included | 11A
CF-PE2-08-C-2101 | CF-PE2-08 | 1 | JUP-M2-SP-FD-AU02-AUT-10-00381-2A |  |  | 10 | CF-pCA-1314 | 1 | JUP-M2-GE-DW-PH00-BPE-26-00015-0A |  |  | 10 | KDP01001 | 1,5 mm² | Included | 11A
CF-PE2-08-C-2101 | CF-PE2-08 | 1 | JUP-M2-SP-FD-AU02-AUT-10-00381-2A |  |  | SH | CF-pCA-1314 | 1 | JUP-M2-GE-DW-PH00-BPE-26-00015-0A |  |  | 10 | KDP01001 | 1,5 mm² | Included | 11A
CF-PE2-08-C-2102 | CF-PE2-08 | 1 | JUP-M2-SP-FD-AU02-AUT-10-00381-2A | X217 | 12A | 1 | CF-pCA-1314 | 1 | JUP-M2-GE-DW-PH00-BPE-26-00015-0A | X100 | 18 | 10 | KDP01001 | 1,5 mm² | Included | 11A
CF-PE2-08-C-2102 | CF-PE2-08 | 1 | JUP-M2-SP-FD-AU02-AUT-10-00381-2A | X217 | 12B | 2 | CF-pCA-1314 | 1 | JUP-M2-GE-DW-PH00-BPE-26-00015-0A | X100 | 19 | 10 | KDP01001 | 1,5 mm² | Included | 11A
CF-PE2-08-C-2102 | CF-PE2-08 | 1 | JUP-M2-SP-FD-AU02-AUT-10-00381-2A | X217 | 13B | 3 | CF-pCA-1314 | 1 | JUP-M2-GE-DW-PH00-BPE-26-00015-0A | X100 | 21 | 10 | KDP01001 | 1,5 mm² | Included | 11A
CF-PE2-08-C-2102 | CF-PE2-08 | 1 | JUP-M2-SP-FD-AU02-AUT-10-00381-2A | X217 | 14B | 4 | CF-pCA-1314 | 1 | JUP-M2-GE-DW-PH00-BPE-26-00015-0A | X100 | 23 | 10 | KDP01001 | 1,5 mm² | Included | 11A
CF-PE2-08-C-2102 | CF-PE2-08 | 1 | JUP-M2-SP-FD-AU02-AUT-10-00381-2A | X217 | 15B | 5 | CF-pCA-1314 | 1 | JUP-M2-GE-DW-PH00-BPE-26-00015-0A | X100 | 25 | 10 | KDP01001 | 1,5 mm² | Included | 11A
CF-PE2-08-C-2102 | CF-PE2-08 | 1 | JUP-M2-SP-FD-AU02-AUT-10-00381-2A | X217 | 16B | 6 | CF-pCA-1314 | 1 | JUP-M2-GE-DW-PH00-BPE-26-00015-0A | X100 | 27 | 10 | KDP01001 | 1,5 mm² | Included | 11A
CF-PE2-08-C-2102 | CF-PE2-08 | 1 | JUP-M2-SP-FD-AU02-AUT-10-00381-2A |  |  | 7 | CF-pCA-1314 | 1 | JUP-M2-GE-DW-PH00-BPE-26-00015-0A |  |  | 10 | KDP01001 | 1,5 mm² | Included | 11A
CF-PE2-08-C-2102 | CF-PE2-08 | 1 | JUP-M2-SP-FD-AU02-AUT-10-00381-2A |  |  | 8 | CF-pCA-1314 | 1 | JUP-M2-GE-DW-PH00-BPE-26-00015-0A |  |  | 10 | KDP01001 | 1,5 mm² | Included | 11A
CF-PE2-08-C-2102 | CF-PE2-08 | 1 | JUP-M2-SP-FD-AU02-AUT-10-00381-2A |  |  | 9 | CF-pCA-1314 | 1 | JUP-M2-GE-DW-PH00-BPE-26-00015-0A |  |  | 10 | KDP01001 | 1,5 mm² | Included | 11A
CF-PE2-08-C-2102 | CF-PE2-08 | 1 | JUP-M2-SP-FD-AU02-AUT-10-00381-2A |  |  | 10 | CF-pCA-1314 | 1 | JUP-M2-GE-DW-PH00-BPE-26-00015-0A |  |  | 10 | KDP01001 | 1,5 mm² | Included | 11A
CF-PE2-08-C-2102 | CF-PE2-08 | 1 | JUP-M2-SP-FD-AU02-AUT-10-00381-2A |  |  | SH | CF-pCA-1314 | 1 | JUP-M2-GE-DW-PH00-BPE-26-00015-0A |  |  | 10 | KDP01001 | 1,5 mm² | Included | 11A
CF-PE2-08-C-2103 | CF-PE2-08 | 1 | JUP-M2-SP-FD-AU02-AUT-10-00381-2A | X218 | 1A | 1 | CF-pCA-1314 | 1 | JUP-M2-GE-DW-PH00-BPE-26-00015-0A | X100 | 28 | 10 | KDP01001 | 1,5 mm² | Included | 11A
CF-PE2-08-C-2103 | CF-PE2-08 | 1 | JUP-M2-SP-FD-AU02-AUT-10-00381-2A | X218 | 1B | 2 | CF-pCA-1314 | 1 | JUP-M2-GE-DW-PH00-BPE-26-00015-0A | X100 | 29 | 10 | KDP01001 | 1,5 mm² | Included | 11A
CF-PE2-08-C-2103 | CF-PE2-08 | 1 | JUP-M2-SP-FD-AU02-AUT-10-00381-2A | X218 | 2B | 3 | CF-pCA-1314 | 1 | JUP-M2-GE-DW-PH00-BPE-26-00015-0A | X100 | 31 | 10 | KDP01001 | 1,5 mm² | Included | 11A
CF-PE2-08-C-2103 | CF-PE2-08 | 1 | JUP-M2-SP-FD-AU02-AUT-10-00381-2A | X218 | 3B | 4 | CF-pCA-1314 | 1 | JUP-M2-GE-DW-PH00-BPE-26-00015-0A | X100 | 33 | 10 | KDP01001 | 1,5 mm² | Included | 11A
CF-PE2-08-C-2103 | CF-PE2-08 | 1 | JUP-M2-SP-FD-AU02-AUT-10-00381-2A | X218 | 4B | 5 | CF-pCA-1314 | 1 | JUP-M2-GE-DW-PH00-BPE-26-00015-0A | X100 | 35 | 10 | KDP01001 | 1,5 mm² | Included | 11A
CF-PE2-08-C-2103 | CF-PE2-08 | 1 | JUP-M2-SP-FD-AU02-AUT-10-00381-2A | X218 | 5B | 6 | CF-pCA-1314 | 1 | JUP-M2-GE-DW-PH00-BPE-26-00015-0A | X100 | 37 | 10 | KDP01001 | 1,5 mm² | Included | 11A
CF-PE2-08-C-2103 | CF-PE2-08 | 1 | JUP-M2-SP-FD-AU02-AUT-10-00381-2A | X218 | 6B | 7 | CF-pCA-1314 | 1 | JUP-M2-GE-DW-PH00-BPE-26-00015-0A | X100 | 39 | 10 | KDP01001 | 1,5 mm² | Included | 11A
CF-PE2-08-C-2103 | CF-PE2-08 | 1 | JUP-M2-SP-FD-AU02-AUT-10-00381-2A |  |  | 8 | CF-pCA-1314 | 1 | JUP-M2-GE-DW-PH00-BPE-26-00015-0A |  |  | 10 | KDP01001 | 1,5 mm² | Included | 11A
CF-PE2-08-C-2103 | CF-PE2-08 | 1 | JUP-M2-SP-FD-AU02-AUT-10-00381-2A |  |  | 9 | CF-pCA-1314 | 1 | JUP-M2-GE-DW-PH00-BPE-26-00015-0A |  |  | 10 | KDP01001 | 1,5 mm² | Included | 11A
CF-PE2-08-C-2103 | CF-PE2-08 | 1 | JUP-M2-SP-FD-AU02-AUT-10-00381-2A |  |  | 10 | CF-pCA-1314 | 1 | JUP-M2-GE-DW-PH00-BPE-26-00015-0A |  |  | 10 | KDP01001 | 1,5 mm² | Included | 11A
CF-PE2-08-C-2103 | CF-PE2-08 | 1 | JUP-M2-SP-FD-AU02-AUT-10-00381-2A |  |  | SH | CF-pCA-1314 | 1 | JUP-M2-GE-DW-PH00-BPE-26-00015-0A |  |  | 10 | KDP01001 | 1,5 mm² | Included | 11A
CF-PE2-08-C-2104 | CF-PE2-08 | 1 | JUP-M2-SP-FD-AU02-AUT-10-00381-2A | X218 | 7A | 1 | CF-pCA-1314 | 1 | JUP-M2-GE-DW-PH00-BPE-26-00015-0A | X100 | 40 | 10 | KDP01001 | 1,5 mm² | Included | 11A
CF-PE2-08-C-2104 | CF-PE2-08 | 1 | JUP-M2-SP-FD-AU02-AUT-10-00381-2A | X218 | 7B | 2 | CF-pCA-1314 | 1 | JUP-M2-GE-DW-PH00-BPE-26-00015-0A | X100 | 41 | 10 | KDP01001 | 1,5 mm² | Included | 11A
CF-PE2-08-C-2104 | CF-PE2-08 | 1 | JUP-M2-SP-FD-AU02-AUT-10-00381-2A | X218 | 8B | 3 | CF-pCA-1314 | 1 | JUP-M2-GE-DW-PH00-BPE-26-00015-0A | X100 | 42 | 10 | KDP01001 | 1,5 mm² | Included | 11A
CF-PE2-08-C-2104 | CF-PE2-08 | 1 | JUP-M2-SP-FD-AU02-AUT-10-00381-2A | X218 | 9B | 4 | CF-pCA-1314 | 1 | JUP-M2-GE-DW-PH00-BPE-26-00015-0A | X100 | 43 | 10 | KDP01001 | 1,5 mm² | Included | 11A
CF-PE2-08-C-2104 | CF-PE2-08 | 1 | JUP-M2-SP-FD-AU02-AUT-10-00381-2A | X218 | 10B | 5 | CF-pCA-1314 | 1 | JUP-M2-GE-DW-PH00-BPE-26-00015-0A | X100 | 44 | 10 | KDP01001 | 1,5 mm² | Included | 11A
CF-PE2-08-C-2104 | CF-PE2-08 | 1 | JUP-M2-SP-FD-AU02-AUT-10-00381-2A | X218 | 11B | 6 | CF-pCA-1314 | 1 | JUP-M2-GE-DW-PH00-BPE-26-00015-0A | X100 | 45 | 10 | KDP01001 | 1,5 mm² | Included | 11A
CF-PE2-08-C-2104 | CF-PE2-08 | 1 | JUP-M2-SP-FD-AU02-AUT-10-00381-2A | X218 | 12B | 7 | CF-pCA-1314 | 1 | JUP-M2-GE-DW-PH00-BPE-26-00015-0A | X100 | 46 | 10 | KDP01001 | 1,5 mm² | Included | 11A
CF-PE2-08-C-2104 | CF-PE2-08 | 1 | JUP-M2-SP-FD-AU02-AUT-10-00381-2A | X218 | 13B | 8 | CF-pCA-1314 | 1 | JUP-M2-GE-DW-PH00-BPE-26-00015-0A | X100 | 47 | 10 | KDP01001 | 1,5 mm² | Included | 11A
CF-PE2-08-C-2104 | CF-PE2-08 | 1 | JUP-M2-SP-FD-AU02-AUT-10-00381-2A |  |  | 9 | CF-pCA-1314 | 1 | JUP-M2-GE-DW-PH00-BPE-26-00015-0A |  |  | 10 | KDP01001 | 1,5 mm² | Included | 11A
CF-PE2-08-C-2104 | CF-PE2-08 | 1 | JUP-M2-SP-FD-AU02-AUT-10-00381-2A |  |  | 10 | CF-pCA-1314 | 1 | JUP-M2-GE-DW-PH00-BPE-26-00015-0A |  |  | 10 | KDP01001 | 1,5 mm² | Included | 11A
CF-PE2-08-C-2104 | CF-PE2-08 | 1 | JUP-M2-SP-FD-AU02-AUT-10-00381-2A |  |  | SH | CF-pCA-1314 | 1 | JUP-M2-GE-DW-PH00-BPE-26-00015-0A |  |  | 10 | KDP01001 | 1,5 mm² | Included | 11A
CF-PE2-08-C-2105 | CF-PE2-08 | 1 | JUP-M2-SP-FD-AU02-AUT-10-00381-2A | X218 | 14A | 1 | CF-pCA-1314 | 1 | JUP-M2-GE-DW-PH00-BPE-26-00015-0A | X100 | 48 | 10 | KDP01001 | 1,5 mm² | Included | 11A
CF-PE2-08-C-2105 | CF-PE2-08 | 1 | JUP-M2-SP-FD-AU02-AUT-10-00381-2A | X218 | 14B | 2 | CF-pCA-1314 | 1 | JUP-M2-GE-DW-PH00-BPE-26-00015-0A | X100 | 49 | 10 | KDP01001 | 1,5 mm² | Included | 11A
CF-PE2-08-C-2105 | CF-PE2-08 | 1 | JUP-M2-SP-FD-AU02-AUT-10-00381-2A | X218 | 15B | 3 | CF-pCA-1314 | 1 | JUP-M2-GE-DW-PH00-BPE-26-00015-0A | X100 | 50 | 10 | KDP01001 | 1,5 mm² | Included | 11A
CF-PE2-08-C-2105 | CF-PE2-08 | 1 | JUP-M2-SP-FD-AU02-AUT-10-00381-2A | X218 | 16B | 4 | CF-pCA-1314 | 1 | JUP-M2-GE-DW-PH00-BPE-26-00015-0A | X100 | 51 | 10 | KDP01001 | 1,5 mm² | Included | 11A
CF-PE2-08-C-2105 | CF-PE2-08 | 1 | JUP-M2-SP-FD-AU02-AUT-10-00381-2A | X219 | 1B | 5 | CF-pCA-1314 | 1 | JUP-M2-GE-DW-PH00-BPE-26-00015-0A | X100 | 52 | 10 | KDP01001 | 1,5 mm² | Included | 11A
CF-PE2-08-C-2105 | CF-PE2-08 | 1 | JUP-M2-SP-FD-AU02-AUT-10-00381-2A | X219 | 2B | 6 | CF-pCA-1314 | 1 | JUP-M2-GE-DW-PH00-BPE-26-00015-0A | X100 | 53 | 10 | KDP01001 | 1,5 mm² | Included | 11A
CF-PE2-08-C-2105 | CF-PE2-08 | 1 | JUP-M2-SP-FD-AU02-AUT-10-00381-2A | X219 | 3B | 7 | CF-pCA-1314 | 1 | JUP-M2-GE-DW-PH00-BPE-26-00015-0A | X100 | 54 | 10 | KDP01001 | 1,5 mm² | Included | 11A
CF-PE2-08-C-2105 | CF-PE2-08 | 1 | JUP-M2-SP-FD-AU02-AUT-10-00381-2A | X219 | 4B | 8 | CF-pCA-1314 | 1 | JUP-M2-GE-DW-PH00-BPE-26-00015-0A | X100 | 55 | 10 | KDP01001 | 1,5 mm² | Included | 11A
CF-PE2-08-C-2105 | CF-PE2-08 | 1 | JUP-M2-SP-FD-AU02-AUT-10-00381-2A |  |  | 9 | CF-pCA-1314 | 1 | JUP-M2-GE-DW-PH00-BPE-26-00015-0A |  |  | 10 | KDP01001 | 1,5 mm² | Included | 11A
CF-PE2-08-C-2105 | CF-PE2-08 | 1 | JUP-M2-SP-FD-AU02-AUT-10-00381-2A |  |  | 10 | CF-pCA-1314 | 1 | JUP-M2-GE-DW-PH00-BPE-26-00015-0A |  |  | 10 | KDP01001 | 1,5 mm² | Included | 11A
CF-PE2-08-C-2105 | CF-PE2-08 | 1 | JUP-M2-SP-FD-AU02-AUT-10-00381-2A |  |  | SH | CF-pCA-1314 | 1 | JUP-M2-GE-DW-PH00-BPE-26-00015-0A |  |  | 10 | KDP01001 | 1,5 mm² | Included | 11A
CF-PE2-08-C-2106 | CF-PE2-08 | 1 | JUP-M2-SP-FD-AU02-AUT-10-00381-2A | X219 | 5A | 1 | CF-pCA-1314 | 1 | JUP-M2-GE-DW-PH00-BPE-26-00015-0A | X100 | 56 | 10 | KDP01001 | 1,5 mm² | Included | 11A
CF-PE2-08-C-2106 | CF-PE2-08 | 1 | JUP-M2-SP-FD-AU02-AUT-10-00381-2A | X219 | 5B | 2 | CF-pCA-1314 | 1 | JUP-M2-GE-DW-PH00-BPE-26-00015-0A | X100 | 57 | 10 | KDP01001 | 1,5 mm² | Included | 11A
CF-PE2-08-C-2106 | CF-PE2-08 | 1 | JUP-M2-SP-FD-AU02-AUT-10-00381-2A | X219 | 6B | 3 | CF-pCA-1314 | 1 | JUP-M2-GE-DW-PH00-BPE-26-00015-0A | X100 | 58 | 10 | KDP01001 | 1,5 mm² | Included | 11A
CF-PE2-08-C-2106 | CF-PE2-08 | 1 | JUP-M2-SP-FD-AU02-AUT-10-00381-2A | X219 | 7B | 4 | CF-pCA-1314 | 1 | JUP-M2-GE-DW-PH00-BPE-26-00015-0A | X100 | 59 | 10 | KDP01001 | 1,5 mm² | Included | 11A
CF-PE2-08-C-2106 | CF-PE2-08 | 1 | JUP-M2-SP-FD-AU02-AUT-10-00381-2A | X219 | 8B | 5 | CF-pCA-1314 | 1 | JUP-M2-GE-DW-PH00-BPE-26-00015-0A | X100 | 60 | 10 | KDP01001 | 1,5 mm² | Included | 11A
CF-PE2-08-C-2106 | CF-PE2-08 | 1 | JUP-M2-SP-FD-AU02-AUT-10-00381-2A | X219 | 9B | 6 | CF-pCA-1314 | 1 | JUP-M2-GE-DW-PH00-BPE-26-00015-0A | X100 | 61 | 10 | KDP01001 | 1,5 mm² | Included | 11A
CF-PE2-08-C-2106 | CF-PE2-08 | 1 | JUP-M2-SP-FD-AU02-AUT-10-00381-2A | X219 | 10B | 7 | CF-pCA-1314 | 1 | JUP-M2-GE-DW-PH00-BPE-26-00015-0A | X100 | 62 | 10 | KDP01001 | 1,5 mm² | Included | 11A
CF-PE2-08-C-2106 | CF-PE2-08 | 1 | JUP-M2-SP-FD-AU02-AUT-10-00381-2A | X219 | 11B | 8 | CF-pCA-1314 | 1 | JUP-M2-GE-DW-PH00-BPE-26-00015-0A | X100 | 63 | 10 | KDP01001 | 1,5 mm² | Included | 11A
CF-PE2-08-C-2106 | CF-PE2-08 | 1 | JUP-M2-SP-FD-AU02-AUT-10-00381-2A |  |  | 9 | CF-pCA-1314 | 1 | JUP-M2-GE-DW-PH00-BPE-26-00015-0A |  |  | 10 | KDP01001 | 1,5 mm² | Included | 11A
CF-PE2-08-C-2106 | CF-PE2-08 | 1 | JUP-M2-SP-FD-AU02-AUT-10-00381-2A |  |  | 10 | CF-pCA-1314 | 1 | JUP-M2-GE-DW-PH00-BPE-26-00015-0A |  |  | 10 | KDP01001 | 1,5 mm² | Included | 11A
CF-PE2-08-C-2106 | CF-PE2-08 | 1 | JUP-M2-SP-FD-AU02-AUT-10-00381-2A |  |  | SH | CF-pCA-1314 | 1 | JUP-M2-GE-DW-PH00-BPE-26-00015-0A |  |  | 10 | KDP01001 | 1,5 mm² | Included | 11A
CF-PE2-08-C-2107 | CF-PE2-08 | 1 | JUP-M2-SP-FD-AU02-AUT-10-00381-2A | X219 | 12A | 1 | CF-pCA-1314 | 1 | JUP-M2-GE-DW-PH00-BPE-26-00015-0A | X100 | 64 | 5 | KDP00501 | 1,5 mm² | Included | 11A
CF-PE2-08-C-2107 | CF-PE2-08 | 1 | JUP-M2-SP-FD-AU02-AUT-10-00381-2A | X219 | 12B | 2 | CF-pCA-1314 | 1 | JUP-M2-GE-DW-PH00-BPE-26-00015-0A | X100 | 65 | 5 | KDP00501 | 1,5 mm² | Included | 11A
CF-PE2-08-C-2107 | CF-PE2-08 | 1 | JUP-M2-SP-FD-AU02-AUT-10-00381-2A | X219 | 13B | 3 | CF-pCA-1314 | 1 | JUP-M2-GE-DW-PH00-BPE-26-00015-0A | X100 | 67 | 5 | KDP00501 | 1,5 mm² | Included | 11A
CF-PE2-08-C-2107 | CF-PE2-08 | 1 | JUP-M2-SP-FD-AU02-AUT-10-00381-2A | X219 | 14B | 4 | CF-pCA-1314 | 1 | JUP-M2-GE-DW-PH00-BPE-26-00015-0A | X100 | 69 | 5 | KDP00501 | 1,5 mm² | Included | 11A
CF-PE2-08-C-2107 | CF-PE2-08 | 1 | JUP-M2-SP-FD-AU02-AUT-10-00381-2A |  |  | 5 | CF-pCA-1314 | 1 | JUP-M2-GE-DW-PH00-BPE-26-00015-0A |  |  | 5 | KDP00501 | 1,5 mm² | Included | 11A
CF-PE2-08-C-2107 | CF-PE2-08 | 1 | JUP-M2-SP-FD-AU02-AUT-10-00381-2A |  |  | SH | CF-pCA-1314 | 1 | JUP-M2-GE-DW-PH00-BPE-26-00015-0A |  |  | 5 | KDP00501 | 1,5 mm² | Included | 11A
CF-PE2-08-C-2108 | CF-PE2-08 | 1 | JUP-M2-SP-FD-AU02-AUT-10-00381-2A | X219 | 15A | 1 | CF-pCA-1314 | 1 | JUP-M2-GE-DW-PH00-BPE-26-00015-0A | X100 | 70 | 5 | KDP00501 | 1,5 mm² | Included | 11A
CF-PE2-08-C-2108 | CF-PE2-08 | 1 | JUP-M2-SP-FD-AU02-AUT-10-00381-2A | X219 | 15B | 2 | CF-pCA-1314 | 1 | JUP-M2-GE-DW-PH00-BPE-26-00015-0A | X100 | 71 | 5 | KDP00501 | 1,5 mm² | Included | 11A
CF-PE2-08-C-2108 | CF-PE2-08 | 1 | JUP-M2-SP-FD-AU02-AUT-10-00381-2A | X219 | 16B | 3 | CF-pCA-1314 | 1 | JUP-M2-GE-DW-PH00-BPE-26-00015-0A | X100 | 72 | 5 | KDP00501 | 1,5 mm² | Included | 11A
CF-PE2-08-C-2108 | CF-PE2-08 | 1 | JUP-M2-SP-FD-AU02-AUT-10-00381-2A | X220 | 1B | 4 | CF-pCA-1314 | 1 | JUP-M2-GE-DW-PH00-BPE-26-00015-0A | X100 | 73 | 5 | KDP00501 | 1,5 mm² | Included | 11A
CF-PE2-08-C-2108 | CF-PE2-08 | 1 | JUP-M2-SP-FD-AU02-AUT-10-00381-2A | X220 | 2B | 5 | CF-pCA-1314 | 1 | JUP-M2-GE-DW-PH00-BPE-26-00015-0A | X100 | 74 | 5 | KDP00501 | 1,5 mm² | Included | 11A
CF-PE2-08-C-2108 | CF-PE2-08 | 1 | JUP-M2-SP-FD-AU02-AUT-10-00381-2A |  |  | SH | CF-pCA-1314 | 1 | JUP-M2-GE-DW-PH00-BPE-26-00015-0A |  |  | 5 | KDP00501 | 1,5 mm² | Included | 11A
CF-PE2-08-C-2109 | CF-PE2-08 | 1 | JUP-M2-SP-FD-AU02-AUT-10-00381-2A | X220 | 3A | 1 | CF-pCA-1314 | 1 | JUP-M2-GE-DW-PH00-BPE-26-00015-0A | X100 | 75 | 5 | KDP00501 | 1,5 mm² | Included | 11A
CF-PE2-08-C-2109 | CF-PE2-08 | 1 | JUP-M2-SP-FD-AU02-AUT-10-00381-2A | X220 | 3B | 2 | CF-pCA-1314 | 1 | JUP-M2-GE-DW-PH00-BPE-26-00015-0A | X100 | 76 | 5 | KDP00501 | 1,5 mm² | Included | 11A
CF-PE2-08-C-2109 | CF-PE2-08 | 1 | JUP-M2-SP-FD-AU02-AUT-10-00381-2A | X220 | 4B | 3 | CF-pCA-1314 | 1 | JUP-M2-GE-DW-PH00-BPE-26-00015-0A | X100 | 77 | 5 | KDP00501 | 1,5 mm² | Included | 11A
CF-PE2-08-C-2109 | CF-PE2-08 | 1 | JUP-M2-SP-FD-AU02-AUT-10-00381-2A | X220 | 5B | 4 | CF-pCA-1314 | 1 | JUP-M2-GE-DW-PH00-BPE-26-00015-0A | X100 | 78 | 5 | KDP00501 | 1,5 mm² | Included | 11A
CF-PE2-08-C-2109 | CF-PE2-08 | 1 | JUP-M2-SP-FD-AU02-AUT-10-00381-2A | X220 | 6B | 5 | CF-pCA-1314 | 1 | JUP-M2-GE-DW-PH00-BPE-26-00015-0A | X100 | 79 | 5 | KDP00501 | 1,5 mm² | Included | 11A
CF-PE2-08-C-2109 | CF-PE2-08 | 1 | JUP-M2-SP-FD-AU02-AUT-10-00381-2A |  |  | SH | CF-pCA-1314 | 1 | JUP-M2-GE-DW-PH00-BPE-26-00015-0A |  |  | 5 | KDP00501 | 1,5 mm² | Included | 11A
CF-PE2-08-C-2110 | CF-PE2-08 | 1 | JUP-M2-SP-FD-AU02-AUT-10-00381-2A | X220 | 7A | 1 | CF-pCA-1314 | 1 | JUP-M2-GE-DW-PH00-BPE-26-00015-0A | X100 | 80 | 5 | KDP00501 | 1,5 mm² | Included | 11A
CF-PE2-08-C-2110 | CF-PE2-08 | 1 | JUP-M2-SP-FD-AU02-AUT-10-00381-2A | X220 | 7B | 2 | CF-pCA-1314 | 1 | JUP-M2-GE-DW-PH00-BPE-26-00015-0A | X100 | 81 | 5 | KDP00501 | 1,5 mm² | Included | 11A
CF-PE2-08-C-2110 | CF-PE2-08 | 1 | JUP-M2-SP-FD-AU02-AUT-10-00381-2A | X220 | 8B | 3 | CF-pCA-1314 | 1 | JUP-M2-GE-DW-PH00-BPE-26-00015-0A | X100 | 82 | 5 | KDP00501 | 1,5 mm² | Included | 11A
CF-PE2-08-C-2110 | CF-PE2-08 | 1 | JUP-M2-SP-FD-AU02-AUT-10-00381-2A | X220 | 9B | 4 | CF-pCA-1314 | 1 | JUP-M2-GE-DW-PH00-BPE-26-00015-0A | X100 | 83 | 5 | KDP00501 | 1,5 mm² | Included | 11A
CF-PE2-08-C-2110 | CF-PE2-08 | 1 | JUP-M2-SP-FD-AU02-AUT-10-00381-2A | X220 | 10B | 5 | CF-pCA-1314 | 1 | JUP-M2-GE-DW-PH00-BPE-26-00015-0A | X100 | 84 | 5 | KDP00501 | 1,5 mm² | Included | 11A
CF-PE2-08-C-2110 | CF-PE2-08 | 1 | JUP-M2-SP-FD-AU02-AUT-10-00381-2A |  |  | SH | CF-pCA-1314 | 1 | JUP-M2-GE-DW-PH00-BPE-26-00015-0A |  |  | 5 | KDP00501 | 1,5 mm² | Included | 11A
CF-PE2-08-C-2111 | CF-PE2-08 | 1 | JUP-M2-SP-FD-AU02-AUT-10-00381-2A | X220 | 11A | 1 | CF-pCA-1314 | 1 | JUP-M2-GE-DW-PH00-BPE-26-00015-0A | X100 | 85 | 10 | KDP01001 | 1,5 mm² | Included | 11A
CF-PE2-08-C-2111 | CF-PE2-08 | 1 | JUP-M2-SP-FD-AU02-AUT-10-00381-2A | X220 | 11B | 2 | CF-pCA-1314 | 1 | JUP-M2-GE-DW-PH00-BPE-26-00015-0A | X100 | 86 | 10 | KDP01001 | 1,5 mm² | Included | 11A
CF-PE2-08-C-2111 | CF-PE2-08 | 1 | JUP-M2-SP-FD-AU02-AUT-10-00381-2A | X220 | 12B | 3 | CF-pCA-1314 | 1 | JUP-M2-GE-DW-PH00-BPE-26-00015-0A | X100 | 88 | 10 | KDP01001 | 1,5 mm² | Included | 11A
CF-PE2-08-C-2111 | CF-PE2-08 | 1 | JUP-M2-SP-FD-AU02-AUT-10-00381-2A | X220 | 13B | 4 | CF-pCA-1314 | 1 | JUP-M2-GE-DW-PH00-BPE-26-00015-0A | X100 | 90 | 10 | KDP01001 | 1,5 mm² | Included | 11A
CF-PE2-08-C-2111 | CF-PE2-08 | 1 | JUP-M2-SP-FD-AU02-AUT-10-00381-2A | X220 | 14B | 5 | CF-pCA-1314 | 1 | JUP-M2-GE-DW-PH00-BPE-26-00015-0A | X100 | 92 | 10 | KDP01001 | 1,5 mm² | Included | 11A
CF-PE2-08-C-2111 | CF-PE2-08 | 1 | JUP-M2-SP-FD-AU02-AUT-10-00381-2A | X220 | 15B | 6 | CF-pCA-1314 | 1 | JUP-M2-GE-DW-PH00-BPE-26-00015-0A | X100 | 94 | 10 | KDP01001 | 1,5 mm² | Included | 11A
CF-PE2-08-C-2111 | CF-PE2-08 | 1 | JUP-M2-SP-FD-AU02-AUT-10-00381-2A | X220 | 16B | 7 | CF-pCA-1314 | 1 | JUP-M2-GE-DW-PH00-BPE-26-00015-0A | X100 | 96 | 10 | KDP01001 | 1,5 mm² | Included | 11A
CF-PE2-08-C-2111 | CF-PE2-08 | 1 | JUP-M2-SP-FD-AU02-AUT-10-00381-2A | X221 | 1B | 8 | CF-pCA-1314 | 1 | JUP-M2-GE-DW-PH00-BPE-26-00015-0A | X100 | 98 | 10 | KDP01001 | 1,5 mm² | Included | 11A
CF-PE2-08-C-2111 | CF-PE2-08 | 1 | JUP-M2-SP-FD-AU02-AUT-10-00381-2A | X221 | 2B | 9 | CF-pCA-1314 | 1 | JUP-M2-GE-DW-PH00-BPE-26-00015-0A | X100 | 100 | 10 | KDP01001 | 1,5 mm² | Included | 11A
CF-PE2-08-C-2111 | CF-PE2-08 | 1 | JUP-M2-SP-FD-AU02-AUT-10-00381-2A |  |  | 10 | CF-pCA-1314 | 1 | JUP-M2-GE-DW-PH00-BPE-26-00015-0A |  |  | 10 | KDP01001 | 1,5 mm² | Included | 11A
CF-PE2-08-C-2111 | CF-PE2-08 | 1 | JUP-M2-SP-FD-AU02-AUT-10-00381-2A |  |  | SH | CF-pCA-1314 | 1 | JUP-M2-GE-DW-PH00-BPE-26-00015-0A |  |  | 10 | KDP01001 | 1,5 mm² | Included | 11A
CF-PE2-08-C-2112 | CF-PE2-08 | 1 | JUP-M2-SP-FD-AU02-AUT-10-00381-2A | X221 | 3A | 1 | CF-pCA-1314 | 1 | JUP-M2-GE-DW-PH00-BPE-26-00015-0A | X100 | 101 | 3 | KDP00300 | 1,0 mm² | Included | 11A
CF-PE2-08-C-2112 | CF-PE2-08 | 1 | JUP-M2-SP-FD-AU02-AUT-10-00381-2A | X221 | 3B | 2 | CF-pCA-1314 | 1 | JUP-M2-GE-DW-PH00-BPE-26-00015-0A | X100 | 102 | 3 | KDP00300 | 1,0 mm² | Included | 11A
CF-PE2-08-C-2112 | CF-PE2-08 | 1 | JUP-M2-SP-FD-AU02-AUT-10-00381-2A | X221 | 4B | 3 | CF-pCA-1314 | 1 | JUP-M2-GE-DW-PH00-BPE-26-00015-0A | X100 | 104 | 3 | KDP00300 | 1,0 mm² | Included | 11A
CF-PE2-08-C-2112 | CF-PE2-08 | 1 | JUP-M2-SP-FD-AU02-AUT-10-00381-2A |  |  | SH | CF-pCA-1314 | 1 | JUP-M2-GE-DW-PH00-BPE-26-00015-0A |  |  | 3 | KDP00300 | 1,0 mm² | Included | 11A
CF-PE2-08-C-2113 | CF-PE2-08 | 1 | JUP-M2-SP-FD-AU02-AUT-10-00381-2A | X221 | 5A | 1 | CF-pCA-1314 | 1 | JUP-M2-GE-DW-PH00-BPE-26-00015-0A | X72 | 1 | 3 | KDP00300 | 1,0 mm² | Included | 11A
CF-PE2-08-C-2113 | CF-PE2-08 | 1 | JUP-M2-SP-FD-AU02-AUT-10-00381-2A | X221 | 5B | 2 | CF-pCA-1314 | 1 | JUP-M2-GE-DW-PH00-BPE-26-00015-0A | X72 | 2 | 3 | KDP00300 | 1,0 mm² | Included | 11A
CF-PE2-08-C-2113 | CF-PE2-08 | 1 | JUP-M2-SP-FD-AU02-AUT-10-00381-2A | X221 | 6B | 3 | CF-pCA-1314 | 1 | JUP-M2-GE-DW-PH00-BPE-26-00015-0A | X72 | 4 | 3 | KDP00300 | 1,0 mm² | Included | 11A
CF-PE2-08-C-2113 | CF-PE2-08 | 1 | JUP-M2-SP-FD-AU02-AUT-10-00381-2A |  |  | SH | CF-pCA-1314 | 1 | JUP-M2-GE-DW-PH00-BPE-26-00015-0A |  |  | 3 | KDP00300 | 1,0 mm² | Included | 11A
CF-PE2-08-C-2130 | CF-PE2-08 | 2 | JUP-M2-SP-FD-AU02-AUT-10-00381-2A | X223 | 1A | 1 | CF-QPA-1314 | 1 | JUP-M2-GE-DW-PH00-BPE-21-00007-0A | X1 | 81 | 10 | KDP01001 | 1,5 mm² | Included | 11A
CF-PE2-08-C-2130 | CF-PE2-08 | 2 | JUP-M2-SP-FD-AU02-AUT-10-00381-2A | X223 | 1B | 2 | CF-QPA-1314 | 1 | JUP-M2-GE-DW-PH00-BPE-21-00007-0A | X1 | 82 | 10 | KDP01001 | 1,5 mm² | Included | 11A
CF-PE2-08-C-2130 | CF-PE2-08 | 2 | JUP-M2-SP-FD-AU02-AUT-10-00381-2A | X223 | 2B | 3 | CF-QPA-1314 | 1 | JUP-M2-GE-DW-PH00-BPE-21-00007-0A | X1 | 84 | 10 | KDP01001 | 1,5 mm² | Included | 11A
CF-PE2-08-C-2130 | CF-PE2-08 | 2 | JUP-M2-SP-FD-AU02-AUT-10-00381-2A | X223 | 3B | 4 | CF-QPA-1314 | 1 | JUP-M2-GE-DW-PH00-BPE-21-00007-0A | X1 | 86 | 10 | KDP01001 | 1,5 mm² | Included | 11A
CF-PE2-08-C-2130 | CF-PE2-08 | 2 | JUP-M2-SP-FD-AU02-AUT-10-00381-2A | X223 | 4B | 5 | CF-QPA-1314 | 1 | JUP-M2-GE-DW-PH00-BPE-21-00007-0A | X52.01 | 19 | 10 | KDP01001 | 1,5 mm² | Included | 11A
CF-PE2-08-C-2130 | CF-PE2-08 | 2 | JUP-M2-SP-FD-AU02-AUT-10-00381-2A | X223 | 5B | 6 | CF-QPA-1314 | 1 | JUP-M2-GE-DW-PH00-BPE-21-00007-0A | X52.01 | 21 | 10 | KDP01001 | 1,5 mm² | Included | 11A
CF-PE2-08-C-2130 | CF-PE2-08 | 2 | JUP-M2-SP-FD-AU02-AUT-10-00381-2A | X223 | 6B | 7 | CF-QPA-1314 | 1 | JUP-M2-GE-DW-PH00-BPE-21-00007-0A | X52.01 | 11 | 10 | KDP01001 | 1,5 mm² | Included | 11A
CF-PE2-08-C-2130 | CF-PE2-08 | 2 | JUP-M2-SP-FD-AU02-AUT-10-00381-2A | X223 | 7B | 8 | CF-QPA-1314 | 1 | JUP-M2-GE-DW-PH00-BPE-21-00007-0A | X52.01 | 34 | 10 | KDP01001 | 1,5 mm² | Included | 11A
CF-PE2-08-C-2130 | CF-PE2-08 | 2 | JUP-M2-SP-FD-AU02-AUT-10-00381-2A | X223 | 8B | 9 | CF-QPA-1314 | 1 | JUP-M2-GE-DW-PH00-BPE-21-00007-0A | X52.01 | 35 | 10 | KDP01001 | 1,5 mm² | Included | 11A
CF-PE2-08-C-2130 | CF-PE2-08 | 2 | JUP-M2-SP-FD-AU02-AUT-10-00381-2A |  |  | 10 | CF-QPA-1314 | 1 | JUP-M2-GE-DW-PH00-BPE-21-00007-0A |  |  | 10 | KDP01001 | 1,5 mm² | Included | 11A
CF-PE2-08-C-2130 | CF-PE2-08 | 2 | JUP-M2-SP-FD-AU02-AUT-10-00381-2A |  |  | SH | CF-QPA-1314 | 1 | JUP-M2-GE-DW-PH00-BPE-21-00007-0A |  |  | 10 | KDP01001 | 1,5 mm² | Included | 11A
CF-PE2-08-C-2131 | CF-PE2-08 | 2 | JUP-M2-SP-FD-AU02-AUT-10-00381-2A | X223 | 9A | 1 | CF-QPA-1314 | 1 | JUP-M2-GE-DW-PH00-BPE-21-00007-0A | X1 | 88 | 10 | KDP01001 | 1,5 mm² | Included | 11A
CF-PE2-08-C-2131 | CF-PE2-08 | 2 | JUP-M2-SP-FD-AU02-AUT-10-00381-2A | X223 | 9B | 2 | CF-QPA-1314 | 1 | JUP-M2-GE-DW-PH00-BPE-21-00007-0A | X1 | 89 | 10 | KDP01001 | 1,5 mm² | Included | 11A
CF-PE2-08-C-2131 | CF-PE2-08 | 2 | JUP-M2-SP-FD-AU02-AUT-10-00381-2A | X223 | 10B | 3 | CF-QPA-1314 | 1 | JUP-M2-GE-DW-PH00-BPE-21-00007-0A | X1 | 91 | 10 | KDP01001 | 1,5 mm² | Included | 11A
CF-PE2-08-C-2131 | CF-PE2-08 | 2 | JUP-M2-SP-FD-AU02-AUT-10-00381-2A | X223 | 11B | 4 | CF-QPA-1314 | 1 | JUP-M2-GE-DW-PH00-BPE-21-00007-0A | X1 | 93 | 10 | KDP01001 | 1,5 mm² | Included | 11A
CF-PE2-08-C-2131 | CF-PE2-08 | 2 | JUP-M2-SP-FD-AU02-AUT-10-00381-2A | X223 | 12B | 5 | CF-QPA-1314 | 1 | JUP-M2-GE-DW-PH00-BPE-21-00007-0A | X1 | 97 | 10 | KDP01001 | 1,5 mm² | Included | 11A
CF-PE2-08-C-2131 | CF-PE2-08 | 2 | JUP-M2-SP-FD-AU02-AUT-10-00381-2A | X223 | 13B | 6 | CF-QPA-1314 | 1 | JUP-M2-GE-DW-PH00-BPE-21-00007-0A | X1 | 98 | 10 | KDP01001 | 1,5 mm² | Included | 11A
CF-PE2-08-C-2131 | CF-PE2-08 | 2 | JUP-M2-SP-FD-AU02-AUT-10-00381-2A | X223 | 14B | 7 | CF-QPA-1314 | 1 | JUP-M2-GE-DW-PH00-BPE-21-00007-0A | X1 | 99 | 10 | KDP01001 | 1,5 mm² | Included | 11A
CF-PE2-08-C-2131 | CF-PE2-08 | 2 | JUP-M2-SP-FD-AU02-AUT-10-00381-2A | X223 | 15B | 8 | CF-QPA-1314 | 1 | JUP-M2-GE-DW-PH00-BPE-21-00007-0A | X1 | 100 | 10 | KDP01001 | 1,5 mm² | Included | 11A
CF-PE2-08-C-2131 | CF-PE2-08 | 2 | JUP-M2-SP-FD-AU02-AUT-10-00381-2A |  |  | 9 | CF-QPA-1314 | 1 | JUP-M2-GE-DW-PH00-BPE-21-00007-0A |  |  | 10 | KDP01001 | 1,5 mm² | Included | 11A
CF-PE2-08-C-2131 | CF-PE2-08 | 2 | JUP-M2-SP-FD-AU02-AUT-10-00381-2A |  |  | 10 | CF-QPA-1314 | 1 | JUP-M2-GE-DW-PH00-BPE-21-00007-0A |  |  | 10 | KDP01001 | 1,5 mm² | Included | 11A
CF-PE2-08-C-2131 | CF-PE2-08 | 2 | JUP-M2-SP-FD-AU02-AUT-10-00381-2A |  |  | SH | CF-QPA-1314 | 1 | JUP-M2-GE-DW-PH00-BPE-21-00007-0A |  |  | 10 | KDP01001 | 1,5 mm² | Included | 11A
CF-PE2-08-C-2132 | CF-PE2-08 | 2 | JUP-M2-SP-FD-AU02-AUT-10-00381-2A | X223 | 16A | 1 | CF-QPA-1314 | 1 | JUP-M2-GE-DW-PH00-BPE-21-00007-0A | X1 | 101 | 10 | KDP01001 | 1,5 mm² | Included | 11A
CF-PE2-08-C-2132 | CF-PE2-08 | 2 | JUP-M2-SP-FD-AU02-AUT-10-00381-2A | X223 | 16B | 2 | CF-QPA-1314 | 1 | JUP-M2-GE-DW-PH00-BPE-21-00007-0A | X1 | 102 | 10 | KDP01001 | 1,5 mm² | Included | 11A
CF-PE2-08-C-2132 | CF-PE2-08 | 2 | JUP-M2-SP-FD-AU02-AUT-10-00381-2A | X224 | 1B | 3 | CF-QPA-1314 | 1 | JUP-M2-GE-DW-PH00-BPE-21-00007-0A | X1 | 103 | 10 | KDP01001 | 1,5 mm² | Included | 11A
CF-PE2-08-C-2132 | CF-PE2-08 | 2 | JUP-M2-SP-FD-AU02-AUT-10-00381-2A | X224 | 2B | 4 | CF-QPA-1314 | 1 | JUP-M2-GE-DW-PH00-BPE-21-00007-0A | X1 | 105 | 10 | KDP01001 | 1,5 mm² | Included | 11A
CF-PE2-08-C-2132 | CF-PE2-08 | 2 | JUP-M2-SP-FD-AU02-AUT-10-00381-2A | X224 | 3B | 5 | CF-QPA-1314 | 1 | JUP-M2-GE-DW-PH00-BPE-21-00007-0A | X1 | 106 | 10 | KDP01001 | 1,5 mm² | Included | 11A
CF-PE2-08-C-2132 | CF-PE2-08 | 2 | JUP-M2-SP-FD-AU02-AUT-10-00381-2A | X224 | 4B | 6 | CF-QPA-1314 | 1 | JUP-M2-GE-DW-PH00-BPE-21-00007-0A | X1 | 107 | 10 | KDP01001 | 1,5 mm² | Included | 11A
CF-PE2-08-C-2132 | CF-PE2-08 | 2 | JUP-M2-SP-FD-AU02-AUT-10-00381-2A | X224 | 5B | 7 | CF-QPA-1314 | 1 | JUP-M2-GE-DW-PH00-BPE-21-00007-0A | X1 | 109 | 10 | KDP01001 | 1,5 mm² | Included | 11A
CF-PE2-08-C-2132 | CF-PE2-08 | 2 | JUP-M2-SP-FD-AU02-AUT-10-00381-2A | X224 | 6B | 8 | CF-QPA-1314 | 1 | JUP-M2-GE-DW-PH00-BPE-21-00007-0A | X1 | 110 | 10 | KDP01001 | 1,5 mm² | Included | 11A
CF-PE2-08-C-2132 | CF-PE2-08 | 2 | JUP-M2-SP-FD-AU02-AUT-10-00381-2A | X224 | 7B | 9 | CF-QPA-1314 | 1 | JUP-M2-GE-DW-PH00-BPE-21-00007-0A | X1 | 111 | 10 | KDP01001 | 1,5 mm² | Included | 11A
CF-PE2-08-C-2132 | CF-PE2-08 | 2 | JUP-M2-SP-FD-AU02-AUT-10-00381-2A | X224 | 8B | 10 | CF-QPA-1314 | 1 | JUP-M2-GE-DW-PH00-BPE-21-00007-0A | X1 | 112 | 10 | KDP01001 | 1,5 mm² | Included | 11A
CF-PE2-08-C-2132 | CF-PE2-08 | 2 | JUP-M2-SP-FD-AU02-AUT-10-00381-2A |  |  | SH | CF-QPA-1314 | 1 | JUP-M2-GE-DW-PH00-BPE-21-00007-0A |  |  | 10 | KDP01001 | 1,5 mm² | Included | 11A
CF-PE2-08-C-2133 | CF-PE2-08 | 2 | JUP-M2-SP-FD-AU02-AUT-10-00381-2A | X224 | 9A | 1 | CF-QPA-1314 | 4 | JUP-M2-GE-DW-PH00-BPE-21-00007-0A | X4 | 65 | 10 | KDP01001 | 1,5 mm² | Included | 11A
CF-PE2-08-C-2133 | CF-PE2-08 | 2 | JUP-M2-SP-FD-AU02-AUT-10-00381-2A | X224 | 9B | 2 | CF-QPA-1314 | 4 | JUP-M2-GE-DW-PH00-BPE-21-00007-0A | X4 | 66 | 10 | KDP01001 | 1,5 mm² | Included | 11A
CF-PE2-08-C-2133 | CF-PE2-08 | 2 | JUP-M2-SP-FD-AU02-AUT-10-00381-2A | X224 | 10B | 3 | CF-QPA-1314 | 4 | JUP-M2-GE-DW-PH00-BPE-21-00007-0A | X4 | 68 | 10 | KDP01001 | 1,5 mm² | Included | 11A
CF-PE2-08-C-2133 | CF-PE2-08 | 2 | JUP-M2-SP-FD-AU02-AUT-10-00381-2A | X224 | 11B | 4 | CF-QPA-1314 | 4 | JUP-M2-GE-DW-PH00-BPE-21-00007-0A | X4 | 70 | 10 | KDP01001 | 1,5 mm² | Included | 11A
CF-PE2-08-C-2133 | CF-PE2-08 | 2 | JUP-M2-SP-FD-AU02-AUT-10-00381-2A | X224 | 12B | 5 | CF-QPA-1314 | 4 | JUP-M2-GE-DW-PH00-BPE-21-00007-0A | X52.02 | 19 | 10 | KDP01001 | 1,5 mm² | Included | 11A
CF-PE2-08-C-2133 | CF-PE2-08 | 2 | JUP-M2-SP-FD-AU02-AUT-10-00381-2A | X224 | 13B | 6 | CF-QPA-1314 | 4 | JUP-M2-GE-DW-PH00-BPE-21-00007-0A | X52.02 | 21 | 10 | KDP01001 | 1,5 mm² | Included | 11A
CF-PE2-08-C-2133 | CF-PE2-08 | 2 | JUP-M2-SP-FD-AU02-AUT-10-00381-2A | X224 | 14B | 7 | CF-QPA-1314 | 4 | JUP-M2-GE-DW-PH00-BPE-21-00007-0A | X52.02 | 11 | 10 | KDP01001 | 1,5 mm² | Included | 11A
CF-PE2-08-C-2133 | CF-PE2-08 | 2 | JUP-M2-SP-FD-AU02-AUT-10-00381-2A | X224 | 15B | 8 | CF-QPA-1314 | 4 | JUP-M2-GE-DW-PH00-BPE-21-00007-0A | X52.02 | 34 | 10 | KDP01001 | 1,5 mm² | Included | 11A
CF-PE2-08-C-2133 | CF-PE2-08 | 2 | JUP-M2-SP-FD-AU02-AUT-10-00381-2A | X224 | 16B | 9 | CF-QPA-1314 | 4 | JUP-M2-GE-DW-PH00-BPE-21-00007-0A | X52.02 | 35 | 10 | KDP01001 | 1,5 mm² | Included | 11A
CF-PE2-08-C-2133 | CF-PE2-08 | 2 | JUP-M2-SP-FD-AU02-AUT-10-00381-2A |  |  | 10 | CF-QPA-1314 | 4 | JUP-M2-GE-DW-PH00-BPE-21-00007-0A |  |  | 10 | KDP01001 | 1,5 mm² | Included | 11A
CF-PE2-08-C-2133 | CF-PE2-08 | 2 | JUP-M2-SP-FD-AU02-AUT-10-00381-2A |  |  | SH | CF-QPA-1314 | 4 | JUP-M2-GE-DW-PH00-BPE-21-00007-0A |  |  | 10 | KDP01001 | 1,5 mm² | Included | 11A
CF-PE2-08-C-2134 | CF-PE2-08 | 2 | JUP-M2-SP-FD-AU02-AUT-10-00381-2A | X225 | 1A | 1 | CF-QPA-1314 | 4 | JUP-M2-GE-DW-PH00-BPE-21-00007-0A | X4 | 72 | 10 | KDP01001 | 1,5 mm² | Included | 11A
CF-PE2-08-C-2134 | CF-PE2-08 | 2 | JUP-M2-SP-FD-AU02-AUT-10-00381-2A | X225 | 1B | 2 | CF-QPA-1314 | 4 | JUP-M2-GE-DW-PH00-BPE-21-00007-0A | X4 | 73 | 10 | KDP01001 | 1,5 mm² | Included | 11A
CF-PE2-08-C-2134 | CF-PE2-08 | 2 | JUP-M2-SP-FD-AU02-AUT-10-00381-2A | X225 | 2B | 3 | CF-QPA-1314 | 4 | JUP-M2-GE-DW-PH00-BPE-21-00007-0A | X4 | 77 | 10 | KDP01001 | 1,5 mm² | Included | 11A
CF-PE2-08-C-2134 | CF-PE2-08 | 2 | JUP-M2-SP-FD-AU02-AUT-10-00381-2A | X225 | 3B | 4 | CF-QPA-1314 | 4 | JUP-M2-GE-DW-PH00-BPE-21-00007-0A | X4 | 78 | 10 | KDP01001 | 1,5 mm² | Included | 11A
CF-PE2-08-C-2134 | CF-PE2-08 | 2 | JUP-M2-SP-FD-AU02-AUT-10-00381-2A | X225 | 4B | 5 | CF-QPA-1314 | 4 | JUP-M2-GE-DW-PH00-BPE-21-00007-0A | X4 | 79 | 10 | KDP01001 | 1,5 mm² | Included | 11A
CF-PE2-08-C-2134 | CF-PE2-08 | 2 | JUP-M2-SP-FD-AU02-AUT-10-00381-2A | X225 | 5B | 6 | CF-QPA-1314 | 4 | JUP-M2-GE-DW-PH00-BPE-21-00007-0A | X4 | 80 | 10 | KDP01001 | 1,5 mm² | Included | 11A
CF-PE2-08-C-2134 | CF-PE2-08 | 2 | JUP-M2-SP-FD-AU02-AUT-10-00381-2A | X225 | 6B | 7 | CF-QPA-1314 | 4 | JUP-M2-GE-DW-PH00-BPE-21-00007-0A | X4 | 81 | 10 | KDP01001 | 1,5 mm² | Included | 11A
CF-PE2-08-C-2134 | CF-PE2-08 | 2 | JUP-M2-SP-FD-AU02-AUT-10-00381-2A | X225 | 7B | 8 | CF-QPA-1314 | 4 | JUP-M2-GE-DW-PH00-BPE-21-00007-0A | X4 | 82 | 10 | KDP01001 | 1,5 mm² | Included | 11A
CF-PE2-08-C-2134 | CF-PE2-08 | 2 | JUP-M2-SP-FD-AU02-AUT-10-00381-2A | X225 | 8B | 9 | CF-QPA-1314 | 4 | JUP-M2-GE-DW-PH00-BPE-21-00007-0A | X4 | 84 | 10 | KDP01001 | 1,5 mm² | Included | 11A
CF-PE2-08-C-2134 | CF-PE2-08 | 2 | JUP-M2-SP-FD-AU02-AUT-10-00381-2A |  |  | 10 | CF-QPA-1314 | 4 | JUP-M2-GE-DW-PH00-BPE-21-00007-0A |  |  | 10 | KDP01001 | 1,5 mm² | Included | 11A
CF-PE2-08-C-2134 | CF-PE2-08 | 2 | JUP-M2-SP-FD-AU02-AUT-10-00381-2A |  |  | SH | CF-QPA-1314 | 4 | JUP-M2-GE-DW-PH00-BPE-21-00007-0A |  |  | 10 | KDP01001 | 1,5 mm² | Included | 11A
CF-PE2-08-C-2135 | CF-PE2-08 | 2 | JUP-M2-SP-FD-AU02-AUT-10-00381-2A | X225 | 9A | 1 | CF-QPA-1314 | 2 | JUP-M2-GE-DW-PH00-BPE-21-00007-0A | X2 | 33 | 5 | KDP00501 | 1,5 mm² | Included | 11A
CF-PE2-08-C-2135 | CF-PE2-08 | 2 | JUP-M2-SP-FD-AU02-AUT-10-00381-2A | X225 | 9B | 2 | CF-QPA-1314 | 2 | JUP-M2-GE-DW-PH00-BPE-21-00007-0A | X2 | 34 | 5 | KDP00501 | 1,5 mm² | Included | 11A
CF-PE2-08-C-2135 | CF-PE2-08 | 2 | JUP-M2-SP-FD-AU02-AUT-10-00381-2A | X225 | 10B | 3 | CF-QPA-1314 | 2 | JUP-M2-GE-DW-PH00-BPE-21-00007-0A | X2 | 36 | 5 | KDP00501 | 1,5 mm² | Included | 11A
CF-PE2-08-C-2135 | CF-PE2-08 | 2 | JUP-M2-SP-FD-AU02-AUT-10-00381-2A | X225 | 11B | 4 | CF-QPA-1314 | 2 | JUP-M2-GE-DW-PH00-BPE-21-00007-0A | X2 | 38 | 5 | KDP00501 | 1,5 mm² | Included | 11A
CF-PE2-08-C-2135 | CF-PE2-08 | 2 | JUP-M2-SP-FD-AU02-AUT-10-00381-2A |  |  | 5 | CF-QPA-1314 | 2 | JUP-M2-GE-DW-PH00-BPE-21-00007-0A |  |  | 5 | KDP00501 | 1,5 mm² | Included | 11A
CF-PE2-08-C-2135 | CF-PE2-08 | 2 | JUP-M2-SP-FD-AU02-AUT-10-00381-2A |  |  | SH | CF-QPA-1314 | 2 | JUP-M2-GE-DW-PH00-BPE-21-00007-0A |  |  | 5 | KDP00501 | 1,5 mm² | Included | 11A
CF-PE2-08-C-2136 | CF-PE2-08 | 2 | JUP-M2-SP-FD-AU02-AUT-10-00381-2A | X225 | 12A | 1 | CF-QPA-1314 | 2 | JUP-M2-GE-DW-PH00-BPE-21-00007-0A | X2 | 39 | 10 | KDP01001 | 1,5 mm² | Included | 11A
CF-PE2-08-C-2136 | CF-PE2-08 | 2 | JUP-M2-SP-FD-AU02-AUT-10-00381-2A | X225 | 12B | 2 | CF-QPA-1314 | 2 | JUP-M2-GE-DW-PH00-BPE-21-00007-0A | X52.11 | 19 | 10 | KDP01001 | 1,5 mm² | Included | 11A
CF-PE2-08-C-2136 | CF-PE2-08 | 2 | JUP-M2-SP-FD-AU02-AUT-10-00381-2A | X225 | 13B | 3 | CF-QPA-1314 | 2 | JUP-M2-GE-DW-PH00-BPE-21-00007-0A | X52.11 | 21 | 10 | KDP01001 | 1,5 mm² | Included | 11A
CF-PE2-08-C-2136 | CF-PE2-08 | 2 | JUP-M2-SP-FD-AU02-AUT-10-00381-2A | X225 | 14B | 4 | CF-QPA-1314 | 2 | JUP-M2-GE-DW-PH00-BPE-21-00007-0A | X52.11 | 11 | 10 | KDP01001 | 1,5 mm² | Included | 11A
CF-PE2-08-C-2136 | CF-PE2-08 | 2 | JUP-M2-SP-FD-AU02-AUT-10-00381-2A | X225 | 15B | 5 | CF-QPA-1314 | 2 | JUP-M2-GE-DW-PH00-BPE-21-00007-0A | X52.11 | 34 | 10 | KDP01001 | 1,5 mm² | Included | 11A
CF-PE2-08-C-2136 | CF-PE2-08 | 2 | JUP-M2-SP-FD-AU02-AUT-10-00381-2A | X225 | 16B | 6 | CF-QPA-1314 | 2 | JUP-M2-GE-DW-PH00-BPE-21-00007-0A | X52.11 | 35 | 10 | KDP01001 | 1,5 mm² | Included | 11A
CF-PE2-08-C-2136 | CF-PE2-08 | 2 | JUP-M2-SP-FD-AU02-AUT-10-00381-2A | X226 | 1B | 7 | CF-QPA-1314 | 2 | JUP-M2-GE-DW-PH00-BPE-21-00007-0A | X2 | 40 | 10 | KDP01001 | 1,5 mm² | Included | 11A
CF-PE2-08-C-2136 | CF-PE2-08 | 2 | JUP-M2-SP-FD-AU02-AUT-10-00381-2A | X226 | 2B | 8 | CF-QPA-1314 | 2 | JUP-M2-GE-DW-PH00-BPE-21-00007-0A | X2 | 41 | 10 | KDP01001 | 1,5 mm² | Included | 11A
CF-PE2-08-C-2136 | CF-PE2-08 | 2 | JUP-M2-SP-FD-AU02-AUT-10-00381-2A |  |  | 9 | CF-QPA-1314 | 2 | JUP-M2-GE-DW-PH00-BPE-21-00007-0A |  |  | 10 | KDP01001 | 1,5 mm² | Included | 11A
CF-PE2-08-C-2136 | CF-PE2-08 | 2 | JUP-M2-SP-FD-AU02-AUT-10-00381-2A |  |  | 10 | CF-QPA-1314 | 2 | JUP-M2-GE-DW-PH00-BPE-21-00007-0A |  |  | 10 | KDP01001 | 1,5 mm² | Included | 11A
CF-PE2-08-C-2136 | CF-PE2-08 | 2 | JUP-M2-SP-FD-AU02-AUT-10-00381-2A |  |  | SH | CF-QPA-1314 | 2 | JUP-M2-GE-DW-PH00-BPE-21-00007-0A |  |  | 10 | KDP01001 | 1,5 mm² | Included | 11A
CF-PE2-08-C-2137 | CF-PE2-08 | 2 | JUP-M2-SP-FD-AU02-AUT-10-00381-2A | X226 | 3A | 1 | CF-QPA-1314 | 2 | JUP-M2-GE-DW-PH00-BPE-21-00007-0A | X2 | 42 | 5 | KDP00501 | 1,5 mm² | Included | 11A
CF-PE2-08-C-2137 | CF-PE2-08 | 2 | JUP-M2-SP-FD-AU02-AUT-10-00381-2A | X226 | 3B | 2 | CF-QPA-1314 | 2 | JUP-M2-GE-DW-PH00-BPE-21-00007-0A | X2 | 43 | 5 | KDP00501 | 1,5 mm² | Included | 11A
CF-PE2-08-C-2137 | CF-PE2-08 | 2 | JUP-M2-SP-FD-AU02-AUT-10-00381-2A | X226 | 4B | 3 | CF-QPA-1314 | 2 | JUP-M2-GE-DW-PH00-BPE-21-00007-0A | X2 | 44 | 5 | KDP00501 | 1,5 mm² | Included | 11A
CF-PE2-08-C-2137 | CF-PE2-08 | 2 | JUP-M2-SP-FD-AU02-AUT-10-00381-2A | X226 | 5B | 4 | CF-QPA-1314 | 2 | JUP-M2-GE-DW-PH00-BPE-21-00007-0A | X2 | 45 | 5 | KDP00501 | 1,5 mm² | Included | 11A
CF-PE2-08-C-2137 | CF-PE2-08 | 2 | JUP-M2-SP-FD-AU02-AUT-10-00381-2A | X226 | 6B | 5 | CF-QPA-1314 | 2 | JUP-M2-GE-DW-PH00-BPE-21-00007-0A | X2 | 46 | 5 | KDP00501 | 1,5 mm² | Included | 11A
CF-PE2-08-C-2137 | CF-PE2-08 | 2 | JUP-M2-SP-FD-AU02-AUT-10-00381-2A |  |  | SH | CF-QPA-1314 | 2 | JUP-M2-GE-DW-PH00-BPE-21-00007-0A |  |  | 5 | KDP00501 | 1,5 mm² | Included | 11A
CF-PE2-08-C-2138 | CF-PE2-08 | 2 | JUP-M2-SP-FD-AU02-AUT-10-00381-2A | X226 | 7A | 1 | CF-QPA-1314 | 3 | JUP-M2-GE-DW-PH00-BPE-21-00007-0A | X3 | 19 | 5 | KDP00501 | 1,5 mm² | Included | 11A
CF-PE2-08-C-2138 | CF-PE2-08 | 2 | JUP-M2-SP-FD-AU02-AUT-10-00381-2A | X226 | 7B | 2 | CF-QPA-1314 | 3 | JUP-M2-GE-DW-PH00-BPE-21-00007-0A | X3 | 20 | 5 | KDP00501 | 1,5 mm² | Included | 11A
CF-PE2-08-C-2138 | CF-PE2-08 | 2 | JUP-M2-SP-FD-AU02-AUT-10-00381-2A | X226 | 8B | 3 | CF-QPA-1314 | 3 | JUP-M2-GE-DW-PH00-BPE-21-00007-0A | X3 | 22 | 5 | KDP00501 | 1,5 mm² | Included | 11A
CF-PE2-08-C-2138 | CF-PE2-08 | 2 | JUP-M2-SP-FD-AU02-AUT-10-00381-2A | X226 | 9B | 4 | CF-QPA-1314 | 3 | JUP-M2-GE-DW-PH00-BPE-21-00007-0A | X3 | 24 | 5 | KDP00501 | 1,5 mm² | Included | 11A
CF-PE2-08-C-2138 | CF-PE2-08 | 2 | JUP-M2-SP-FD-AU02-AUT-10-00381-2A |  |  | 5 | CF-QPA-1314 | 3 | JUP-M2-GE-DW-PH00-BPE-21-00007-0A |  |  | 5 | KDP00501 | 1,5 mm² | Included | 11A
CF-PE2-08-C-2138 | CF-PE2-08 | 2 | JUP-M2-SP-FD-AU02-AUT-10-00381-2A |  |  | SH | CF-QPA-1314 | 3 | JUP-M2-GE-DW-PH00-BPE-21-00007-0A |  |  | 5 | KDP00501 | 1,5 mm² | Included | 11A
CF-PE2-08-C-2139 | CF-PE2-08 | 2 | JUP-M2-SP-FD-AU02-AUT-10-00381-2A | X226 | 10A | 1 | CF-QPA-1314 | 3 | JUP-M2-GE-DW-PH00-BPE-21-00007-0A | X3 | 25 | 10 | KDP01001 | 1,5 mm² | Included | 11A
CF-PE2-08-C-2139 | CF-PE2-08 | 2 | JUP-M2-SP-FD-AU02-AUT-10-00381-2A | X226 | 10B | 2 | CF-QPA-1314 | 3 | JUP-M2-GE-DW-PH00-BPE-21-00007-0A | X52.12 | 19 | 10 | KDP01001 | 1,5 mm² | Included | 11A
CF-PE2-08-C-2139 | CF-PE2-08 | 2 | JUP-M2-SP-FD-AU02-AUT-10-00381-2A | X226 | 11B | 3 | CF-QPA-1314 | 3 | JUP-M2-GE-DW-PH00-BPE-21-00007-0A | X52.12 | 21 | 10 | KDP01001 | 1,5 mm² | Included | 11A
CF-PE2-08-C-2139 | CF-PE2-08 | 2 | JUP-M2-SP-FD-AU02-AUT-10-00381-2A | X226 | 12B | 4 | CF-QPA-1314 | 3 | JUP-M2-GE-DW-PH00-BPE-21-00007-0A | X52.12 | 11 | 10 | KDP01001 | 1,5 mm² | Included | 11A
CF-PE2-08-C-2139 | CF-PE2-08 | 2 | JUP-M2-SP-FD-AU02-AUT-10-00381-2A | X226 | 13B | 5 | CF-QPA-1314 | 3 | JUP-M2-GE-DW-PH00-BPE-21-00007-0A | X52.12 | 34 | 10 | KDP01001 | 1,5 mm² | Included | 11A
CF-PE2-08-C-2139 | CF-PE2-08 | 2 | JUP-M2-SP-FD-AU02-AUT-10-00381-2A | X226 | 14B | 6 | CF-QPA-1314 | 3 | JUP-M2-GE-DW-PH00-BPE-21-00007-0A | X52.12 | 35 | 10 | KDP01001 | 1,5 mm² | Included | 11A
CF-PE2-08-C-2139 | CF-PE2-08 | 2 | JUP-M2-SP-FD-AU02-AUT-10-00381-2A | X226 | 15B | 7 | CF-QPA-1314 | 3 | JUP-M2-GE-DW-PH00-BPE-21-00007-0A | X3 | 26 | 10 | KDP01001 | 1,5 mm² | Included | 11A
CF-PE2-08-C-2139 | CF-PE2-08 | 2 | JUP-M2-SP-FD-AU02-AUT-10-00381-2A | X226 | 16B | 8 | CF-QPA-1314 | 3 | JUP-M2-GE-DW-PH00-BPE-21-00007-0A | X3 | 27 | 10 | KDP01001 | 1,5 mm² | Included | 11A
CF-PE2-08-C-2139 | CF-PE2-08 | 2 | JUP-M2-SP-FD-AU02-AUT-10-00381-2A |  |  | 9 | CF-QPA-1314 | 3 | JUP-M2-GE-DW-PH00-BPE-21-00007-0A |  |  | 10 | KDP01001 | 1,5 mm² | Included | 11A
CF-PE2-08-C-2139 | CF-PE2-08 | 2 | JUP-M2-SP-FD-AU02-AUT-10-00381-2A |  |  | 10 | CF-QPA-1314 | 3 | JUP-M2-GE-DW-PH00-BPE-21-00007-0A |  |  | 10 | KDP01001 | 1,5 mm² | Included | 11A
CF-PE2-08-C-2139 | CF-PE2-08 | 2 | JUP-M2-SP-FD-AU02-AUT-10-00381-2A |  |  | SH | CF-QPA-1314 | 3 | JUP-M2-GE-DW-PH00-BPE-21-00007-0A |  |  | 10 | KDP01001 | 1,5 mm² | Included | 11A
CF-PE2-08-C-2140 | CF-PE2-08 | 2 | JUP-M2-SP-FD-AU02-AUT-10-00381-2A | X227 | 1A | 1 | CF-QPA-1314 | 3 | JUP-M2-GE-DW-PH00-BPE-21-00007-0A | X3 | 28 | 5 | KDP00501 | 1,5 mm² | Included | 11A
CF-PE2-08-C-2140 | CF-PE2-08 | 2 | JUP-M2-SP-FD-AU02-AUT-10-00381-2A | X227 | 1B | 2 | CF-QPA-1314 | 3 | JUP-M2-GE-DW-PH00-BPE-21-00007-0A | X3 | 29 | 5 | KDP00501 | 1,5 mm² | Included | 11A
CF-PE2-08-C-2140 | CF-PE2-08 | 2 | JUP-M2-SP-FD-AU02-AUT-10-00381-2A | X227 | 2B | 3 | CF-QPA-1314 | 3 | JUP-M2-GE-DW-PH00-BPE-21-00007-0A | X3 | 30 | 5 | KDP00501 | 1,5 mm² | Included | 11A
CF-PE2-08-C-2140 | CF-PE2-08 | 2 | JUP-M2-SP-FD-AU02-AUT-10-00381-2A | X227 | 3B | 4 | CF-QPA-1314 | 3 | JUP-M2-GE-DW-PH00-BPE-21-00007-0A | X3 | 31 | 5 | KDP00501 | 1,5 mm² | Included | 11A
CF-PE2-08-C-2140 | CF-PE2-08 | 2 | JUP-M2-SP-FD-AU02-AUT-10-00381-2A | X227 | 4B | 5 | CF-QPA-1314 | 3 | JUP-M2-GE-DW-PH00-BPE-21-00007-0A | X3 | 32 | 5 | KDP00501 | 1,5 mm² | Included | 11A
CF-PE2-08-C-2140 | CF-PE2-08 | 2 | JUP-M2-SP-FD-AU02-AUT-10-00381-2A |  |  | SH | CF-QPA-1314 | 3 | JUP-M2-GE-DW-PH00-BPE-21-00007-0A |  |  | 5 | KDP00501 | 1,5 mm² | Included | 11A
CF-PE2-08-C-2141 | CF-PE2-08 | 2 | JUP-M2-SP-FD-AU02-AUT-10-00381-2A | X227 | 5A | 1 | CF-QPA-1314 | 5 | JUP-M2-GE-DW-PH00-BPE-21-00007-0A | X5 | 1 | 5 | KDP00501 | 1,5 mm² | Included | 11A
CF-PE2-08-C-2141 | CF-PE2-08 | 2 | JUP-M2-SP-FD-AU02-AUT-10-00381-2A | X227 | 5B | 2 | CF-QPA-1314 | 5 | JUP-M2-GE-DW-PH00-BPE-21-00007-0A | X5 | 2 | 5 | KDP00501 | 1,5 mm² | Included | 11A
CF-PE2-08-C-2141 | CF-PE2-08 | 2 | JUP-M2-SP-FD-AU02-AUT-10-00381-2A | X227 | 6B | 3 | CF-QPA-1314 | 5 | JUP-M2-GE-DW-PH00-BPE-21-00007-0A | X5 | 3 | 5 | KDP00501 | 1,5 mm² | Included | 11A
CF-PE2-08-C-2141 | CF-PE2-08 | 2 | JUP-M2-SP-FD-AU02-AUT-10-00381-2A | X227 | 7B | 4 | CF-QPA-1314 | 5 | JUP-M2-GE-DW-PH00-BPE-21-00007-0A | X5 | 4 | 5 | KDP00501 | 1,5 mm² | Included | 11A
CF-PE2-08-C-2141 | CF-PE2-08 | 2 | JUP-M2-SP-FD-AU02-AUT-10-00381-2A | X227 | 8B | 5 | CF-QPA-1314 | 5 | JUP-M2-GE-DW-PH00-BPE-21-00007-0A | X5 | 5 | 5 | KDP00501 | 1,5 mm² | Included | 11A
CF-PE2-08-C-2141 | CF-PE2-08 | 2 | JUP-M2-SP-FD-AU02-AUT-10-00381-2A |  |  | SH | CF-QPA-1314 | 5 | JUP-M2-GE-DW-PH00-BPE-21-00007-0A |  |  | 5 | KDP00501 | 1,5 mm² | Included | 11A
CF-PE2-08-C-2142 | CF-PE2-08 | 2 | JUP-M2-SP-FD-AU02-AUT-10-00381-2A | X227 | 9A | 1 | CF-QPA-1314 | 5 | JUP-M2-GE-DW-PH00-BPE-21-00007-0A | XC | 9 | 3 | KDP00300 | 1,0 mm² | Included | 11A
CF-PE2-08-C-2142 | CF-PE2-08 | 2 | JUP-M2-SP-FD-AU02-AUT-10-00381-2A | X227 | 9B | 2 | CF-QPA-1314 | 5 | JUP-M2-GE-DW-PH00-BPE-21-00007-0A | XC | 10 | 3 | KDP00300 | 1,0 mm² | Included | 11A
CF-PE2-08-C-2142 | CF-PE2-08 | 2 | JUP-M2-SP-FD-AU02-AUT-10-00381-2A | X227 | 10B | 3 | CF-QPA-1314 | 5 | JUP-M2-GE-DW-PH00-BPE-21-00007-0A | XC | 12 | 3 | KDP00300 | 1,0 mm² | Included | 11A
CF-PE2-08-C-2142 | CF-PE2-08 | 2 | JUP-M2-SP-FD-AU02-AUT-10-00381-2A |  |  | SH | CF-QPA-1314 | 5 | JUP-M2-GE-DW-PH00-BPE-21-00007-0A |  |  | 3 | KDP00300 | 1,0 mm² | Included | 11A
CF-PE2-08-C-2160 | CF-PE2-08 | 2 | JUP-M2-SP-FD-AU02-AUT-10-00381-2A | X228 | 12A | 1 | CF-PDS-03 | 1 | JUP-M2-SP-FD-PU00-AUT-10-10018-1A | X6 | 1 | 10 | KDP01001 | 1,5 mm² | Included | 11A
CF-PE2-08-C-2160 | CF-PE2-08 | 2 | JUP-M2-SP-FD-AU02-AUT-10-00381-2A | X228 | 12B | 2 | CF-PDS-03 | 1 | JUP-M2-SP-FD-PU00-AUT-10-10018-1A | X6 | 2 | 10 | KDP01001 | 1,5 mm² | Included | 11A
CF-PE2-08-C-2160 | CF-PE2-08 | 2 | JUP-M2-SP-FD-AU02-AUT-10-00381-2A | X228 | 13B | 3 | CF-PDS-03 | 1 | JUP-M2-SP-FD-PU00-AUT-10-10018-1A | X6 | 3 | 10 | KDP01001 | 1,5 mm² | Included | 11A
CF-PE2-08-C-2160 | CF-PE2-08 | 2 | JUP-M2-SP-FD-AU02-AUT-10-00381-2A | X228 | 14B | 4 | CF-PDS-03 | 1 | JUP-M2-SP-FD-PU00-AUT-10-10018-1A | X6 | 4 | 10 | KDP01001 | 1,5 mm² | Included | 11A
CF-PE2-08-C-2160 | CF-PE2-08 | 2 | JUP-M2-SP-FD-AU02-AUT-10-00381-2A | X228 | 15B | 5 | CF-PDS-03 | 1 | JUP-M2-SP-FD-PU00-AUT-10-10018-1A | X6 | 5 | 10 | KDP01001 | 1,5 mm² | Included | 11A
CF-PE2-08-C-2160 | CF-PE2-08 | 2 | JUP-M2-SP-FD-AU02-AUT-10-00381-2A | X228 | 16B | 6 | CF-PDS-03 | 1 | JUP-M2-SP-FD-PU00-AUT-10-10018-1A | X6 | 6 | 10 | KDP01001 | 1,5 mm² | Included | 11A
CF-PE2-08-C-2160 | CF-PE2-08 | 2 | JUP-M2-SP-FD-AU02-AUT-10-00381-2A |  |  | 7 | CF-PDS-03 | 1 | JUP-M2-SP-FD-PU00-AUT-10-10018-1A |  |  | 10 | KDP01001 | 1,5 mm² | Included | 11A
CF-PE2-08-C-2160 | CF-PE2-08 | 2 | JUP-M2-SP-FD-AU02-AUT-10-00381-2A |  |  | 8 | CF-PDS-03 | 1 | JUP-M2-SP-FD-PU00-AUT-10-10018-1A |  |  | 10 | KDP01001 | 1,5 mm² | Included | 11A
CF-PE2-08-C-2160 | CF-PE2-08 | 2 | JUP-M2-SP-FD-AU02-AUT-10-00381-2A |  |  | 9 | CF-PDS-03 | 1 | JUP-M2-SP-FD-PU00-AUT-10-10018-1A |  |  | 10 | KDP01001 | 1,5 mm² | Included | 11A
CF-PE2-08-C-2160 | CF-PE2-08 | 2 | JUP-M2-SP-FD-AU02-AUT-10-00381-2A |  |  | 10 | CF-PDS-03 | 1 | JUP-M2-SP-FD-PU00-AUT-10-10018-1A |  |  | 10 | KDP01001 | 1,5 mm² | Included | 11A
CF-PE2-08-C-2160 | CF-PE2-08 | 2 | JUP-M2-SP-FD-AU02-AUT-10-00381-2A |  |  | SH | CF-PDS-03 | 1 | JUP-M2-SP-FD-PU00-AUT-10-10018-1A |  |  | 10 | KDP01001 | 1,5 mm² | Included | 11A
CF-PE2-08-C-2170 | CF-PE2-08 | 2 | JUP-M2-SP-FD-AU02-AUT-10-00381-2A | X228 | 10A | 1 | CF-pCC-1314 | 1 | JUP-M2-GE-DW-PH00-BPE-26-00006-0A | X220 | 5 | 3 | KDP00300 | 1,0 mm² | Included | 11A
CF-PE2-08-C-2170 | CF-PE2-08 | 2 | JUP-M2-SP-FD-AU02-AUT-10-00381-2A | X228 | 10B | 2 | CF-pCC-1314 | 1 | JUP-M2-GE-DW-PH00-BPE-26-00006-0A | X220 | 6 | 3 | KDP00300 | 1,0 mm² | Included | 11A
CF-PE2-08-C-2170 | CF-PE2-08 | 2 | JUP-M2-SP-FD-AU02-AUT-10-00381-2A | X228 | 11B | 3 | CF-pCC-1314 | 1 | JUP-M2-GE-DW-PH00-BPE-26-00006-0A | X220 | 8 | 3 | KDP00300 | 1,0 mm² | Included | 11A
CF-PE2-08-C-2170 | CF-PE2-08 | 2 | JUP-M2-SP-FD-AU02-AUT-10-00381-2A |  |  | SH | CF-pCC-1314 | 1 | JUP-M2-GE-DW-PH00-BPE-26-00006-0A |  |  | 3 | KDP00300 | 1,0 mm² | Included | 11A
CF-PE2-08-D-6001 | CF-PE2-08 | 1 | JUP-M2-SP-FD-AU02-AUT-10-00381-2A | R8-1S0 | ETH1 | 1 | CF-QPA-1314 | 5 | JUP-M2-GE-DW-PH00-BPE-21-00007-0A | ETH.1 | P8 | 4p-STP | KVF00426 | 0,18 mm² | Changed | 11A
CF-PE2-08-D-6002 | CF-PE2-08 | 2 | JUP-M2-SP-FD-AU02-AUT-10-00381-2A | ESW1 | P4 | 1 | CF-pCA-1314 | 1 | JUP-M2-GE-DW-PH00-BPE-26-00015-0A | ETH.1 | P6 | 4p-STP | KVF00426 | 0,18 mm² | Changed | 11A
CF-PE2-08-D-6003 | CF-PE2-08 | 2 | JUP-M2-SP-FD-AU02-AUT-10-00381-2A | ESW1 | P3 | 1 | CF-pCC-P1314 | 2 | JUP-M2-GE-DW-PH00-BPE-26-00009-0A | ETH.1 | P8 | 4p-STP | KVF00426 | 0,18 mm² | Changed | 11A
CF-PE2-08-D-6004 | CF-PE2-08 | 2 | JUP-M2-SP-FD-AU02-AUT-10-00381-2A | ESW1 | P2 | 1 | CF-RET-1314 | 1 | JUP-M2-GE-DW-PH00-BPE-20-00006-4A | CME | P1 | 4p-STP | KVF00426 | 0,18 mm² | Included | 9A
CF-PE2-08-O-7161 | CF-PE2-08 | 1 | JUP-M2-SP-FD-AU02-AUT-10-00381-2A | L1 | 5 | 1 | CF-QPA-02 | 1 | JUP-M2-GE-DW-PH00-BPE-21-00002-2A | L1 | 1 | 4 | KFB12004 (4 Fibras) | 1 mm² | Included | 5A
CF-PE2-08-O-7161 | CF-PE2-08 | 1 | JUP-M2-SP-FD-AU02-AUT-10-00381-2A | L1 | 6 | 2 | CF-QPA-02 | 1 | JUP-M2-GE-DW-PH00-BPE-21-00002-2A | L1 | 2 | 4 | KFB12004 (4 Fibras) | 1 mm² | Included | 5A
CF-PE2-08-O-7161 | CF-PE2-08 | 1 | JUP-M2-SP-FD-AU02-AUT-10-00381-2A | L1 | 7 | 3 | CF-QPA-02 | 1 | JUP-M2-GE-DW-PH00-BPE-21-00002-2A | L1 | 3 | 4 | KFB12004 (4 Fibras) | 1 mm² | Included | 5A
CF-PE2-08-O-7161 | CF-PE2-08 | 1 | JUP-M2-SP-FD-AU02-AUT-10-00381-2A | L1 | 8 | 4 | CF-QPA-02 | 1 | JUP-M2-GE-DW-PH00-BPE-21-00002-2A | L1 | 4 | 4 | KFB12004 (4 Fibras) | 1 mm² | Included | 5A
CF-PE2-08-P-0001 | CF-PE2-08 |  | JUP-M2-SP-FD-AU02-AUT-10-00381-2A | X502 | 1-1 |  | CF-PE2-08 |  | JUP-M2-SP-FD-AU02-AUT-10-00381-2A | X502 | 3-1 |  |  |  | Included | 11A
CF-PE2-08-P-0001 | CF-PE2-08 |  | JUP-M2-SP-FD-AU02-AUT-10-00381-2A | X502 | 3-1 |  | CF-PE2-08 |  | JUP-M2-SP-FD-AU02-AUT-10-00381-2A | X502 | 5-1 |  |  |  | Included | 11A
CF-PE2-08-P-0002 | CF-PE2-08 |  | JUP-M2-SP-FD-AU02-AUT-10-00381-2A | X502 | 7-1 |  | CF-PE2-08 |  | JUP-M2-SP-FD-AU02-AUT-10-00381-2A | X502 | 9-1 |  |  |  | Included | 11A
CF-PE2-08-P-0002 | CF-PE2-08 |  | JUP-M2-SP-FD-AU02-AUT-10-00381-2A | X502 | 9-1 |  | CF-PE2-08 |  | JUP-M2-SP-FD-AU02-AUT-10-00381-2A | X502 | 11-1 |  |  |  | Included | 11A
CF-PE2-08-P-0003 | CF-PE2-08 |  | JUP-M2-SP-FD-AU02-AUT-10-00381-2A | X502 | 13-1 |  | CF-PE2-08 |  | JUP-M2-SP-FD-AU02-AUT-10-00381-2A | X502 | 15-1 |  |  |  | Included | 11A
CF-PE2-08-P-0003 | CF-PE2-08 |  | JUP-M2-SP-FD-AU02-AUT-10-00381-2A | X502 | 15-1 |  | CF-PE2-08 |  | JUP-M2-SP-FD-AU02-AUT-10-00381-2A | X502 | 17-1 |  |  |  | Included | 11A
CF-PE2-08-P-0004 | CF-PE2-08 |  | JUP-M2-SP-FD-AU02-AUT-10-00381-2A | X502 | 19-1 |  | CF-PE2-08 |  | JUP-M2-SP-FD-AU02-AUT-10-00381-2A | X502 | 21-1 |  |  |  | Included | 11A
CF-PE2-08-P-0004 | CF-PE2-08 |  | JUP-M2-SP-FD-AU02-AUT-10-00381-2A | X502 | 21-1 |  | CF-PE2-08 |  | JUP-M2-SP-FD-AU02-AUT-10-00381-2A | X502 | 23-1 |  |  |  | Included | 11A
CF-PE2-08-P-0005 | CF-PE2-08 |  | JUP-M2-SP-FD-AU02-AUT-10-00381-2A | X501 | 1-1 |  | CF-PE2-08 |  | JUP-M2-SP-FD-AU02-AUT-10-00381-2A | X501 | 3-1 |  |  |  | Included | 11A
CF-PE2-08-P-0005 | CF-PE2-08 |  | JUP-M2-SP-FD-AU02-AUT-10-00381-2A | X501 | 3-1 |  | CF-PE2-08 |  | JUP-M2-SP-FD-AU02-AUT-10-00381-2A | X501 | 5-1 |  |  |  | Included | 11A
CF-PE2-08-P-0005 | CF-PE2-08 |  | JUP-M2-SP-FD-AU02-AUT-10-00381-2A | X501 | 5-1 |  | CF-PE2-08 |  | JUP-M2-SP-FD-AU02-AUT-10-00381-2A | X501 | 7-1 |  |  |  | Included | 11A
CF-PE2-08-P-0006 | CF-PE2-08 |  | JUP-M2-SP-FD-AU02-AUT-10-00381-2A | X501 | 9-1 |  | CF-PE2-08 |  | JUP-M2-SP-FD-AU02-AUT-10-00381-2A | X501 | 11-1 |  |  |  | Included | 11A
CF-PE2-08-P-0007 | CF-PE2-08 |  | JUP-M2-SP-FD-AU02-AUT-10-00381-2A | X501 | 13-1 |  | CF-PE2-08 |  | JUP-M2-SP-FD-AU02-AUT-10-00381-2A | X501 | 15-1 |  |  |  | Included | 11A
CF-PE2-08-P-0008 | CF-PE2-08 |  | JUP-M2-SP-FD-AU02-AUT-10-00381-2A | X501 | 17-1 |  | CF-PE2-08 |  | JUP-M2-SP-FD-AU02-AUT-10-00381-2A | X501 | 19-1 |  |  |  | Included | 11A
CF-PE2-08-P-0009 | CF-PE2-08 |  | JUP-M2-SP-FD-AU02-AUT-10-00381-2A | X501 | 21-1 |  | CF-PE2-08 |  | JUP-M2-SP-FD-AU02-AUT-10-00381-2A | X501 | 23-1 |  |  |  | Included | 11A
CF-PE2-08-P-0010 | CF-PE2-08 |  | JUP-M2-SP-FD-AU02-AUT-10-00381-2A | X501 | 25-1 |  | CF-PE2-08 |  | JUP-M2-SP-FD-AU02-AUT-10-00381-2A | X501 | 27-1 |  |  |  | Included | 11A
CF-PE2-08-P-0011 | CF-PE2-08 |  | JUP-M2-SP-FD-AU02-AUT-10-00381-2A | X501 | 29-1 |  | CF-PE2-08 |  | JUP-M2-SP-FD-AU02-AUT-10-00381-2A | X501 | 31-1 |  |  |  | Included | 11A
CF-PE2-08-P-0011 | CF-PE2-08 |  | JUP-M2-SP-FD-AU02-AUT-10-00381-2A | X502 | 33-1 |  | CF-PE2-08 |  | JUP-M2-SP-FD-AU02-AUT-10-00381-2A | X502 | 35-1 |  |  |  | Included | 11A
CF-PE2-08-P-0012 | CF-PE2-08 |  | JUP-M2-SP-FD-AU02-AUT-10-00381-2A | X502 | 37-1 |  | CF-PE2-08 |  | JUP-M2-SP-FD-AU02-AUT-10-00381-2A | X502 | 39-1 |  |  |  | Included | 11A
CF-PE2-08-P-0013 | CF-PE2-08 |  | JUP-M2-SP-FD-AU02-AUT-10-00381-2A | X502 | 45-1 |  | CF-PE2-08 |  | JUP-M2-SP-FD-AU02-AUT-10-00381-2A | X502 | 47-1 |  |  |  | Included | 11A
CF-PE2-08-P-0014 | CF-PE2-08 |  | JUP-M2-SP-FD-AU02-AUT-10-00381-2A | X502 | 49-1 |  | CF-PE2-08 |  | JUP-M2-SP-FD-AU02-AUT-10-00381-2A | X502 | 51-1 |  |  |  | Included | 11A
CF-PM1-01-C-4001 | CF-PM1-01 | 1 | JUP-M2-SP-FD-AU03-AUT-10-00311-2A | X101 | 1 | 1 | TA-QMH-U01 | 1 | JUP-M2-HB-DW-DM00-BPM-47-00005-5A | X2 | 2 | 2x2 | KNB00200 | 1,0 mm² | Included | 7A
CF-PM1-01-C-4001 | CF-PM1-01 | 1 | JUP-M2-SP-FD-AU03-AUT-10-00311-2A | X101 | 2 | 2 | TA-QMH-U01 | 1 | JUP-M2-HB-DW-DM00-BPM-47-00005-5A | X2 | 1 | 2x2 | KNB00200 | 1,0 mm² | Included | 7A
CF-PM1-01-C-4001 | CF-PM1-01 | 1 | JUP-M2-SP-FD-AU03-AUT-10-00311-2A |  |  | SH1 | TA-QMH-U01 | 1 | JUP-M2-HB-DW-DM00-BPM-47-00005-5A |  |  | 2x2 | KNB00200 | 1,0 mm² | Included | 7A
CF-PM1-01-C-4001 | CF-PM1-01 | 1 | JUP-M2-SP-FD-AU03-AUT-10-00311-2A | X101 | 3 | 1 | TA-QMH-U01 | 1 | JUP-M2-HB-DW-DM00-BPM-47-00005-5A | X3 | 12 | 2x2 | KNB00200 | 1,0 mm² | Included | 7A
CF-PM1-01-C-4001 | CF-PM1-01 | 1 | JUP-M2-SP-FD-AU03-AUT-10-00311-2A | X101 | 4 | 2 | TA-QMH-U01 | 1 | JUP-M2-HB-DW-DM00-BPM-47-00005-5A | X3 | 11 | 2x2 | KNB00200 | 1,0 mm² | Included | 7A
CF-PM1-01-C-4001 | CF-PM1-01 | 1 | JUP-M2-SP-FD-AU03-AUT-10-00311-2A |  |  | SH2 | TA-QMH-U01 | 1 | JUP-M2-HB-DW-DM00-BPM-47-00005-5A |  |  | 2x2 | KNB00200 | 1,0 mm² | Included | 7A
CF-PM1-01-C-4001 | CF-PM1-01 | 1 | JUP-M2-SP-FD-AU03-AUT-10-00311-2A |  |  | SH | TA-QMH-U01 | 1 | JUP-M2-HB-DW-DM00-BPM-47-00005-5A |  |  | 2x2 | KNB00200 | 1,0 mm² | Included | 7A
CF-PM1-01-C-4002 | CF-PM1-01 | 1 | JUP-M2-SP-FD-AU03-AUT-10-00311-2A | X101 | 5 | 1 | TA-QMH-U01 | 1 | JUP-M2-HB-DW-DM00-BPM-47-00005-5A | X2 | 8 | 2x2 | KNB00200 | 1,0 mm² | Included | 7A
CF-PM1-01-C-4002 | CF-PM1-01 | 1 | JUP-M2-SP-FD-AU03-AUT-10-00311-2A | X101 | 6 | 2 | TA-QMH-U01 | 1 | JUP-M2-HB-DW-DM00-BPM-47-00005-5A | X2 | 7 | 2x2 | KNB00200 | 1,0 mm² | Included | 7A
CF-PM1-01-C-4002 | CF-PM1-01 | 1 | JUP-M2-SP-FD-AU03-AUT-10-00311-2A |  |  | SH1 | TA-QMH-U01 | 1 | JUP-M2-HB-DW-DM00-BPM-47-00005-5A |  |  | 2x2 | KNB00200 | 1,0 mm² | Included | 7A
CF-PM1-01-C-4002 | CF-PM1-01 | 1 | JUP-M2-SP-FD-AU03-AUT-10-00311-2A | X101 | 7 | 1 | TA-QMH-U01 | 1 | JUP-M2-HB-DW-DM00-BPM-47-00005-5A | X4 | 12 | 2x2 | KNB00200 | 1,0 mm² | Included | 7A
CF-PM1-01-C-4002 | CF-PM1-01 | 1 | JUP-M2-SP-FD-AU03-AUT-10-00311-2A | X101 | 8 | 2 | TA-QMH-U01 | 1 | JUP-M2-HB-DW-DM00-BPM-47-00005-5A | X4 | 11 | 2x2 | KNB00200 | 1,0 mm² | Included | 7A
CF-PM1-01-C-4002 | CF-PM1-01 | 1 | JUP-M2-SP-FD-AU03-AUT-10-00311-2A |  |  | SH2 | TA-QMH-U01 | 1 | JUP-M2-HB-DW-DM00-BPM-47-00005-5A |  |  | 2x2 | KNB00200 | 1,0 mm² | Included | 7A
CF-PM1-01-C-4002 | CF-PM1-01 | 1 | JUP-M2-SP-FD-AU03-AUT-10-00311-2A |  |  | SH | TA-QMH-U01 | 1 | JUP-M2-HB-DW-DM00-BPM-47-00005-5A |  |  | 2x2 | KNB00200 | 1,0 mm² | Included | 7A
CF-PM1-01-C-4011 | CF-PM1-01 | 1 | JUP-M2-SP-FD-AU03-AUT-10-00311-2A | X101 | 9 | 1 | CF-QMH-U01 | 1 | JUP-M2-HB-DW-DM00-BPM-47-00009-3A | X2 | 2 | 2x2 | KNB00200 | 1,0 mm² | Included | 7A
CF-PM1-01-C-4011 | CF-PM1-01 | 1 | JUP-M2-SP-FD-AU03-AUT-10-00311-2A | X101 | 10 | 2 | CF-QMH-U01 | 1 | JUP-M2-HB-DW-DM00-BPM-47-00009-3A | X2 | 1 | 2x2 | KNB00200 | 1,0 mm² | Included | 7A
CF-PM1-01-C-4011 | CF-PM1-01 | 1 | JUP-M2-SP-FD-AU03-AUT-10-00311-2A |  |  | SH1 | CF-QMH-U01 | 1 | JUP-M2-HB-DW-DM00-BPM-47-00009-3A |  |  | 2x2 | KNB00200 | 1,0 mm² | Included | 7A
CF-PM1-01-C-4011 | CF-PM1-01 | 1 | JUP-M2-SP-FD-AU03-AUT-10-00311-2A | X101 | 11 | 1 | CF-QMH-U01 | 1 | JUP-M2-HB-DW-DM00-BPM-47-00009-3A | X3 | 12 | 2x2 | KNB00200 | 1,0 mm² | Included | 7A
CF-PM1-01-C-4011 | CF-PM1-01 | 1 | JUP-M2-SP-FD-AU03-AUT-10-00311-2A | X101 | 12 | 2 | CF-QMH-U01 | 1 | JUP-M2-HB-DW-DM00-BPM-47-00009-3A | X3 | 11 | 2x2 | KNB00200 | 1,0 mm² | Included | 7A
CF-PM1-01-C-4011 | CF-PM1-01 | 1 | JUP-M2-SP-FD-AU03-AUT-10-00311-2A |  |  | SH2 | CF-QMH-U01 | 1 | JUP-M2-HB-DW-DM00-BPM-47-00009-3A |  |  | 2x2 | KNB00200 | 1,0 mm² | Included | 7A
CF-PM1-01-C-4011 | CF-PM1-01 | 1 | JUP-M2-SP-FD-AU03-AUT-10-00311-2A |  |  | SH | CF-QMH-U01 | 1 | JUP-M2-HB-DW-DM00-BPM-47-00009-3A |  |  | 2x2 | KNB00200 | 1,0 mm² | Included | 7A
CF-PM1-01-C-4012 | CF-PM1-01 | 1 | JUP-M2-SP-FD-AU03-AUT-10-00311-2A | X101 | 13 | 1 | CF-QMH-U01 | 1 | JUP-M2-HB-DW-DM00-BPM-47-00009-3A | X2 | 8 | 2x2 | KNB00200 | 1,0 mm² | Included | 7A
CF-PM1-01-C-4012 | CF-PM1-01 | 1 | JUP-M2-SP-FD-AU03-AUT-10-00311-2A | X101 | 14 | 2 | CF-QMH-U01 | 1 | JUP-M2-HB-DW-DM00-BPM-47-00009-3A | X2 | 7 | 2x2 | KNB00200 | 1,0 mm² | Included | 7A
CF-PM1-01-C-4012 | CF-PM1-01 | 1 | JUP-M2-SP-FD-AU03-AUT-10-00311-2A |  |  | SH1 | CF-QMH-U01 | 1 | JUP-M2-HB-DW-DM00-BPM-47-00009-3A |  |  | 2x2 | KNB00200 | 1,0 mm² | Included | 7A
CF-PM1-01-C-4012 | CF-PM1-01 | 1 | JUP-M2-SP-FD-AU03-AUT-10-00311-2A | X101 | 15 | 1 | CF-QMH-U01 | 1 | JUP-M2-HB-DW-DM00-BPM-47-00009-3A | X4 | 12 | 2x2 | KNB00200 | 1,0 mm² | Included | 7A
CF-PM1-01-C-4012 | CF-PM1-01 | 1 | JUP-M2-SP-FD-AU03-AUT-10-00311-2A | X101 | 16 | 2 | CF-QMH-U01 | 1 | JUP-M2-HB-DW-DM00-BPM-47-00009-3A | X4 | 11 | 2x2 | KNB00200 | 1,0 mm² | Included | 7A
CF-PM1-01-C-4012 | CF-PM1-01 | 1 | JUP-M2-SP-FD-AU03-AUT-10-00311-2A |  |  | SH2 | CF-QMH-U01 | 1 | JUP-M2-HB-DW-DM00-BPM-47-00009-3A |  |  | 2x2 | KNB00200 | 1,0 mm² | Included | 7A
CF-PM1-01-C-4012 | CF-PM1-01 | 1 | JUP-M2-SP-FD-AU03-AUT-10-00311-2A |  |  | SH | CF-QMH-U01 | 1 | JUP-M2-HB-DW-DM00-BPM-47-00009-3A |  |  | 2x2 | KNB00200 | 1,0 mm² | Included | 7A
CF-PM1-01-F-1158 | CF-PM1-01 | 1 | JUP-M2-SP-FD-AU03-AUT-10-00311-2A | X90 | 2 | 1 | SE-PSB-13 | 1 | JUP-M2-SP-FD-SW01-AUT-10-10102-2A | X90 | 1 | 2 | KAD10206 | 16,0 mm² | Included | 8A
CF-PM1-01-F-1158 | CF-PM1-01 | 1 | JUP-M2-SP-FD-AU03-AUT-10-00311-2A | X90 | 4 | 2 | SE-PSB-13 | 1 | JUP-M2-SP-FD-SW01-AUT-10-10102-2A | X90 | 3 | 2 | KAD10206 | 16,0 mm² | Included | 8A
CF-PM1-01-F-1258 | CF-PM1-01 | 1 | JUP-M2-SP-FD-AU03-AUT-10-00311-2A | X90 | 6 | 1 | SE-PSB-13 | 1 | JUP-M2-SP-FD-SW01-AUT-10-10102-2A | X90 | 5 | 2 | KAD10206 | 16,0 mm² | Included | 8A
CF-PM1-01-F-1258 | CF-PM1-01 | 1 | JUP-M2-SP-FD-AU03-AUT-10-00311-2A | X90 | 8 | 2 | SE-PSB-13 | 1 | JUP-M2-SP-FD-SW01-AUT-10-10102-2A | X90 | 7 | 2 | KAD10206 | 16,0 mm² | Included | 8A
CF-PM1-01-O-7163 | CF-PM1-01 | 1 | JUP-M2-SP-FD-AU03-AUT-10-00311-2A | L1 | 5 | 1 | CF-PM1-02 | 1 | JUP-M2-SP-FD-AU03-AUT-10-00321-2A | L1 | 1 | 4 | KFB12004 (4 Fibras) | 1 mm² | Included | 5A
CF-PM1-01-O-7163 | CF-PM1-01 | 1 | JUP-M2-SP-FD-AU03-AUT-10-00311-2A | L1 | 6 | 2 | CF-PM1-02 | 1 | JUP-M2-SP-FD-AU03-AUT-10-00321-2A | L1 | 2 | 4 | KFB12004 (4 Fibras) | 1 mm² | Included | 5A
CF-PM1-01-O-7163 | CF-PM1-01 | 1 | JUP-M2-SP-FD-AU03-AUT-10-00311-2A | L1 | 7 | 3 | CF-PM1-02 | 1 | JUP-M2-SP-FD-AU03-AUT-10-00321-2A | L1 | 3 | 4 | KFB12004 (4 Fibras) | 1 mm² | Included | 5A
CF-PM1-01-O-7163 | CF-PM1-01 | 1 | JUP-M2-SP-FD-AU03-AUT-10-00311-2A | L1 | 8 | 4 | CF-PM1-02 | 1 | JUP-M2-SP-FD-AU03-AUT-10-00321-2A | L1 | 4 | 4 | KFB12004 (4 Fibras) | 1 mm² | Included | 5A
CF-PM1-02-C-2001 | CF-PM1-02 | 1 | JUP-M2-SP-FD-AU03-AUT-10-00321-2A | X206 | 1A | 1 | JUP-H00CXD20 | 1 | JUP-M2-HB-DW-PH00-BPM-45-00002-2A | X480 | 1 | 10 | KDP01001 | 1,5 mm² | Included | 10A
CF-PM1-02-C-2001 | CF-PM1-02 | 1 | JUP-M2-SP-FD-AU03-AUT-10-00321-2A | X206 | 1B | 2 | JUP-H00CXD20 | 1 | JUP-M2-HB-DW-PH00-BPM-45-00002-2A | X480 | 2 | 10 | KDP01001 | 1,5 mm² | Included | 10A
CF-PM1-02-C-2001 | CF-PM1-02 | 1 | JUP-M2-SP-FD-AU03-AUT-10-00321-2A | X206 | 2B | 3 | JUP-H00CXD20 | 1 | JUP-M2-HB-DW-PH00-BPM-45-00002-2A | X480 | 4 | 10 | KDP01001 | 1,5 mm² | Included | 10A
CF-PM1-02-C-2001 | CF-PM1-02 | 1 | JUP-M2-SP-FD-AU03-AUT-10-00321-2A | X206 | 3B | 4 | JUP-H00CXD20 | 1 | JUP-M2-HB-DW-PH00-BPM-45-00002-2A | X480 | 6 | 10 | KDP01001 | 1,5 mm² | Included | 10A
CF-PM1-02-C-2001 | CF-PM1-02 | 1 | JUP-M2-SP-FD-AU03-AUT-10-00321-2A | X206 | 4B | 5 | JUP-H00CXD20 | 1 | JUP-M2-HB-DW-PH00-BPM-45-00002-2A | X480 | 8 | 10 | KDP01001 | 1,5 mm² | Included | 10A
CF-PM1-02-C-2001 | CF-PM1-02 | 1 | JUP-M2-SP-FD-AU03-AUT-10-00321-2A | X206 | 5B | 6 | JUP-H00CXD20 | 1 | JUP-M2-HB-DW-PH00-BPM-45-00002-2A | X480 | 10 | 10 | KDP01001 | 1,5 mm² | Included | 10A
CF-PM1-02-C-2001 | CF-PM1-02 | 1 | JUP-M2-SP-FD-AU03-AUT-10-00321-2A | X206 | 6B | 7 | JUP-H00CXD20 | 1 | JUP-M2-HB-DW-PH00-BPM-45-00002-2A | X480 | 12 | 10 | KDP01001 | 1,5 mm² | Included | 10A
CF-PM1-02-C-2001 | CF-PM1-02 | 1 | JUP-M2-SP-FD-AU03-AUT-10-00321-2A | X206 | 7B | 8 | JUP-H00CXD20 | 1 | JUP-M2-HB-DW-PH00-BPM-45-00002-2A | X480 | 14 | 10 | KDP01001 | 1,5 mm² | Included | 10A
CF-PM1-02-C-2001 | CF-PM1-02 | 1 | JUP-M2-SP-FD-AU03-AUT-10-00321-2A | X206 | 8B | 9 | JUP-H00CXD20 | 1 | JUP-M2-HB-DW-PH00-BPM-45-00002-2A | X480 | 16 | 10 | KDP01001 | 1,5 mm² | Included | 10A
CF-PM1-02-C-2001 | CF-PM1-02 | 1 | JUP-M2-SP-FD-AU03-AUT-10-00321-2A | X206 | 9B | 10 | JUP-H00CXD20 | 1 | JUP-M2-HB-DW-PH00-BPM-45-00002-2A | X480 | 18 | 10 | KDP01001 | 1,5 mm² | Included | 10A
CF-PM1-02-C-2001 | CF-PM1-02 | 1 | JUP-M2-SP-FD-AU03-AUT-10-00321-2A |  |  | SH | JUP-H00CXD20 | 1 | JUP-M2-HB-DW-PH00-BPM-45-00002-2A |  |  | 10 | KDP01001 | 1,5 mm² | Included | 10A
CF-PM1-02-C-2002 | CF-PM1-02 | 1 | JUP-M2-SP-FD-AU03-AUT-10-00321-2A | X206 | 10A | 1 | JUP-H00CXD20 | 1 | JUP-M2-HB-DW-PH00-BPM-45-00002-2A | X480 | 19 | 10 | KDP01001 | 1,5 mm² | Included | 10A
CF-PM1-02-C-2002 | CF-PM1-02 | 1 | JUP-M2-SP-FD-AU03-AUT-10-00321-2A | X206 | 10B | 2 | JUP-H00CXD20 | 1 | JUP-M2-HB-DW-PH00-BPM-45-00002-2A | X480 | 20 | 10 | KDP01001 | 1,5 mm² | Included | 10A
CF-PM1-02-C-2002 | CF-PM1-02 | 1 | JUP-M2-SP-FD-AU03-AUT-10-00321-2A | X206 | 11B | 3 | JUP-H00CXD20 | 1 | JUP-M2-HB-DW-PH00-BPM-45-00002-2A | X480 | 22 | 10 | KDP01001 | 1,5 mm² | Included | 10A
CF-PM1-02-C-2002 | CF-PM1-02 | 1 | JUP-M2-SP-FD-AU03-AUT-10-00321-2A | X206 | 12B | 4 | JUP-H00CXD20 | 1 | JUP-M2-HB-DW-PH00-BPM-45-00002-2A | X480 | 24 | 10 | KDP01001 | 1,5 mm² | Included | 10A
CF-PM1-02-C-2002 | CF-PM1-02 | 1 | JUP-M2-SP-FD-AU03-AUT-10-00321-2A | X206 | 13B | 5 | JUP-H00CXD20 | 1 | JUP-M2-HB-DW-PH00-BPM-45-00002-2A | X480 | 26 | 10 | KDP01001 | 1,5 mm² | Included | 10A
CF-PM1-02-C-2002 | CF-PM1-02 | 1 | JUP-M2-SP-FD-AU03-AUT-10-00321-2A | X206 | 14B | 6 | JUP-H00CXD20 | 1 | JUP-M2-HB-DW-PH00-BPM-45-00002-2A | X480 | 28 | 10 | KDP01001 | 1,5 mm² | Included | 10A
CF-PM1-02-C-2002 | CF-PM1-02 | 1 | JUP-M2-SP-FD-AU03-AUT-10-00321-2A | X206 | 15B | 7 | JUP-H00CXD20 | 1 | JUP-M2-HB-DW-PH00-BPM-45-00002-2A | X480 | 30 | 10 | KDP01001 | 1,5 mm² | Included | 10A
CF-PM1-02-C-2002 | CF-PM1-02 | 1 | JUP-M2-SP-FD-AU03-AUT-10-00321-2A | X206 | 16B | 8 | JUP-H00CXD20 | 1 | JUP-M2-HB-DW-PH00-BPM-45-00002-2A | X481 | 2 | 10 | KDP01001 | 1,5 mm² | Included | 10A
CF-PM1-02-C-2002 | CF-PM1-02 | 1 | JUP-M2-SP-FD-AU03-AUT-10-00321-2A |  |  | 9 | JUP-H00CXD20 | 1 | JUP-M2-HB-DW-PH00-BPM-45-00002-2A |  |  | 10 | KDP01001 | 1,5 mm² | Included | 10A
CF-PM1-02-C-2002 | CF-PM1-02 | 1 | JUP-M2-SP-FD-AU03-AUT-10-00321-2A |  |  | 10 | JUP-H00CXD20 | 1 | JUP-M2-HB-DW-PH00-BPM-45-00002-2A |  |  | 10 | KDP01001 | 1,5 mm² | Included | 10A
CF-PM1-02-C-2002 | CF-PM1-02 | 1 | JUP-M2-SP-FD-AU03-AUT-10-00321-2A |  |  | SH | JUP-H00CXD20 | 1 | JUP-M2-HB-DW-PH00-BPM-45-00002-2A |  |  | 10 | KDP01001 | 1,5 mm² | Included | 10A
CF-PM1-02-C-2003 | CF-PM1-02 | 1 | JUP-M2-SP-FD-AU03-AUT-10-00321-2A | X207 | 1A | 1 | JUP-H00CXD20 | 1 | JUP-M2-HB-DW-PH00-BPM-45-00002-2A | X481 | 3 | 10 | KDP01001 | 1,5 mm² | Included | 10A
CF-PM1-02-C-2003 | CF-PM1-02 | 1 | JUP-M2-SP-FD-AU03-AUT-10-00321-2A | X207 | 1B | 2 | JUP-H00CXD20 | 1 | JUP-M2-HB-DW-PH00-BPM-45-00002-2A | X481 | 4 | 10 | KDP01001 | 1,5 mm² | Included | 10A
CF-PM1-02-C-2003 | CF-PM1-02 | 1 | JUP-M2-SP-FD-AU03-AUT-10-00321-2A | X207 | 2B | 3 | JUP-H00CXD20 | 1 | JUP-M2-HB-DW-PH00-BPM-45-00002-2A | X481 | 6 | 10 | KDP01001 | 1,5 mm² | Included | 10A
CF-PM1-02-C-2003 | CF-PM1-02 | 1 | JUP-M2-SP-FD-AU03-AUT-10-00321-2A | X207 | 3B | 4 | JUP-H00CXD20 | 1 | JUP-M2-HB-DW-PH00-BPM-45-00002-2A | X481 | 8 | 10 | KDP01001 | 1,5 mm² | Included | 10A
CF-PM1-02-C-2003 | CF-PM1-02 | 1 | JUP-M2-SP-FD-AU03-AUT-10-00321-2A | X207 | 4B | 5 | JUP-H00CXD20 | 1 | JUP-M2-HB-DW-PH00-BPM-45-00002-2A | X481 | 10 | 10 | KDP01001 | 1,5 mm² | Included | 10A
CF-PM1-02-C-2003 | CF-PM1-02 | 1 | JUP-M2-SP-FD-AU03-AUT-10-00321-2A | X207 | 5B | 6 | JUP-H00CXD20 | 1 | JUP-M2-HB-DW-PH00-BPM-45-00002-2A | X481 | 12 | 10 | KDP01001 | 1,5 mm² | Included | 10A
CF-PM1-02-C-2003 | CF-PM1-02 | 1 | JUP-M2-SP-FD-AU03-AUT-10-00321-2A | X207 | 6B | 7 | JUP-H00CXD20 | 1 | JUP-M2-HB-DW-PH00-BPM-45-00002-2A | X481 | 14 | 10 | KDP01001 | 1,5 mm² | Included | 10A
CF-PM1-02-C-2003 | CF-PM1-02 | 1 | JUP-M2-SP-FD-AU03-AUT-10-00321-2A | X207 | 7B | 8 | JUP-H00CXD20 | 1 | JUP-M2-HB-DW-PH00-BPM-45-00002-2A | X481 | 16 | 10 | KDP01001 | 1,5 mm² | Included | 10A
CF-PM1-02-C-2003 | CF-PM1-02 | 1 | JUP-M2-SP-FD-AU03-AUT-10-00321-2A | X207 | 8B | 9 | JUP-H00CXD20 | 1 | JUP-M2-HB-DW-PH00-BPM-45-00002-2A | X481 | 18 | 10 | KDP01001 | 1,5 mm² | Included | 10A
CF-PM1-02-C-2003 | CF-PM1-02 | 1 | JUP-M2-SP-FD-AU03-AUT-10-00321-2A | X207 | 9B | 10 | JUP-H00CXD20 | 1 | JUP-M2-HB-DW-PH00-BPM-45-00002-2A | X481 | 20 | 10 | KDP01001 | 1,5 mm² | Included | 10A
CF-PM1-02-C-2003 | CF-PM1-02 | 1 | JUP-M2-SP-FD-AU03-AUT-10-00321-2A |  |  | SH | JUP-H00CXD20 | 1 | JUP-M2-HB-DW-PH00-BPM-45-00002-2A |  |  | 10 | KDP01001 | 1,5 mm² | Included | 10A
CF-PM1-02-D-6001 | CF-PM1-02 | 1 | JUP-M2-SP-FD-AU03-AUT-10-00321-2A | R2-1S0 | ETH1 | 1 | JUP-H00CXD20 | 1 | JUP-M2-HB-DW-PH00-BPM-45-00002-2A | SC3 | RJ45-2 | 4p-STP | KVF00426 | 0,18 mm² | Included | 9A
CF-PM1-02-F-1164 | CF-PM1-02 | 1 | JUP-M2-SP-FD-AU03-AUT-10-00321-2A | X90 | 2 | 1 | CF-TEX-03 | 1 | EXISTING EQUIPMENT | X | xx | 2 | KAD10206 | 16,0 mm² | Changed | 10A
CF-PM1-02-F-1164 | CF-PM1-02 | 1 | JUP-M2-SP-FD-AU03-AUT-10-00321-2A | X90 | 4 | 2 | CF-TEX-03 | 1 | EXISTING EQUIPMENT | X | xx | 2 | KAD10206 | 16,0 mm² | Changed | 10A
CF-PM1-02-F-1264 | CF-PM1-02 | 1 | JUP-M2-SP-FD-AU03-AUT-10-00321-2A | X90 | 6 | 1 | CF-TEX-03 | 1 | EXISTING EQUIPMENT | X | xx | 2 | KAD10206 | 16,0 mm² | Changed | 10A
CF-PM1-02-F-1264 | CF-PM1-02 | 1 | JUP-M2-SP-FD-AU03-AUT-10-00321-2A | X90 | 8 | 2 | CF-TEX-03 | 1 | EXISTING EQUIPMENT | X | xx | 2 | KAD10206 | 16,0 mm² | Changed | 10A
CF-PM1-02-O-7163 | CF-PM1-02 | 1 | JUP-M2-SP-FD-AU03-AUT-10-00321-2A | L1 | 5 | 1 | CF-PM1-03 | 1 | JUP-M2-SP-FD-AU03-AUT-10-00331-2A | L1 | 1 | 4 | KFB12004 (4 Fibras) | 1 mm² | Included | 5A
CF-PM1-02-O-7163 | CF-PM1-02 | 1 | JUP-M2-SP-FD-AU03-AUT-10-00321-2A | L1 | 6 | 2 | CF-PM1-03 | 1 | JUP-M2-SP-FD-AU03-AUT-10-00331-2A | L1 | 2 | 4 | KFB12004 (4 Fibras) | 1 mm² | Included | 5A
CF-PM1-02-O-7163 | CF-PM1-02 | 1 | JUP-M2-SP-FD-AU03-AUT-10-00321-2A | L1 | 7 | 3 | CF-PM1-03 | 1 | JUP-M2-SP-FD-AU03-AUT-10-00331-2A | L1 | 3 | 4 | KFB12004 (4 Fibras) | 1 mm² | Included | 5A
CF-PM1-02-O-7163 | CF-PM1-02 | 1 | JUP-M2-SP-FD-AU03-AUT-10-00321-2A | L1 | 8 | 4 | CF-PM1-03 | 1 | JUP-M2-SP-FD-AU03-AUT-10-00331-2A | L1 | 4 | 4 | KFB12004 (4 Fibras) | 1 mm² | Included | 5A
CF-PM1-03-A-1026 | CF-PM1-03 | 1 | JUP-M2-SP-FD-AU03-AUT-10-00331-2A | X80 | 2 | 1 | SE-PSB-46 | 1 | JUP-M2-SP-FD-SW01-AUT-10-20102-3A | X80 | 1 | 2 | KAD10205 | 10,0 mm² | Included | 12A
CF-PM1-03-A-1026 | CF-PM1-03 | 1 | JUP-M2-SP-FD-AU03-AUT-10-00331-2A | X80 | 4 | 2 | SE-PSB-46 | 1 | JUP-M2-SP-FD-SW01-AUT-10-20102-3A | X80 | 3 | 2 | KAD10205 | 10,0 mm² | Included | 12A
CF-PM1-03-C-2000 | CF-PM1-03 | 1 | JUP-M2-SP-FD-AU03-AUT-10-00331-2A | X202 | 5A | 1 | QCA-BO-1001 | 1 | JUP-M2-GE-DW-PH00-BPM-56-01024-1A | X4 | 1 | 10 | KDP01001 | 1,5 mm² | Included | 10A
CF-PM1-03-C-2000 | CF-PM1-03 | 1 | JUP-M2-SP-FD-AU03-AUT-10-00331-2A | X202 | 5B | 2 | QCA-BO-1001 | 1 | JUP-M2-GE-DW-PH00-BPM-56-01024-1A | X4 | 2 | 10 | KDP01001 | 1,5 mm² | Included | 10A
CF-PM1-03-C-2000 | CF-PM1-03 | 1 | JUP-M2-SP-FD-AU03-AUT-10-00331-2A | X202 | 6B | 3 | QCA-BO-1001 | 1 | JUP-M2-GE-DW-PH00-BPM-56-01024-1A | X4 | 4 | 10 | KDP01001 | 1,5 mm² | Included | 10A
CF-PM1-03-C-2000 | CF-PM1-03 | 1 | JUP-M2-SP-FD-AU03-AUT-10-00331-2A | X202 | 7B | 4 | QCA-BO-1001 | 1 | JUP-M2-GE-DW-PH00-BPM-56-01024-1A | X4 | 6 | 10 | KDP01001 | 1,5 mm² | Included | 10A
CF-PM1-03-C-2000 | CF-PM1-03 | 1 | JUP-M2-SP-FD-AU03-AUT-10-00331-2A | X202 | 8B | 5 | QCA-BO-1001 | 1 | JUP-M2-GE-DW-PH00-BPM-56-01024-1A | X4 | 8 | 10 | KDP01001 | 1,5 mm² | Included | 10A
CF-PM1-03-C-2000 | CF-PM1-03 | 1 | JUP-M2-SP-FD-AU03-AUT-10-00331-2A | X202 | 9B | 6 | QCA-BO-1001 | 1 | JUP-M2-GE-DW-PH00-BPM-56-01024-1A | X4 | 10 | 10 | KDP01001 | 1,5 mm² | Included | 10A
CF-PM1-03-C-2000 | CF-PM1-03 | 1 | JUP-M2-SP-FD-AU03-AUT-10-00331-2A |  |  | 7 | QCA-BO-1001 | 1 | JUP-M2-GE-DW-PH00-BPM-56-01024-1A |  |  | 10 | KDP01001 | 1,5 mm² | Included | 10A
CF-PM1-03-C-2000 | CF-PM1-03 | 1 | JUP-M2-SP-FD-AU03-AUT-10-00331-2A |  |  | 8 | QCA-BO-1001 | 1 | JUP-M2-GE-DW-PH00-BPM-56-01024-1A |  |  | 10 | KDP01001 | 1,5 mm² | Included | 10A
CF-PM1-03-C-2000 | CF-PM1-03 | 1 | JUP-M2-SP-FD-AU03-AUT-10-00331-2A |  |  | 9 | QCA-BO-1001 | 1 | JUP-M2-GE-DW-PH00-BPM-56-01024-1A |  |  | 10 | KDP01001 | 1,5 mm² | Included | 10A
CF-PM1-03-C-2000 | CF-PM1-03 | 1 | JUP-M2-SP-FD-AU03-AUT-10-00331-2A |  |  | 10 | QCA-BO-1001 | 1 | JUP-M2-GE-DW-PH00-BPM-56-01024-1A |  |  | 10 | KDP01001 | 1,5 mm² | Included | 10A
CF-PM1-03-C-2000 | CF-PM1-03 | 1 | JUP-M2-SP-FD-AU03-AUT-10-00331-2A |  |  | SH | QCA-BO-1001 | 1 | JUP-M2-GE-DW-PH00-BPM-56-01024-1A |  |  | 10 | KDP01001 | 1,5 mm² | Included | 10A
CF-PM1-03-C-2001 | CF-PM1-03 | 1 | JUP-M2-SP-FD-AU03-AUT-10-00331-2A | X202 | 10A | 1 | QCA-BO-1001 | 1 | JUP-M2-GE-DW-PH00-BPM-56-01024-1A | X5 | 1 | 10 | KDP01001 | 1,5 mm² | Included | 10A
CF-PM1-03-C-2001 | CF-PM1-03 | 1 | JUP-M2-SP-FD-AU03-AUT-10-00331-2A | X202 | 10B | 2 | QCA-BO-1001 | 1 | JUP-M2-GE-DW-PH00-BPM-56-01024-1A | X5 | 2 | 10 | KDP01001 | 1,5 mm² | Included | 10A
CF-PM1-03-C-2001 | CF-PM1-03 | 1 | JUP-M2-SP-FD-AU03-AUT-10-00331-2A | X202 | 11B | 3 | QCA-BO-1001 | 1 | JUP-M2-GE-DW-PH00-BPM-56-01024-1A | X5 | 3 | 10 | KDP01001 | 1,5 mm² | Included | 10A
CF-PM1-03-C-2001 | CF-PM1-03 | 1 | JUP-M2-SP-FD-AU03-AUT-10-00331-2A | X202 | 12B | 4 | QCA-BO-1001 | 1 | JUP-M2-GE-DW-PH00-BPM-56-01024-1A | X5 | 4 | 10 | KDP01001 | 1,5 mm² | Included | 10A
CF-PM1-03-C-2001 | CF-PM1-03 | 1 | JUP-M2-SP-FD-AU03-AUT-10-00331-2A | X202 | 13B | 5 | QCA-BO-1001 | 1 | JUP-M2-GE-DW-PH00-BPM-56-01024-1A | X5 | 5 | 10 | KDP01001 | 1,5 mm² | Included | 10A
CF-PM1-03-C-2001 | CF-PM1-03 | 1 | JUP-M2-SP-FD-AU03-AUT-10-00331-2A | X202 | 14B | 6 | QCA-BO-1001 | 1 | JUP-M2-GE-DW-PH00-BPM-56-01024-1A | X5 | 6 | 10 | KDP01001 | 1,5 mm² | Included | 10A
CF-PM1-03-C-2001 | CF-PM1-03 | 1 | JUP-M2-SP-FD-AU03-AUT-10-00331-2A | X202 | 15B | 7 | QCA-BO-1001 | 1 | JUP-M2-GE-DW-PH00-BPM-56-01024-1A | X5 | 7 | 10 | KDP01001 | 1,5 mm² | Included | 10A
CF-PM1-03-C-2001 | CF-PM1-03 | 1 | JUP-M2-SP-FD-AU03-AUT-10-00331-2A | X202 | 16B | 8 | QCA-BO-1001 | 1 | JUP-M2-GE-DW-PH00-BPM-56-01024-1A | X5 | 8 | 10 | KDP01001 | 1,5 mm² | Included | 10A
CF-PM1-03-C-2001 | CF-PM1-03 | 1 | JUP-M2-SP-FD-AU03-AUT-10-00331-2A |  |  | 9 | QCA-BO-1001 | 1 | JUP-M2-GE-DW-PH00-BPM-56-01024-1A |  |  | 10 | KDP01001 | 1,5 mm² | Included | 10A
CF-PM1-03-C-2001 | CF-PM1-03 | 1 | JUP-M2-SP-FD-AU03-AUT-10-00331-2A |  |  | 10 | QCA-BO-1001 | 1 | JUP-M2-GE-DW-PH00-BPM-56-01024-1A |  |  | 10 | KDP01001 | 1,5 mm² | Included | 10A
CF-PM1-03-C-2001 | CF-PM1-03 | 1 | JUP-M2-SP-FD-AU03-AUT-10-00331-2A |  |  | SH | QCA-BO-1001 | 1 | JUP-M2-GE-DW-PH00-BPM-56-01024-1A |  |  | 10 | KDP01001 | 1,5 mm² | Included | 10A
CF-PM1-03-C-2002 | CF-PM1-03 | 1 | JUP-M2-SP-FD-AU03-AUT-10-00331-2A | X203 | 1A | 1 | QCA-BO-1002 | 1 | JUP-M2-GE-DW-PH00-BPM-56-01025-1A | X4 | 1 | 10 | KDP01001 | 1,5 mm² | Included | 10A
CF-PM1-03-C-2002 | CF-PM1-03 | 1 | JUP-M2-SP-FD-AU03-AUT-10-00331-2A | X203 | 1B | 2 | QCA-BO-1002 | 1 | JUP-M2-GE-DW-PH00-BPM-56-01025-1A | X4 | 2 | 10 | KDP01001 | 1,5 mm² | Included | 10A
CF-PM1-03-C-2002 | CF-PM1-03 | 1 | JUP-M2-SP-FD-AU03-AUT-10-00331-2A | X203 | 2B | 3 | QCA-BO-1002 | 1 | JUP-M2-GE-DW-PH00-BPM-56-01025-1A | X4 | 4 | 10 | KDP01001 | 1,5 mm² | Included | 10A
CF-PM1-03-C-2002 | CF-PM1-03 | 1 | JUP-M2-SP-FD-AU03-AUT-10-00331-2A | X203 | 3B | 4 | QCA-BO-1002 | 1 | JUP-M2-GE-DW-PH00-BPM-56-01025-1A | X4 | 6 | 10 | KDP01001 | 1,5 mm² | Included | 10A
CF-PM1-03-C-2002 | CF-PM1-03 | 1 | JUP-M2-SP-FD-AU03-AUT-10-00331-2A | X203 | 4B | 5 | QCA-BO-1002 | 1 | JUP-M2-GE-DW-PH00-BPM-56-01025-1A | X4 | 8 | 10 | KDP01001 | 1,5 mm² | Included | 10A
CF-PM1-03-C-2002 | CF-PM1-03 | 1 | JUP-M2-SP-FD-AU03-AUT-10-00331-2A | X203 | 5B | 6 | QCA-BO-1002 | 1 | JUP-M2-GE-DW-PH00-BPM-56-01025-1A | X4 | 10 | 10 | KDP01001 | 1,5 mm² | Included | 10A
CF-PM1-03-C-2002 | CF-PM1-03 | 1 | JUP-M2-SP-FD-AU03-AUT-10-00331-2A |  |  | 7 | QCA-BO-1002 | 1 | JUP-M2-GE-DW-PH00-BPM-56-01025-1A |  |  | 10 | KDP01001 | 1,5 mm² | Included | 10A
CF-PM1-03-C-2002 | CF-PM1-03 | 1 | JUP-M2-SP-FD-AU03-AUT-10-00331-2A |  |  | 8 | QCA-BO-1002 | 1 | JUP-M2-GE-DW-PH00-BPM-56-01025-1A |  |  | 10 | KDP01001 | 1,5 mm² | Included | 10A
CF-PM1-03-C-2002 | CF-PM1-03 | 1 | JUP-M2-SP-FD-AU03-AUT-10-00331-2A |  |  | 9 | QCA-BO-1002 | 1 | JUP-M2-GE-DW-PH00-BPM-56-01025-1A |  |  | 10 | KDP01001 | 1,5 mm² | Included | 10A
CF-PM1-03-C-2002 | CF-PM1-03 | 1 | JUP-M2-SP-FD-AU03-AUT-10-00331-2A |  |  | 10 | QCA-BO-1002 | 1 | JUP-M2-GE-DW-PH00-BPM-56-01025-1A |  |  | 10 | KDP01001 | 1,5 mm² | Included | 10A
CF-PM1-03-C-2002 | CF-PM1-03 | 1 | JUP-M2-SP-FD-AU03-AUT-10-00331-2A |  |  | SH | QCA-BO-1002 | 1 | JUP-M2-GE-DW-PH00-BPM-56-01025-1A |  |  | 10 | KDP01001 | 1,5 mm² | Included | 10A
CF-PM1-03-C-2003 | CF-PM1-03 | 1 | JUP-M2-SP-FD-AU03-AUT-10-00331-2A | X203 | 6A | 1 | QCA-BO-1002 | 1 | JUP-M2-GE-DW-PH00-BPM-56-01025-1A | X5 | 1 | 10 | KDP01001 | 1,5 mm² | Included | 10A
CF-PM1-03-C-2003 | CF-PM1-03 | 1 | JUP-M2-SP-FD-AU03-AUT-10-00331-2A | X203 | 6B | 2 | QCA-BO-1002 | 1 | JUP-M2-GE-DW-PH00-BPM-56-01025-1A | X5 | 2 | 10 | KDP01001 | 1,5 mm² | Included | 10A
CF-PM1-03-C-2003 | CF-PM1-03 | 1 | JUP-M2-SP-FD-AU03-AUT-10-00331-2A | X203 | 7B | 3 | QCA-BO-1002 | 1 | JUP-M2-GE-DW-PH00-BPM-56-01025-1A | X5 | 3 | 10 | KDP01001 | 1,5 mm² | Included | 10A
CF-PM1-03-C-2003 | CF-PM1-03 | 1 | JUP-M2-SP-FD-AU03-AUT-10-00331-2A | X203 | 8B | 4 | QCA-BO-1002 | 1 | JUP-M2-GE-DW-PH00-BPM-56-01025-1A | X5 | 4 | 10 | KDP01001 | 1,5 mm² | Included | 10A
CF-PM1-03-C-2003 | CF-PM1-03 | 1 | JUP-M2-SP-FD-AU03-AUT-10-00331-2A | X203 | 9B | 5 | QCA-BO-1002 | 1 | JUP-M2-GE-DW-PH00-BPM-56-01025-1A | X5 | 5 | 10 | KDP01001 | 1,5 mm² | Included | 10A
CF-PM1-03-C-2003 | CF-PM1-03 | 1 | JUP-M2-SP-FD-AU03-AUT-10-00331-2A | X203 | 10B | 6 | QCA-BO-1002 | 1 | JUP-M2-GE-DW-PH00-BPM-56-01025-1A | X5 | 6 | 10 | KDP01001 | 1,5 mm² | Included | 10A
CF-PM1-03-C-2003 | CF-PM1-03 | 1 | JUP-M2-SP-FD-AU03-AUT-10-00331-2A | X203 | 11B | 7 | QCA-BO-1002 | 1 | JUP-M2-GE-DW-PH00-BPM-56-01025-1A | X5 | 7 | 10 | KDP01001 | 1,5 mm² | Included | 10A
CF-PM1-03-C-2003 | CF-PM1-03 | 1 | JUP-M2-SP-FD-AU03-AUT-10-00331-2A | X203 | 12B | 8 | QCA-BO-1002 | 1 | JUP-M2-GE-DW-PH00-BPM-56-01025-1A | X5 | 8 | 10 | KDP01001 | 1,5 mm² | Included | 10A
CF-PM1-03-C-2003 | CF-PM1-03 | 1 | JUP-M2-SP-FD-AU03-AUT-10-00331-2A |  |  | 9 | QCA-BO-1002 | 1 | JUP-M2-GE-DW-PH00-BPM-56-01025-1A |  |  | 10 | KDP01001 | 1,5 mm² | Included | 10A
CF-PM1-03-C-2003 | CF-PM1-03 | 1 | JUP-M2-SP-FD-AU03-AUT-10-00331-2A |  |  | 10 | QCA-BO-1002 | 1 | JUP-M2-GE-DW-PH00-BPM-56-01025-1A |  |  | 10 | KDP01001 | 1,5 mm² | Included | 10A
CF-PM1-03-C-2003 | CF-PM1-03 | 1 | JUP-M2-SP-FD-AU03-AUT-10-00331-2A |  |  | SH | QCA-BO-1002 | 1 | JUP-M2-GE-DW-PH00-BPM-56-01025-1A |  |  | 10 | KDP01001 | 1,5 mm² | Included | 10A
CF-PM1-03-C-2004 | CF-PM1-03 | 1 | JUP-M2-SP-FD-AU03-AUT-10-00331-2A | X203 | 13A | 1 | QCA-BO-1003 | 1 | JUP-M2-GE-DW-PH00-BPM-56-01026-1A | X3 | 1 | 10 | KDP01001 | 1,5 mm² | Included | 10A
CF-PM1-03-C-2004 | CF-PM1-03 | 1 | JUP-M2-SP-FD-AU03-AUT-10-00331-2A | X203 | 13B | 2 | QCA-BO-1003 | 1 | JUP-M2-GE-DW-PH00-BPM-56-01026-1A | X3 | 2 | 10 | KDP01001 | 1,5 mm² | Included | 10A
CF-PM1-03-C-2004 | CF-PM1-03 | 1 | JUP-M2-SP-FD-AU03-AUT-10-00331-2A | X203 | 14B | 3 | QCA-BO-1003 | 1 | JUP-M2-GE-DW-PH00-BPM-56-01026-1A | X3 | 4 | 10 | KDP01001 | 1,5 mm² | Included | 10A
CF-PM1-03-C-2004 | CF-PM1-03 | 1 | JUP-M2-SP-FD-AU03-AUT-10-00331-2A | X203 | 15B | 4 | QCA-BO-1003 | 1 | JUP-M2-GE-DW-PH00-BPM-56-01026-1A | X3 | 6 | 10 | KDP01001 | 1,5 mm² | Included | 10A
CF-PM1-03-C-2004 | CF-PM1-03 | 1 | JUP-M2-SP-FD-AU03-AUT-10-00331-2A | X203 | 16B | 5 | QCA-BO-1003 | 1 | JUP-M2-GE-DW-PH00-BPM-56-01026-1A | X3 | 8 | 10 | KDP01001 | 1,5 mm² | Included | 10A
CF-PM1-03-C-2004 | CF-PM1-03 | 1 | JUP-M2-SP-FD-AU03-AUT-10-00331-2A | X204 | 1B | 6 | QCA-BO-1003 | 1 | JUP-M2-GE-DW-PH00-BPM-56-01026-1A | X3 | 10 | 10 | KDP01001 | 1,5 mm² | Included | 10A
CF-PM1-03-C-2004 | CF-PM1-03 | 1 | JUP-M2-SP-FD-AU03-AUT-10-00331-2A |  |  | 7 | QCA-BO-1003 | 1 | JUP-M2-GE-DW-PH00-BPM-56-01026-1A |  |  | 10 | KDP01001 | 1,5 mm² | Included | 10A
CF-PM1-03-C-2004 | CF-PM1-03 | 1 | JUP-M2-SP-FD-AU03-AUT-10-00331-2A |  |  | 8 | QCA-BO-1003 | 1 | JUP-M2-GE-DW-PH00-BPM-56-01026-1A |  |  | 10 | KDP01001 | 1,5 mm² | Included | 10A
CF-PM1-03-C-2004 | CF-PM1-03 | 1 | JUP-M2-SP-FD-AU03-AUT-10-00331-2A |  |  | 9 | QCA-BO-1003 | 1 | JUP-M2-GE-DW-PH00-BPM-56-01026-1A |  |  | 10 | KDP01001 | 1,5 mm² | Included | 10A
CF-PM1-03-C-2004 | CF-PM1-03 | 1 | JUP-M2-SP-FD-AU03-AUT-10-00331-2A |  |  | 10 | QCA-BO-1003 | 1 | JUP-M2-GE-DW-PH00-BPM-56-01026-1A |  |  | 10 | KDP01001 | 1,5 mm² | Included | 10A
CF-PM1-03-C-2004 | CF-PM1-03 | 1 | JUP-M2-SP-FD-AU03-AUT-10-00331-2A |  |  | SH | QCA-BO-1003 | 1 | JUP-M2-GE-DW-PH00-BPM-56-01026-1A |  |  | 10 | KDP01001 | 1,5 mm² | Included | 10A
CF-PM1-03-C-2005 | CF-PM1-03 | 1 | JUP-M2-SP-FD-AU03-AUT-10-00331-2A | X204 | 2A | 1 | QCA-BO-1003 | 1 | JUP-M2-GE-DW-PH00-BPM-56-01026-1A | X4 | 1 | 10 | KDP01001 | 1,5 mm² | Included | 10A
CF-PM1-03-C-2005 | CF-PM1-03 | 1 | JUP-M2-SP-FD-AU03-AUT-10-00331-2A | X204 | 2B | 2 | QCA-BO-1003 | 1 | JUP-M2-GE-DW-PH00-BPM-56-01026-1A | X4 | 2 | 10 | KDP01001 | 1,5 mm² | Included | 10A
CF-PM1-03-C-2005 | CF-PM1-03 | 1 | JUP-M2-SP-FD-AU03-AUT-10-00331-2A | X204 | 3B | 3 | QCA-BO-1003 | 1 | JUP-M2-GE-DW-PH00-BPM-56-01026-1A | X4 | 3 | 10 | KDP01001 | 1,5 mm² | Included | 10A
CF-PM1-03-C-2005 | CF-PM1-03 | 1 | JUP-M2-SP-FD-AU03-AUT-10-00331-2A | X204 | 4B | 4 | QCA-BO-1003 | 1 | JUP-M2-GE-DW-PH00-BPM-56-01026-1A | X4 | 4 | 10 | KDP01001 | 1,5 mm² | Included | 10A
CF-PM1-03-C-2005 | CF-PM1-03 | 1 | JUP-M2-SP-FD-AU03-AUT-10-00331-2A | X204 | 5B | 5 | QCA-BO-1003 | 1 | JUP-M2-GE-DW-PH00-BPM-56-01026-1A | X4 | 5 | 10 | KDP01001 | 1,5 mm² | Included | 10A
CF-PM1-03-C-2005 | CF-PM1-03 | 1 | JUP-M2-SP-FD-AU03-AUT-10-00331-2A | X204 | 6B | 6 | QCA-BO-1003 | 1 | JUP-M2-GE-DW-PH00-BPM-56-01026-1A | X4 | 6 | 10 | KDP01001 | 1,5 mm² | Included | 10A
CF-PM1-03-C-2005 | CF-PM1-03 | 1 | JUP-M2-SP-FD-AU03-AUT-10-00331-2A | X204 | 7B | 7 | QCA-BO-1003 | 1 | JUP-M2-GE-DW-PH00-BPM-56-01026-1A | X4 | 7 | 10 | KDP01001 | 1,5 mm² | Included | 10A
CF-PM1-03-C-2005 | CF-PM1-03 | 1 | JUP-M2-SP-FD-AU03-AUT-10-00331-2A | X204 | 8B | 8 | QCA-BO-1003 | 1 | JUP-M2-GE-DW-PH00-BPM-56-01026-1A | X4 | 8 | 10 | KDP01001 | 1,5 mm² | Included | 10A
CF-PM1-03-C-2005 | CF-PM1-03 | 1 | JUP-M2-SP-FD-AU03-AUT-10-00331-2A | X204 | 9B | 9 | QCA-BO-1003 | 1 | JUP-M2-GE-DW-PH00-BPM-56-01026-1A | X4 | 9 | 10 | KDP01001 | 1,5 mm² | Included | 10A
CF-PM1-03-C-2005 | CF-PM1-03 | 1 | JUP-M2-SP-FD-AU03-AUT-10-00331-2A |  |  | 10 | QCA-BO-1003 | 1 | JUP-M2-GE-DW-PH00-BPM-56-01026-1A |  |  | 10 | KDP01001 | 1,5 mm² | Included | 10A
CF-PM1-03-C-2005 | CF-PM1-03 | 1 | JUP-M2-SP-FD-AU03-AUT-10-00331-2A |  |  | SH | QCA-BO-1003 | 1 | JUP-M2-GE-DW-PH00-BPM-56-01026-1A |  |  | 10 | KDP01001 | 1,5 mm² | Included | 10A
CF-PM1-03-C-2006 | CF-PM1-03 | 1 | JUP-M2-SP-FD-AU03-AUT-10-00331-2A | X204 | 10A | 1 | QCA-BO-1004 | 1 | JUP-M2-GE-DW-PH00-BPM-56-01024-1A | X3 | 1 | 10 | KDP01001 | 1,5 mm² | Included | 10A
CF-PM1-03-C-2006 | CF-PM1-03 | 1 | JUP-M2-SP-FD-AU03-AUT-10-00331-2A | X204 | 10B | 2 | QCA-BO-1004 | 1 | JUP-M2-GE-DW-PH00-BPM-56-01024-1A | X3 | 2 | 10 | KDP01001 | 1,5 mm² | Included | 10A
CF-PM1-03-C-2006 | CF-PM1-03 | 1 | JUP-M2-SP-FD-AU03-AUT-10-00331-2A | X204 | 11B | 3 | QCA-BO-1004 | 1 | JUP-M2-GE-DW-PH00-BPM-56-01024-1A | X3 | 4 | 10 | KDP01001 | 1,5 mm² | Included | 10A
CF-PM1-03-C-2006 | CF-PM1-03 | 1 | JUP-M2-SP-FD-AU03-AUT-10-00331-2A | X204 | 12B | 4 | QCA-BO-1004 | 1 | JUP-M2-GE-DW-PH00-BPM-56-01024-1A | X3 | 6 | 10 | KDP01001 | 1,5 mm² | Included | 10A
CF-PM1-03-C-2006 | CF-PM1-03 | 1 | JUP-M2-SP-FD-AU03-AUT-10-00331-2A | X204 | 13B | 5 | QCA-BO-1004 | 1 | JUP-M2-GE-DW-PH00-BPM-56-01024-1A | X3 | 8 | 10 | KDP01001 | 1,5 mm² | Included | 10A
CF-PM1-03-C-2006 | CF-PM1-03 | 1 | JUP-M2-SP-FD-AU03-AUT-10-00331-2A | X204 | 14B | 6 | QCA-BO-1004 | 1 | JUP-M2-GE-DW-PH00-BPM-56-01024-1A | X3 | 10 | 10 | KDP01001 | 1,5 mm² | Included | 10A
CF-PM1-03-C-2006 | CF-PM1-03 | 1 | JUP-M2-SP-FD-AU03-AUT-10-00331-2A |  |  | 7 | QCA-BO-1004 | 1 | JUP-M2-GE-DW-PH00-BPM-56-01024-1A |  |  | 10 | KDP01001 | 1,5 mm² | Included | 10A
CF-PM1-03-C-2006 | CF-PM1-03 | 1 | JUP-M2-SP-FD-AU03-AUT-10-00331-2A |  |  | 8 | QCA-BO-1004 | 1 | JUP-M2-GE-DW-PH00-BPM-56-01024-1A |  |  | 10 | KDP01001 | 1,5 mm² | Included | 10A
CF-PM1-03-C-2006 | CF-PM1-03 | 1 | JUP-M2-SP-FD-AU03-AUT-10-00331-2A |  |  | 9 | QCA-BO-1004 | 1 | JUP-M2-GE-DW-PH00-BPM-56-01024-1A |  |  | 10 | KDP01001 | 1,5 mm² | Included | 10A
CF-PM1-03-C-2006 | CF-PM1-03 | 1 | JUP-M2-SP-FD-AU03-AUT-10-00331-2A |  |  | 10 | QCA-BO-1004 | 1 | JUP-M2-GE-DW-PH00-BPM-56-01024-1A |  |  | 10 | KDP01001 | 1,5 mm² | Included | 10A
CF-PM1-03-C-2006 | CF-PM1-03 | 1 | JUP-M2-SP-FD-AU03-AUT-10-00331-2A |  |  | SH | QCA-BO-1004 | 1 | JUP-M2-GE-DW-PH00-BPM-56-01024-1A |  |  | 10 | KDP01001 | 1,5 mm² | Included | 10A
CF-PM1-03-C-2007 | CF-PM1-03 | 1 | JUP-M2-SP-FD-AU03-AUT-10-00331-2A | X205 | 15A | 1 | QCA-BO-1004 | 1 | JUP-M2-GE-DW-PH00-BPM-56-01027-1A | X4 | 1 | 10 | KDP01001 | 1,5 mm² | Included | 10A
CF-PM1-03-C-2007 | CF-PM1-03 | 1 | JUP-M2-SP-FD-AU03-AUT-10-00331-2A | X205 | 15B | 2 | QCA-BO-1004 | 1 | JUP-M2-GE-DW-PH00-BPM-56-01027-1A | X4 | 2 | 10 | KDP01001 | 1,5 mm² | Included | 10A
CF-PM1-03-C-2007 | CF-PM1-03 | 1 | JUP-M2-SP-FD-AU03-AUT-10-00331-2A | X205 | 16B | 3 | QCA-BO-1004 | 1 | JUP-M2-GE-DW-PH00-BPM-56-01027-1A | X4 | 3 | 10 | KDP01001 | 1,5 mm² | Included | 10A
CF-PM1-03-C-2007 | CF-PM1-03 | 1 | JUP-M2-SP-FD-AU03-AUT-10-00331-2A | X205 | 1B | 4 | QCA-BO-1004 | 1 | JUP-M2-GE-DW-PH00-BPM-56-01027-1A | X4 | 4 | 10 | KDP01001 | 1,5 mm² | Included | 10A
CF-PM1-03-C-2007 | CF-PM1-03 | 1 | JUP-M2-SP-FD-AU03-AUT-10-00331-2A | X205 | 2B | 5 | QCA-BO-1004 | 1 | JUP-M2-GE-DW-PH00-BPM-56-01027-1A | X4 | 5 | 10 | KDP01001 | 1,5 mm² | Included | 10A
CF-PM1-03-C-2007 | CF-PM1-03 | 1 | JUP-M2-SP-FD-AU03-AUT-10-00331-2A | X205 | 3B | 6 | QCA-BO-1004 | 1 | JUP-M2-GE-DW-PH00-BPM-56-01027-1A | X4 | 6 | 10 | KDP01001 | 1,5 mm² | Included | 10A
CF-PM1-03-C-2007 | CF-PM1-03 | 1 | JUP-M2-SP-FD-AU03-AUT-10-00331-2A | X205 | 4B | 7 | QCA-BO-1004 | 1 | JUP-M2-GE-DW-PH00-BPM-56-01027-1A | X4 | 7 | 10 | KDP01001 | 1,5 mm² | Included | 10A
CF-PM1-03-C-2007 | CF-PM1-03 | 1 | JUP-M2-SP-FD-AU03-AUT-10-00331-2A | X205 | 5B | 8 | QCA-BO-1004 | 1 | JUP-M2-GE-DW-PH00-BPM-56-01027-1A | X4 | 8 | 10 | KDP01001 | 1,5 mm² | Included | 10A
CF-PM1-03-C-2007 | CF-PM1-03 | 1 | JUP-M2-SP-FD-AU03-AUT-10-00331-2A |  |  | 9 | QCA-BO-1004 | 1 | JUP-M2-GE-DW-PH00-BPM-56-01027-1A |  |  | 10 | KDP01001 | 1,5 mm² | Included | 10A
CF-PM1-03-C-2007 | CF-PM1-03 | 1 | JUP-M2-SP-FD-AU03-AUT-10-00331-2A |  |  | 10 | QCA-BO-1004 | 1 | JUP-M2-GE-DW-PH00-BPM-56-01027-1A |  |  | 10 | KDP01001 | 1,5 mm² | Included | 10A
CF-PM1-03-C-2007 | CF-PM1-03 | 1 | JUP-M2-SP-FD-AU03-AUT-10-00331-2A |  |  | SH | QCA-BO-1004 | 1 | JUP-M2-GE-DW-PH00-BPM-56-01027-1A |  |  | 10 | KDP01001 | 1,5 mm² | Included | 10A
CF-PM1-03-C-2008 | CF-PM1-03 | 1 | JUP-M2-SP-FD-AU03-AUT-10-00331-2A | X205 | 6A | 1 | CMB | 1 | JUP-M2-GE-DW-PH00-BPM-56-01018-1A | X2 | 1 | 10 | KDP01001 | 1,5 mm² | Included | 10A
CF-PM1-03-C-2008 | CF-PM1-03 | 1 | JUP-M2-SP-FD-AU03-AUT-10-00331-2A | X205 | 6B | 2 | CMB | 1 | JUP-M2-GE-DW-PH00-BPM-56-01018-1A | X2 | 2 | 10 | KDP01001 | 1,5 mm² | Included | 10A
CF-PM1-03-C-2008 | CF-PM1-03 | 1 | JUP-M2-SP-FD-AU03-AUT-10-00331-2A | X205 | 7B | 3 | CMB | 1 | JUP-M2-GE-DW-PH00-BPM-56-01018-1A | X2 | 4 | 10 | KDP01001 | 1,5 mm² | Included | 10A
CF-PM1-03-C-2008 | CF-PM1-03 | 1 | JUP-M2-SP-FD-AU03-AUT-10-00331-2A | X205 | 8B | 4 | CMB | 1 | JUP-M2-GE-DW-PH00-BPM-56-01018-1A | X2 | 6 | 10 | KDP01001 | 1,5 mm² | Included | 10A
CF-PM1-03-C-2008 | CF-PM1-03 | 1 | JUP-M2-SP-FD-AU03-AUT-10-00331-2A | X205 | 9B | 5 | CMB | 1 | JUP-M2-GE-DW-PH00-BPM-56-01018-1A | X2 | 8 | 10 | KDP01001 | 1,5 mm² | Included | 10A
CF-PM1-03-C-2008 | CF-PM1-03 | 1 | JUP-M2-SP-FD-AU03-AUT-10-00331-2A | X205 | 10B | 6 | CMB | 1 | JUP-M2-GE-DW-PH00-BPM-56-01018-1A | X2 | 10 | 10 | KDP01001 | 1,5 mm² | Included | 10A
CF-PM1-03-C-2008 | CF-PM1-03 | 1 | JUP-M2-SP-FD-AU03-AUT-10-00331-2A |  |  | 7 | CMB | 1 | JUP-M2-GE-DW-PH00-BPM-56-01018-1A |  |  | 10 | KDP01001 | 1,5 mm² | Included | 10A
CF-PM1-03-C-2008 | CF-PM1-03 | 1 | JUP-M2-SP-FD-AU03-AUT-10-00331-2A |  |  | 8 | CMB | 1 | JUP-M2-GE-DW-PH00-BPM-56-01018-1A |  |  | 10 | KDP01001 | 1,5 mm² | Included | 10A
CF-PM1-03-C-2008 | CF-PM1-03 | 1 | JUP-M2-SP-FD-AU03-AUT-10-00331-2A |  |  | 9 | CMB | 1 | JUP-M2-GE-DW-PH00-BPM-56-01018-1A |  |  | 10 | KDP01001 | 1,5 mm² | Included | 10A
CF-PM1-03-C-2008 | CF-PM1-03 | 1 | JUP-M2-SP-FD-AU03-AUT-10-00331-2A |  |  | 10 | CMB | 1 | JUP-M2-GE-DW-PH00-BPM-56-01018-1A |  |  | 10 | KDP01001 | 1,5 mm² | Included | 10A
CF-PM1-03-C-2008 | CF-PM1-03 | 1 | JUP-M2-SP-FD-AU03-AUT-10-00331-2A |  |  | SH | CMB | 1 | JUP-M2-GE-DW-PH00-BPM-56-01018-1A |  |  | 10 | KDP01001 | 1,5 mm² | Included | 10A
CF-PM1-03-C-2009 | CF-PM1-03 | 1 | JUP-M2-SP-FD-AU03-AUT-10-00331-2A | X205 | 11A | 1 | CMB | 1 | JUP-M2-GE-DW-PH00-BPM-56-01018-1A | X2 | 11 | 10 | KDP01001 | 1,5 mm² | Included | 10A
CF-PM1-03-C-2009 | CF-PM1-03 | 1 | JUP-M2-SP-FD-AU03-AUT-10-00331-2A | X205 | 11B | 2 | CMB | 1 | JUP-M2-GE-DW-PH00-BPM-56-01018-1A | X2 | 12 | 10 | KDP01001 | 1,5 mm² | Included | 10A
CF-PM1-03-C-2009 | CF-PM1-03 | 1 | JUP-M2-SP-FD-AU03-AUT-10-00331-2A | X205 | 12B | 3 | CMB | 1 | JUP-M2-GE-DW-PH00-BPM-56-01018-1A | X2 | 14 | 10 | KDP01001 | 1,5 mm² | Included | 10A
CF-PM1-03-C-2009 | CF-PM1-03 | 1 | JUP-M2-SP-FD-AU03-AUT-10-00331-2A | X205 | 13B | 4 | CMB | 1 | JUP-M2-GE-DW-PH00-BPM-56-01018-1A | X2 | 16 | 10 | KDP01001 | 1,5 mm² | Included | 10A
CF-PM1-03-C-2009 | CF-PM1-03 | 1 | JUP-M2-SP-FD-AU03-AUT-10-00331-2A | X205 | 14B | 5 | CMB | 1 | JUP-M2-GE-DW-PH00-BPM-56-01018-1A | X2 | 18 | 10 | KDP01001 | 1,5 mm² | Included | 10A
CF-PM1-03-C-2009 | CF-PM1-03 | 1 | JUP-M2-SP-FD-AU03-AUT-10-00331-2A | X205 | 15B | 6 | CMB | 1 | JUP-M2-GE-DW-PH00-BPM-56-01018-1A | X2 | 20 | 10 | KDP01001 | 1,5 mm² | Included | 10A
CF-PM1-03-C-2009 | CF-PM1-03 | 1 | JUP-M2-SP-FD-AU03-AUT-10-00331-2A | X205 | 16B | 7 | CMB | 1 | JUP-M2-GE-DW-PH00-BPM-56-01018-1A | X2 | 22 | 10 | KDP01001 | 1,5 mm² | Included | 10A
CF-PM1-03-C-2009 | CF-PM1-03 | 1 | JUP-M2-SP-FD-AU03-AUT-10-00331-2A |  |  | 8 | CMB | 1 | JUP-M2-GE-DW-PH00-BPM-56-01018-1A |  |  | 10 | KDP01001 | 1,5 mm² | Included | 10A
CF-PM1-03-C-2009 | CF-PM1-03 | 1 | JUP-M2-SP-FD-AU03-AUT-10-00331-2A |  |  | 9 | CMB | 1 | JUP-M2-GE-DW-PH00-BPM-56-01018-1A |  |  | 10 | KDP01001 | 1,5 mm² | Included | 10A
CF-PM1-03-C-2009 | CF-PM1-03 | 1 | JUP-M2-SP-FD-AU03-AUT-10-00331-2A |  |  | 10 | CMB | 1 | JUP-M2-GE-DW-PH00-BPM-56-01018-1A |  |  | 10 | KDP01001 | 1,5 mm² | Included | 10A
CF-PM1-03-C-2009 | CF-PM1-03 | 1 | JUP-M2-SP-FD-AU03-AUT-10-00331-2A |  |  | SH | CMB | 1 | JUP-M2-GE-DW-PH00-BPM-56-01018-1A |  |  | 10 | KDP01001 | 1,5 mm² | Included | 10A
CF-PM1-03-O-7163 | CF-PM1-03 | 1 | JUP-M2-SP-FD-AU03-AUT-10-00331-2A | L1 | 5 | 1 | CF-UAC-M01 | 1 | JUP-M2-SP-FD-AU03-AUT-10-00102-3A | L2 | 5 | 4 | KFB12004 (4 Fibras) | 1 mm² | Changed | 9A
CF-PM1-03-O-7163 | CF-PM1-03 | 1 | JUP-M2-SP-FD-AU03-AUT-10-00331-2A | L1 | 6 | 2 | CF-UAC-M01 | 1 | JUP-M2-SP-FD-AU03-AUT-10-00102-3A | L2 | 6 | 4 | KFB12004 (4 Fibras) | 1 mm² | Changed | 9A
CF-PM1-03-O-7163 | CF-PM1-03 | 1 | JUP-M2-SP-FD-AU03-AUT-10-00331-2A |  |  | 3 | CF-UAC-M01 | 1 | JUP-M2-SP-FD-AU03-AUT-10-00102-3A |  |  | 4 | KFB12004 (4 Fibras) | 1 mm² | Changed | 9A
CF-PM1-03-O-7163 | CF-PM1-03 | 1 | JUP-M2-SP-FD-AU03-AUT-10-00331-2A |  |  | 4 | CF-UAC-M01 | 1 | JUP-M2-SP-FD-AU03-AUT-10-00102-3A |  |  | 4 | KFB12004 (4 Fibras) | 1 mm² | Changed | 9A
CF-PM1-03-O-7164 | CF-PM1-03 | 1 | JUP-M2-SP-FD-AU03-AUT-10-00331-2A | L1 | 7 | 1 | JUP-H00CXD10 | 1 | JUP-M1-VH-FD-PH00-BPM-46-00101-03 | L1 | 1 | 4 | KFB12004 (4 Fibras) | 1 mm² | Changed | 9A
CF-PM1-03-O-7164 | CF-PM1-03 | 1 | JUP-M2-SP-FD-AU03-AUT-10-00331-2A | L1 | 8 | 2 | JUP-H00CXD10 | 1 | JUP-M1-VH-FD-PH00-BPM-46-00101-03 | L1 | 2 | 4 | KFB12004 (4 Fibras) | 1 mm² | Changed | 9A
CF-PM1-03-O-7164 | CF-PM1-03 | 1 | JUP-M2-SP-FD-AU03-AUT-10-00331-2A |  |  | 3 | JUP-H00CXD10 | 1 | JUP-M1-VH-FD-PH00-BPM-46-00101-03 |  |  | 4 | KFB12004 (4 Fibras) | 1 mm² | Changed | 9A
CF-PM1-03-O-7164 | CF-PM1-03 | 1 | JUP-M2-SP-FD-AU03-AUT-10-00331-2A |  |  | 4 | JUP-H00CXD10 | 1 | JUP-M1-VH-FD-PH00-BPM-46-00101-03 |  |  | 4 | KFB12004 (4 Fibras) | 1 mm² | Changed | 9A
CF-PM2-01-A-1027 | CF-PM2-01 | 1 | JUP-M2-SP-FD-AU04-AUT-10-00311-2A | X80 | 2 | 1 | SE-PSB-79 | 1 | JUP-M2-SP-FD-SW01-AUT-10-30102-3A | X80 | 1 | 2 | KAD10205 | 10,0 mm² | Included | 12A
CF-PM2-01-A-1027 | CF-PM2-01 | 1 | JUP-M2-SP-FD-AU04-AUT-10-00311-2A | X80 | 4 | 2 | SE-PSB-79 | 1 | JUP-M2-SP-FD-SW01-AUT-10-30102-3A | X80 | 3 | 2 | KAD10205 | 10,0 mm² | Included | 12A
CF-PM2-01-C-2001 | CF-PM2-01 | 1 | JUP-M2-SP-FD-AU04-AUT-10-00311-2A | X203 | 1A | 1 | JUP-H00CXD30 | 1 | JUP-M2-HB-DW-PH00-BPM-45-00011-2A | X480 | 1 | 10 | KDP01001 | 1,5 mm² | Included | 10A
CF-PM2-01-C-2001 | CF-PM2-01 | 1 | JUP-M2-SP-FD-AU04-AUT-10-00311-2A | X203 | 1B | 2 | JUP-H00CXD30 | 1 | JUP-M2-HB-DW-PH00-BPM-45-00011-2A | X480 | 2 | 10 | KDP01001 | 1,5 mm² | Included | 10A
CF-PM2-01-C-2001 | CF-PM2-01 | 1 | JUP-M2-SP-FD-AU04-AUT-10-00311-2A | X203 | 2B | 3 | JUP-H00CXD30 | 1 | JUP-M2-HB-DW-PH00-BPM-45-00011-2A | X480 | 4 | 10 | KDP01001 | 1,5 mm² | Included | 10A
CF-PM2-01-C-2001 | CF-PM2-01 | 1 | JUP-M2-SP-FD-AU04-AUT-10-00311-2A | X203 | 3B | 4 | JUP-H00CXD30 | 1 | JUP-M2-HB-DW-PH00-BPM-45-00011-2A | X480 | 6 | 10 | KDP01001 | 1,5 mm² | Included | 10A
CF-PM2-01-C-2001 | CF-PM2-01 | 1 | JUP-M2-SP-FD-AU04-AUT-10-00311-2A | X203 | 4B | 5 | JUP-H00CXD30 | 1 | JUP-M2-HB-DW-PH00-BPM-45-00011-2A | X480 | 8 | 10 | KDP01001 | 1,5 mm² | Included | 10A
CF-PM2-01-C-2001 | CF-PM2-01 | 1 | JUP-M2-SP-FD-AU04-AUT-10-00311-2A | X203 | 5B | 6 | JUP-H00CXD30 | 1 | JUP-M2-HB-DW-PH00-BPM-45-00011-2A | X480 | 10 | 10 | KDP01001 | 1,5 mm² | Included | 10A
CF-PM2-01-C-2001 | CF-PM2-01 | 1 | JUP-M2-SP-FD-AU04-AUT-10-00311-2A | X203 | 6B | 7 | JUP-H00CXD30 | 1 | JUP-M2-HB-DW-PH00-BPM-45-00011-2A | X480 | 12 | 10 | KDP01001 | 1,5 mm² | Included | 10A
CF-PM2-01-C-2001 | CF-PM2-01 | 1 | JUP-M2-SP-FD-AU04-AUT-10-00311-2A | X203 | 7B | 8 | JUP-H00CXD30 | 1 | JUP-M2-HB-DW-PH00-BPM-45-00011-2A | X480 | 14 | 10 | KDP01001 | 1,5 mm² | Included | 10A
CF-PM2-01-C-2001 | CF-PM2-01 | 1 | JUP-M2-SP-FD-AU04-AUT-10-00311-2A | X203 | 8B | 9 | JUP-H00CXD30 | 1 | JUP-M2-HB-DW-PH00-BPM-45-00011-2A | X480 | 16 | 10 | KDP01001 | 1,5 mm² | Included | 10A
CF-PM2-01-C-2001 | CF-PM2-01 | 1 | JUP-M2-SP-FD-AU04-AUT-10-00311-2A | X203 | 9B | 10 | JUP-H00CXD30 | 1 | JUP-M2-HB-DW-PH00-BPM-45-00011-2A | X480 | 18 | 10 | KDP01001 | 1,5 mm² | Included | 10A
CF-PM2-01-C-2001 | CF-PM2-01 | 1 | JUP-M2-SP-FD-AU04-AUT-10-00311-2A |  |  | SH | JUP-H00CXD30 | 1 | JUP-M2-HB-DW-PH00-BPM-45-00011-2A |  |  | 10 | KDP01001 | 1,5 mm² | Included | 10A
CF-PM2-01-C-2002 | CF-PM2-01 | 1 | JUP-M2-SP-FD-AU04-AUT-10-00311-2A | X203 | 10A | 1 | JUP-H00CXD30 | 1 | JUP-M2-HB-DW-PH00-BPM-45-00011-2A | X480 | 19 | 10 | KDP01001 | 1,5 mm² | Included | 10A
CF-PM2-01-C-2002 | CF-PM2-01 | 1 | JUP-M2-SP-FD-AU04-AUT-10-00311-2A | X203 | 10B | 2 | JUP-H00CXD30 | 1 | JUP-M2-HB-DW-PH00-BPM-45-00011-2A | X480 | 20 | 10 | KDP01001 | 1,5 mm² | Included | 10A
CF-PM2-01-C-2002 | CF-PM2-01 | 1 | JUP-M2-SP-FD-AU04-AUT-10-00311-2A | X203 | 11B | 3 | JUP-H00CXD30 | 1 | JUP-M2-HB-DW-PH00-BPM-45-00011-2A | X480 | 22 | 10 | KDP01001 | 1,5 mm² | Included | 10A
CF-PM2-01-C-2002 | CF-PM2-01 | 1 | JUP-M2-SP-FD-AU04-AUT-10-00311-2A | X203 | 12B | 4 | JUP-H00CXD30 | 1 | JUP-M2-HB-DW-PH00-BPM-45-00011-2A | X480 | 24 | 10 | KDP01001 | 1,5 mm² | Included | 10A
CF-PM2-01-C-2002 | CF-PM2-01 | 1 | JUP-M2-SP-FD-AU04-AUT-10-00311-2A | X203 | 13B | 5 | JUP-H00CXD30 | 1 | JUP-M2-HB-DW-PH00-BPM-45-00011-2A | X480 | 26 | 10 | KDP01001 | 1,5 mm² | Included | 10A
CF-PM2-01-C-2002 | CF-PM2-01 | 1 | JUP-M2-SP-FD-AU04-AUT-10-00311-2A | X203 | 14B | 6 | JUP-H00CXD30 | 1 | JUP-M2-HB-DW-PH00-BPM-45-00011-2A | X480 | 28 | 10 | KDP01001 | 1,5 mm² | Included | 10A
CF-PM2-01-C-2002 | CF-PM2-01 | 1 | JUP-M2-SP-FD-AU04-AUT-10-00311-2A | X203 | 15B | 7 | JUP-H00CXD30 | 1 | JUP-M2-HB-DW-PH00-BPM-45-00011-2A | X480 | 30 | 10 | KDP01001 | 1,5 mm² | Included | 10A
CF-PM2-01-C-2002 | CF-PM2-01 | 1 | JUP-M2-SP-FD-AU04-AUT-10-00311-2A | X203 | 16B | 8 | JUP-H00CXD30 | 1 | JUP-M2-HB-DW-PH00-BPM-45-00011-2A | X481 | 2 | 10 | KDP01001 | 1,5 mm² | Included | 10A
CF-PM2-01-C-2002 | CF-PM2-01 | 1 | JUP-M2-SP-FD-AU04-AUT-10-00311-2A |  |  | 9 | JUP-H00CXD30 | 1 | JUP-M2-HB-DW-PH00-BPM-45-00011-2A |  |  | 10 | KDP01001 | 1,5 mm² | Included | 10A
CF-PM2-01-C-2002 | CF-PM2-01 | 1 | JUP-M2-SP-FD-AU04-AUT-10-00311-2A |  |  | 10 | JUP-H00CXD30 | 1 | JUP-M2-HB-DW-PH00-BPM-45-00011-2A |  |  | 10 | KDP01001 | 1,5 mm² | Included | 10A
CF-PM2-01-C-2002 | CF-PM2-01 | 1 | JUP-M2-SP-FD-AU04-AUT-10-00311-2A |  |  | SH | JUP-H00CXD30 | 1 | JUP-M2-HB-DW-PH00-BPM-45-00011-2A |  |  | 10 | KDP01001 | 1,5 mm² | Included | 10A
CF-PM2-01-C-2003 | CF-PM2-01 | 1 | JUP-M2-SP-FD-AU04-AUT-10-00311-2A | X204 | 1A | 1 | JUP-H00CXD30 | 1 | JUP-M2-HB-DW-PH00-BPM-45-00011-2A | X481 | 3 | 10 | KDP01001 | 1,5 mm² | Included | 10A
CF-PM2-01-C-2003 | CF-PM2-01 | 1 | JUP-M2-SP-FD-AU04-AUT-10-00311-2A | X204 | 1B | 2 | JUP-H00CXD30 | 1 | JUP-M2-HB-DW-PH00-BPM-45-00011-2A | X481 | 4 | 10 | KDP01001 | 1,5 mm² | Included | 10A
CF-PM2-01-C-2003 | CF-PM2-01 | 1 | JUP-M2-SP-FD-AU04-AUT-10-00311-2A | X204 | 2B | 3 | JUP-H00CXD30 | 1 | JUP-M2-HB-DW-PH00-BPM-45-00011-2A | X481 | 6 | 10 | KDP01001 | 1,5 mm² | Included | 10A
CF-PM2-01-C-2003 | CF-PM2-01 | 1 | JUP-M2-SP-FD-AU04-AUT-10-00311-2A | X204 | 3B | 4 | JUP-H00CXD30 | 1 | JUP-M2-HB-DW-PH00-BPM-45-00011-2A | X481 | 8 | 10 | KDP01001 | 1,5 mm² | Included | 10A
CF-PM2-01-C-2003 | CF-PM2-01 | 1 | JUP-M2-SP-FD-AU04-AUT-10-00311-2A | X204 | 4B | 5 | JUP-H00CXD30 | 1 | JUP-M2-HB-DW-PH00-BPM-45-00011-2A | X481 | 10 | 10 | KDP01001 | 1,5 mm² | Included | 10A
CF-PM2-01-C-2003 | CF-PM2-01 | 1 | JUP-M2-SP-FD-AU04-AUT-10-00311-2A | X204 | 5B | 6 | JUP-H00CXD30 | 1 | JUP-M2-HB-DW-PH00-BPM-45-00011-2A | X481 | 12 | 10 | KDP01001 | 1,5 mm² | Included | 10A
CF-PM2-01-C-2003 | CF-PM2-01 | 1 | JUP-M2-SP-FD-AU04-AUT-10-00311-2A | X204 | 6B | 7 | JUP-H00CXD30 | 1 | JUP-M2-HB-DW-PH00-BPM-45-00011-2A | X481 | 14 | 10 | KDP01001 | 1,5 mm² | Included | 10A
CF-PM2-01-C-2003 | CF-PM2-01 | 1 | JUP-M2-SP-FD-AU04-AUT-10-00311-2A | X204 | 7B | 8 | JUP-H00CXD30 | 1 | JUP-M2-HB-DW-PH00-BPM-45-00011-2A | X481 | 16 | 10 | KDP01001 | 1,5 mm² | Included | 10A
CF-PM2-01-C-2003 | CF-PM2-01 | 1 | JUP-M2-SP-FD-AU04-AUT-10-00311-2A | X204 | 8B | 9 | JUP-H00CXD30 | 1 | JUP-M2-HB-DW-PH00-BPM-45-00011-2A | X481 | 18 | 10 | KDP01001 | 1,5 mm² | Included | 10A
CF-PM2-01-C-2003 | CF-PM2-01 | 1 | JUP-M2-SP-FD-AU04-AUT-10-00311-2A | X204 | 9B | 10 | JUP-H00CXD30 | 1 | JUP-M2-HB-DW-PH00-BPM-45-00011-2A | X481 | 20 | 10 | KDP01001 | 1,5 mm² | Included | 10A
CF-PM2-01-C-2003 | CF-PM2-01 | 1 | JUP-M2-SP-FD-AU04-AUT-10-00311-2A |  |  | SH | JUP-H00CXD30 | 1 | JUP-M2-HB-DW-PH00-BPM-45-00011-2A |  |  | 10 | KDP01001 | 1,5 mm² | Included | 10A
CF-PM2-01-C-4001 | CF-PM2-01 | 1 | JUP-M2-SP-FD-AU04-AUT-10-00311-2A | X102 | 9 | 1 | CF-PSD-68 | 1 | JUP-M2-HB-DW-PH00-BPM-45-00008-2A | XVH2A | 29 | 2x2 | KNB00200 | 1,0 mm² | Included | 10A
CF-PM2-01-C-4001 | CF-PM2-01 | 1 | JUP-M2-SP-FD-AU04-AUT-10-00311-2A | X102 | 10 | 2 | CF-PSD-68 | 1 | JUP-M2-HB-DW-PH00-BPM-45-00008-2A | XVH2A | 28 | 2x2 | KNB00200 | 1,0 mm² | Included | 10A
CF-PM2-01-C-4001 | CF-PM2-01 | 1 | JUP-M2-SP-FD-AU04-AUT-10-00311-2A |  |  | SH1 | CF-PSD-68 | 1 | JUP-M2-HB-DW-PH00-BPM-45-00008-2A |  |  | 2x2 | KNB00200 | 1,0 mm² | Included | 10A
CF-PM2-01-C-4001 | CF-PM2-01 | 1 | JUP-M2-SP-FD-AU04-AUT-10-00311-2A |  |  | 1 | CF-PSD-68 | 1 | JUP-M2-HB-DW-PH00-BPM-45-00008-2A |  |  | 2x2 | KNB00200 | 1,0 mm² | Included | 10A
CF-PM2-01-C-4001 | CF-PM2-01 | 1 | JUP-M2-SP-FD-AU04-AUT-10-00311-2A |  |  | 2 | CF-PSD-68 | 1 | JUP-M2-HB-DW-PH00-BPM-45-00008-2A |  |  | 2x2 | KNB00200 | 1,0 mm² | Included | 10A
CF-PM2-01-C-4001 | CF-PM2-01 | 1 | JUP-M2-SP-FD-AU04-AUT-10-00311-2A |  |  | SH2 | CF-PSD-68 | 1 | JUP-M2-HB-DW-PH00-BPM-45-00008-2A |  |  | 2x2 | KNB00200 | 1,0 mm² | Included | 10A
CF-PM2-01-C-4001 | CF-PM2-01 | 1 | JUP-M2-SP-FD-AU04-AUT-10-00311-2A |  |  | SH | CF-PSD-68 | 1 | JUP-M2-HB-DW-PH00-BPM-45-00008-2A |  |  | 2x2 | KNB00200 | 1,0 mm² | Included | 10A
CF-PM2-01-D-6001 | CF-PM2-01 | 1 | JUP-M2-SP-FD-AU04-AUT-10-00311-2A | R1-1S0 | ETH1 | 1 | JUP-H00CXD30 | 1 | JUP-M2-HB-DW-PH00-BPM-45-00011-2A | SC3 | RJ45-2 | 4p-STP | KVF00426 | 0,18 mm² | Included | 9A
CF-PM2-01-O-7165 | CF-PM2-01 | 1 | JUP-M2-SP-FD-AU04-AUT-10-00311-2A | L1 | 5 | 1 | CF-PM2-02 | 1 | JUP-M2-SP-FD-AU04-AUT-10-00321-2A | L1 | 1 | 4 | KFB12004 (4 Fibras) | 1 mm² | Included | 5A
CF-PM2-01-O-7165 | CF-PM2-01 | 1 | JUP-M2-SP-FD-AU04-AUT-10-00311-2A | L1 | 6 | 2 | CF-PM2-02 | 1 | JUP-M2-SP-FD-AU04-AUT-10-00321-2A | L1 | 2 | 4 | KFB12004 (4 Fibras) | 1 mm² | Included | 5A
CF-PM2-01-O-7165 | CF-PM2-01 | 1 | JUP-M2-SP-FD-AU04-AUT-10-00311-2A | L1 | 7 | 3 | CF-PM2-02 | 1 | JUP-M2-SP-FD-AU04-AUT-10-00321-2A | L1 | 3 | 4 | KFB12004 (4 Fibras) | 1 mm² | Included | 5A
CF-PM2-01-O-7165 | CF-PM2-01 | 1 | JUP-M2-SP-FD-AU04-AUT-10-00311-2A | L1 | 8 | 4 | CF-PM2-02 | 1 | JUP-M2-SP-FD-AU04-AUT-10-00321-2A | L1 | 4 | 4 | KFB12004 (4 Fibras) | 1 mm² | Included | 5A
CF-PM2-03-C-2001 | CF-PM2-03 | 1 | JUP-M2-SP-FD-AU04-AUT-10-00331-2A | X203 | 1A | 1 | JUP-H00CXD50 | 1 | JUP-M2-HB-DW-PH00-BPM-45-00013-2A | X480 | 1 | 10 | KDP01001 | 1,5 mm² | Included | 7A
CF-PM2-03-C-2001 | CF-PM2-03 | 1 | JUP-M2-SP-FD-AU04-AUT-10-00331-2A | X203 | 1B | 2 | JUP-H00CXD50 | 1 | JUP-M2-HB-DW-PH00-BPM-45-00013-2A | X480 | 2 | 10 | KDP01001 | 1,5 mm² | Included | 7A
CF-PM2-03-C-2001 | CF-PM2-03 | 1 | JUP-M2-SP-FD-AU04-AUT-10-00331-2A | X203 | 2B | 3 | JUP-H00CXD50 | 1 | JUP-M2-HB-DW-PH00-BPM-45-00013-2A | X480 | 4 | 10 | KDP01001 | 1,5 mm² | Included | 7A
CF-PM2-03-C-2001 | CF-PM2-03 | 1 | JUP-M2-SP-FD-AU04-AUT-10-00331-2A | X203 | 3B | 4 | JUP-H00CXD50 | 1 | JUP-M2-HB-DW-PH00-BPM-45-00013-2A | X480 | 6 | 10 | KDP01001 | 1,5 mm² | Included | 7A
CF-PM2-03-C-2001 | CF-PM2-03 | 1 | JUP-M2-SP-FD-AU04-AUT-10-00331-2A | X203 | 4B | 5 | JUP-H00CXD50 | 1 | JUP-M2-HB-DW-PH00-BPM-45-00013-2A | X480 | 8 | 10 | KDP01001 | 1,5 mm² | Included | 7A
CF-PM2-03-C-2001 | CF-PM2-03 | 1 | JUP-M2-SP-FD-AU04-AUT-10-00331-2A | X203 | 5B | 6 | JUP-H00CXD50 | 1 | JUP-M2-HB-DW-PH00-BPM-45-00013-2A | X480 | 10 | 10 | KDP01001 | 1,5 mm² | Included | 7A
CF-PM2-03-C-2001 | CF-PM2-03 | 1 | JUP-M2-SP-FD-AU04-AUT-10-00331-2A | X203 | 6B | 7 | JUP-H00CXD50 | 1 | JUP-M2-HB-DW-PH00-BPM-45-00013-2A | X480 | 12 | 10 | KDP01001 | 1,5 mm² | Included | 7A
CF-PM2-03-C-2001 | CF-PM2-03 | 1 | JUP-M2-SP-FD-AU04-AUT-10-00331-2A | X203 | 7B | 8 | JUP-H00CXD50 | 1 | JUP-M2-HB-DW-PH00-BPM-45-00013-2A | X480 | 14 | 10 | KDP01001 | 1,5 mm² | Included | 7A
CF-PM2-03-C-2001 | CF-PM2-03 | 1 | JUP-M2-SP-FD-AU04-AUT-10-00331-2A | X203 | 8B | 9 | JUP-H00CXD50 | 1 | JUP-M2-HB-DW-PH00-BPM-45-00013-2A | X480 | 16 | 10 | KDP01001 | 1,5 mm² | Included | 7A
CF-PM2-03-C-2001 | CF-PM2-03 | 1 | JUP-M2-SP-FD-AU04-AUT-10-00331-2A | X203 | 9B | 10 | JUP-H00CXD50 | 1 | JUP-M2-HB-DW-PH00-BPM-45-00013-2A | X480 | 18 | 10 | KDP01001 | 1,5 mm² | Included | 7A
CF-PM2-03-C-2001 | CF-PM2-03 | 1 | JUP-M2-SP-FD-AU04-AUT-10-00331-2A |  |  | SH | JUP-H00CXD50 | 1 | JUP-M2-HB-DW-PH00-BPM-45-00013-2A |  |  | 10 | KDP01001 | 1,5 mm² | Included | 7A
CF-PM2-03-C-2002 | CF-PM2-03 | 1 | JUP-M2-SP-FD-AU04-AUT-10-00331-2A | X203 | 10A | 1 | JUP-H00CXD50 | 1 | JUP-M2-HB-DW-PH00-BPM-45-00013-2A | X480 | 19 | 10 | KDP01001 | 1,5 mm² | Included | 7A
CF-PM2-03-C-2002 | CF-PM2-03 | 1 | JUP-M2-SP-FD-AU04-AUT-10-00331-2A | X203 | 10B | 2 | JUP-H00CXD50 | 1 | JUP-M2-HB-DW-PH00-BPM-45-00013-2A | X480 | 20 | 10 | KDP01001 | 1,5 mm² | Included | 7A
CF-PM2-03-C-2002 | CF-PM2-03 | 1 | JUP-M2-SP-FD-AU04-AUT-10-00331-2A | X203 | 11B | 3 | JUP-H00CXD50 | 1 | JUP-M2-HB-DW-PH00-BPM-45-00013-2A | X480 | 22 | 10 | KDP01001 | 1,5 mm² | Included | 7A
CF-PM2-03-C-2002 | CF-PM2-03 | 1 | JUP-M2-SP-FD-AU04-AUT-10-00331-2A | X203 | 12B | 4 | JUP-H00CXD50 | 1 | JUP-M2-HB-DW-PH00-BPM-45-00013-2A | X480 | 24 | 10 | KDP01001 | 1,5 mm² | Included | 7A
CF-PM2-03-C-2002 | CF-PM2-03 | 1 | JUP-M2-SP-FD-AU04-AUT-10-00331-2A | X203 | 13B | 5 | JUP-H00CXD50 | 1 | JUP-M2-HB-DW-PH00-BPM-45-00013-2A | X480 | 26 | 10 | KDP01001 | 1,5 mm² | Included | 7A
CF-PM2-03-C-2002 | CF-PM2-03 | 1 | JUP-M2-SP-FD-AU04-AUT-10-00331-2A | X203 | 14B | 6 | JUP-H00CXD50 | 1 | JUP-M2-HB-DW-PH00-BPM-45-00013-2A | X480 | 28 | 10 | KDP01001 | 1,5 mm² | Included | 7A
CF-PM2-03-C-2002 | CF-PM2-03 | 1 | JUP-M2-SP-FD-AU04-AUT-10-00331-2A | X203 | 15B | 7 | JUP-H00CXD50 | 1 | JUP-M2-HB-DW-PH00-BPM-45-00013-2A | X480 | 30 | 10 | KDP01001 | 1,5 mm² | Included | 7A
CF-PM2-03-C-2002 | CF-PM2-03 | 1 | JUP-M2-SP-FD-AU04-AUT-10-00331-2A | X203 | 16B | 8 | JUP-H00CXD50 | 1 | JUP-M2-HB-DW-PH00-BPM-45-00013-2A | X481 | 2 | 10 | KDP01001 | 1,5 mm² | Included | 7A
CF-PM2-03-C-2002 | CF-PM2-03 | 1 | JUP-M2-SP-FD-AU04-AUT-10-00331-2A |  |  | 9 | JUP-H00CXD50 | 1 | JUP-M2-HB-DW-PH00-BPM-45-00013-2A |  |  | 10 | KDP01001 | 1,5 mm² | Included | 7A
CF-PM2-03-C-2002 | CF-PM2-03 | 1 | JUP-M2-SP-FD-AU04-AUT-10-00331-2A |  |  | 10 | JUP-H00CXD50 | 1 | JUP-M2-HB-DW-PH00-BPM-45-00013-2A |  |  | 10 | KDP01001 | 1,5 mm² | Included | 7A
CF-PM2-03-C-2002 | CF-PM2-03 | 1 | JUP-M2-SP-FD-AU04-AUT-10-00331-2A |  |  | SH | JUP-H00CXD50 | 1 | JUP-M2-HB-DW-PH00-BPM-45-00013-2A |  |  | 10 | KDP01001 | 1,5 mm² | Included | 7A
CF-PM2-03-C-2003 | CF-PM2-03 | 1 | JUP-M2-SP-FD-AU04-AUT-10-00331-2A | X204 | 1A | 1 | JUP-H00CXD50 | 1 | JUP-M2-HB-DW-PH00-BPM-45-00013-2A | X481 | 3 | 10 | KDP01001 | 1,5 mm² | Included | 7A
CF-PM2-03-C-2003 | CF-PM2-03 | 1 | JUP-M2-SP-FD-AU04-AUT-10-00331-2A | X204 | 1B | 2 | JUP-H00CXD50 | 1 | JUP-M2-HB-DW-PH00-BPM-45-00013-2A | X481 | 4 | 10 | KDP01001 | 1,5 mm² | Included | 7A
CF-PM2-03-C-2003 | CF-PM2-03 | 1 | JUP-M2-SP-FD-AU04-AUT-10-00331-2A | X204 | 2B | 3 | JUP-H00CXD50 | 1 | JUP-M2-HB-DW-PH00-BPM-45-00013-2A | X481 | 6 | 10 | KDP01001 | 1,5 mm² | Included | 7A
CF-PM2-03-C-2003 | CF-PM2-03 | 1 | JUP-M2-SP-FD-AU04-AUT-10-00331-2A | X204 | 3B | 4 | JUP-H00CXD50 | 1 | JUP-M2-HB-DW-PH00-BPM-45-00013-2A | X481 | 8 | 10 | KDP01001 | 1,5 mm² | Included | 7A
CF-PM2-03-C-2003 | CF-PM2-03 | 1 | JUP-M2-SP-FD-AU04-AUT-10-00331-2A | X204 | 4B | 5 | JUP-H00CXD50 | 1 | JUP-M2-HB-DW-PH00-BPM-45-00013-2A | X481 | 10 | 10 | KDP01001 | 1,5 mm² | Included | 7A
CF-PM2-03-C-2003 | CF-PM2-03 | 1 | JUP-M2-SP-FD-AU04-AUT-10-00331-2A | X204 | 5B | 6 | JUP-H00CXD50 | 1 | JUP-M2-HB-DW-PH00-BPM-45-00013-2A | X481 | 12 | 10 | KDP01001 | 1,5 mm² | Included | 7A
CF-PM2-03-C-2003 | CF-PM2-03 | 1 | JUP-M2-SP-FD-AU04-AUT-10-00331-2A | X204 | 6B | 7 | JUP-H00CXD50 | 1 | JUP-M2-HB-DW-PH00-BPM-45-00013-2A | X481 | 14 | 10 | KDP01001 | 1,5 mm² | Included | 7A
CF-PM2-03-C-2003 | CF-PM2-03 | 1 | JUP-M2-SP-FD-AU04-AUT-10-00331-2A | X204 | 7B | 8 | JUP-H00CXD50 | 1 | JUP-M2-HB-DW-PH00-BPM-45-00013-2A | X481 | 16 | 10 | KDP01001 | 1,5 mm² | Included | 7A
CF-PM2-03-C-2003 | CF-PM2-03 | 1 | JUP-M2-SP-FD-AU04-AUT-10-00331-2A | X204 | 8B | 9 | JUP-H00CXD50 | 1 | JUP-M2-HB-DW-PH00-BPM-45-00013-2A | X481 | 18 | 10 | KDP01001 | 1,5 mm² | Included | 7A
CF-PM2-03-C-2003 | CF-PM2-03 | 1 | JUP-M2-SP-FD-AU04-AUT-10-00331-2A | X204 | 9B | 10 | JUP-H00CXD50 | 1 | JUP-M2-HB-DW-PH00-BPM-45-00013-2A | X481 | 20 | 10 | KDP01001 | 1,5 mm² | Included | 7A
CF-PM2-03-C-2003 | CF-PM2-03 | 1 | JUP-M2-SP-FD-AU04-AUT-10-00331-2A |  |  | SH | JUP-H00CXD50 | 1 | JUP-M2-HB-DW-PH00-BPM-45-00013-2A |  |  | 10 | KDP01001 | 1,5 mm² | Included | 7A
CF-PM2-03-C-2004 | CF-PM2-03 | 1 | JUP-M2-SP-FD-AU04-AUT-10-00331-2A | X204 | 10A | 1 | CF-SGA-01 | 1 | JUP-M2-GE-DW-PH00-BPM-55-41002-4A | X9 | 9 | 10 | KDP01001 | 1,5 mm² | Included | 10A
CF-PM2-03-C-2004 | CF-PM2-03 | 1 | JUP-M2-SP-FD-AU04-AUT-10-00331-2A | X204 | 10B | 2 | CF-SGA-01 | 1 | JUP-M2-GE-DW-PH00-BPM-55-41002-4A | X9 | 10 | 10 | KDP01001 | 1,5 mm² | Included | 10A
CF-PM2-03-C-2004 | CF-PM2-03 | 1 | JUP-M2-SP-FD-AU04-AUT-10-00331-2A | X204 | 11B | 3 | CF-SGA-01 | 1 | JUP-M2-GE-DW-PH00-BPM-55-41002-4A | X9 | 12 | 10 | KDP01001 | 1,5 mm² | Included | 10A
CF-PM2-03-C-2004 | CF-PM2-03 | 1 | JUP-M2-SP-FD-AU04-AUT-10-00331-2A | X204 | 12B | 4 | CF-SGA-01 | 1 | JUP-M2-GE-DW-PH00-BPM-55-41002-4A | X9 | 14 | 10 | KDP01001 | 1,5 mm² | Included | 10A
CF-PM2-03-C-2004 | CF-PM2-03 | 1 | JUP-M2-SP-FD-AU04-AUT-10-00331-2A | X204 | 13B | 5 | CF-SGA-01 | 1 | JUP-M2-GE-DW-PH00-BPM-55-41002-4A | X9 | 16 | 10 | KDP01001 | 1,5 mm² | Included | 10A
CF-PM2-03-C-2004 | CF-PM2-03 | 1 | JUP-M2-SP-FD-AU04-AUT-10-00331-2A | X204 | 14B | 6 | CF-SGA-01 | 1 | JUP-M2-GE-DW-PH00-BPM-55-41002-4A | X9 | 18 | 10 | KDP01001 | 1,5 mm² | Included | 10A
CF-PM2-03-C-2004 | CF-PM2-03 | 1 | JUP-M2-SP-FD-AU04-AUT-10-00331-2A | X204 | 15B | 7 | CF-SGA-01 | 1 | JUP-M2-GE-DW-PH00-BPM-55-41002-4A | X9 | 20 | 10 | KDP01001 | 1,5 mm² | Included | 10A
CF-PM2-03-C-2004 | CF-PM2-03 | 1 | JUP-M2-SP-FD-AU04-AUT-10-00331-2A | X204 | 16B | 8 | CF-SGA-01 | 1 | JUP-M2-GE-DW-PH00-BPM-55-41002-4A | X9 | 22 | 10 | KDP01001 | 1,5 mm² | Included | 10A
CF-PM2-03-C-2004 | CF-PM2-03 | 1 | JUP-M2-SP-FD-AU04-AUT-10-00331-2A | X205 | 1B | 9 | CF-SGA-01 | 1 | JUP-M2-GE-DW-PH00-BPM-55-41002-4A | X9 | 24 | 10 | KDP01001 | 1,5 mm² | Included | 10A
CF-PM2-03-C-2004 | CF-PM2-03 | 1 | JUP-M2-SP-FD-AU04-AUT-10-00331-2A |  |  | 10 | CF-SGA-01 | 1 | JUP-M2-GE-DW-PH00-BPM-55-41002-4A |  |  | 10 | KDP01001 | 1,5 mm² | Included | 10A
CF-PM2-03-C-2004 | CF-PM2-03 | 1 | JUP-M2-SP-FD-AU04-AUT-10-00331-2A |  |  | SH | CF-SGA-01 | 1 | JUP-M2-GE-DW-PH00-BPM-55-41002-4A |  |  | 10 | KDP01001 | 1,5 mm² | Included | 10A
CF-PM2-03-C-2005 | CF-PM2-03 | 1 | JUP-M2-SP-FD-AU04-AUT-10-00331-2A | X205 | 2A | 1 | CF-SGA-01 | 1 | JUP-M2-GE-DW-PH00-BPM-55-41002-4A | X9 | 25 | 10 | KDP01001 | 1,5 mm² | Included | 10A
CF-PM2-03-C-2005 | CF-PM2-03 | 1 | JUP-M2-SP-FD-AU04-AUT-10-00331-2A | X205 | 2B | 2 | CF-SGA-01 | 1 | JUP-M2-GE-DW-PH00-BPM-55-41002-4A | X9 | 26 | 10 | KDP01001 | 1,5 mm² | Included | 10A
CF-PM2-03-C-2005 | CF-PM2-03 | 1 | JUP-M2-SP-FD-AU04-AUT-10-00331-2A | X205 | 3B | 3 | CF-SGA-01 | 1 | JUP-M2-GE-DW-PH00-BPM-55-41002-4A | X9 | 28 | 10 | KDP01001 | 1,5 mm² | Included | 10A
CF-PM2-03-C-2005 | CF-PM2-03 | 1 | JUP-M2-SP-FD-AU04-AUT-10-00331-2A | X205 | 4B | 4 | CF-SGA-01 | 1 | JUP-M2-GE-DW-PH00-BPM-55-41002-4A | X9 | 30 | 10 | KDP01001 | 1,5 mm² | Included | 10A
CF-PM2-03-C-2005 | CF-PM2-03 | 1 | JUP-M2-SP-FD-AU04-AUT-10-00331-2A | X205 | 5B | 5 | CF-SGA-01 | 1 | JUP-M2-GE-DW-PH00-BPM-55-41002-4A | X9 | 32 | 10 | KDP01001 | 1,5 mm² | Included | 10A
CF-PM2-03-C-2005 | CF-PM2-03 | 1 | JUP-M2-SP-FD-AU04-AUT-10-00331-2A | X205 | 6B | 6 | CF-SGA-01 | 1 | JUP-M2-GE-DW-PH00-BPM-55-41002-4A | X9 | 34 | 10 | KDP01001 | 1,5 mm² | Included | 10A
CF-PM2-03-C-2005 | CF-PM2-03 | 1 | JUP-M2-SP-FD-AU04-AUT-10-00331-2A | X205 | 7B | 7 | CF-SGA-01 | 1 | JUP-M2-GE-DW-PH00-BPM-55-41002-4A | X9 | 36 | 10 | KDP01001 | 1,5 mm² | Included | 10A
CF-PM2-03-C-2005 | CF-PM2-03 | 1 | JUP-M2-SP-FD-AU04-AUT-10-00331-2A | X205 | 8B | 8 | CF-SGA-01 | 1 | JUP-M2-GE-DW-PH00-BPM-55-41002-4A | X9 | 38 | 10 | KDP01001 | 1,5 mm² | Included | 10A
CF-PM2-03-C-2005 | CF-PM2-03 | 1 | JUP-M2-SP-FD-AU04-AUT-10-00331-2A | X205 | 9B | 9 | CF-SGA-01 | 1 | JUP-M2-GE-DW-PH00-BPM-55-41002-4A | X9 | 40 | 10 | KDP01001 | 1,5 mm² | Included | 10A
CF-PM2-03-C-2005 | CF-PM2-03 | 1 | JUP-M2-SP-FD-AU04-AUT-10-00331-2A |  |  | 10 | CF-SGA-01 | 1 | JUP-M2-GE-DW-PH00-BPM-55-41002-4A |  |  | 10 | KDP01001 | 1,5 mm² | Included | 10A
CF-PM2-03-C-2005 | CF-PM2-03 | 1 | JUP-M2-SP-FD-AU04-AUT-10-00331-2A |  |  | SH | CF-SGA-01 | 1 | JUP-M2-GE-DW-PH00-BPM-55-41002-4A |  |  | 10 | KDP01001 | 1,5 mm² | Included | 10A
CF-PM2-03-C-2006 | CF-PM2-03 | 1 | JUP-M2-SP-FD-AU04-AUT-10-00331-2A | X205 | 10A | 1 | CF-SGA-01 | 1 | JUP-M2-GE-DW-PH00-BPM-55-41002-4A | X9 | 41 | 10 | KDP01001 | 1,5 mm² | Included | 10A
CF-PM2-03-C-2006 | CF-PM2-03 | 1 | JUP-M2-SP-FD-AU04-AUT-10-00331-2A | X205 | 10B | 2 | CF-SGA-01 | 1 | JUP-M2-GE-DW-PH00-BPM-55-41002-4A | X9 | 42 | 10 | KDP01001 | 1,5 mm² | Included | 10A
CF-PM2-03-C-2006 | CF-PM2-03 | 1 | JUP-M2-SP-FD-AU04-AUT-10-00331-2A | X205 | 11B | 3 | CF-SGA-01 | 1 | JUP-M2-GE-DW-PH00-BPM-55-41002-4A | X9 | 44 | 10 | KDP01001 | 1,5 mm² | Included | 10A
CF-PM2-03-C-2006 | CF-PM2-03 | 1 | JUP-M2-SP-FD-AU04-AUT-10-00331-2A | X205 | 12B | 4 | CF-SGA-01 | 1 | JUP-M2-GE-DW-PH00-BPM-55-41002-4A | X9 | 46 | 10 | KDP01001 | 1,5 mm² | Included | 10A
CF-PM2-03-C-2006 | CF-PM2-03 | 1 | JUP-M2-SP-FD-AU04-AUT-10-00331-2A | X205 | 13B | 5 | CF-SGA-01 | 1 | JUP-M2-GE-DW-PH00-BPM-55-41002-4A | X9 | 48 | 10 | KDP01001 | 1,5 mm² | Included | 10A
CF-PM2-03-C-2006 | CF-PM2-03 | 1 | JUP-M2-SP-FD-AU04-AUT-10-00331-2A | X205 | 14B | 6 | CF-SGA-01 | 1 | JUP-M2-GE-DW-PH00-BPM-55-41002-4A | X9 | 50 | 10 | KDP01001 | 1,5 mm² | Included | 10A
CF-PM2-03-C-2006 | CF-PM2-03 | 1 | JUP-M2-SP-FD-AU04-AUT-10-00331-2A | X205 | 16B | 7 | CF-SGA-01 | 1 | JUP-M2-GE-DW-PH00-BPM-55-41002-4A | X9 | 54 | 10 | KDP01001 | 1,5 mm² | Included | 10A
CF-PM2-03-C-2006 | CF-PM2-03 | 1 | JUP-M2-SP-FD-AU04-AUT-10-00331-2A | X206 | 1B | 8 | CF-SGA-01 | 1 | JUP-M2-GE-DW-PH00-BPM-55-41002-4A | X9 | 56 | 10 | KDP01001 | 1,5 mm² | Included | 10A
CF-PM2-03-C-2006 | CF-PM2-03 | 1 | JUP-M2-SP-FD-AU04-AUT-10-00331-2A |  |  | 9 | CF-SGA-01 | 1 | JUP-M2-GE-DW-PH00-BPM-55-41002-4A |  |  | 10 | KDP01001 | 1,5 mm² | Included | 10A
CF-PM2-03-C-2006 | CF-PM2-03 | 1 | JUP-M2-SP-FD-AU04-AUT-10-00331-2A |  |  | 10 | CF-SGA-01 | 1 | JUP-M2-GE-DW-PH00-BPM-55-41002-4A |  |  | 10 | KDP01001 | 1,5 mm² | Included | 10A
CF-PM2-03-C-2006 | CF-PM2-03 | 1 | JUP-M2-SP-FD-AU04-AUT-10-00331-2A |  |  | SH | CF-SGA-01 | 1 | JUP-M2-GE-DW-PH00-BPM-55-41002-4A |  |  | 10 | KDP01001 | 1,5 mm² | Included | 10A
CF-PM2-03-C-2007 | CF-PM2-03 | 1 | JUP-M2-SP-FD-AU04-AUT-10-00331-2A | X206 | 2A | 1 | CF-SGA-01 | 1 | JUP-M2-GE-DW-PH00-BPM-55-41002-4A | X9 | 57 | 10 | KDP01001 | 1,5 mm² | Included | 10A
CF-PM2-03-C-2007 | CF-PM2-03 | 1 | JUP-M2-SP-FD-AU04-AUT-10-00331-2A | X206 | 2B | 2 | CF-SGA-01 | 1 | JUP-M2-GE-DW-PH00-BPM-55-41002-4A | X9 | 58 | 10 | KDP01001 | 1,5 mm² | Included | 10A
CF-PM2-03-C-2007 | CF-PM2-03 | 1 | JUP-M2-SP-FD-AU04-AUT-10-00331-2A | X206 | 3B | 3 | CF-SGA-01 | 1 | JUP-M2-GE-DW-PH00-BPM-55-41002-4A | X9 | 60 | 10 | KDP01001 | 1,5 mm² | Included | 10A
CF-PM2-03-C-2007 | CF-PM2-03 | 1 | JUP-M2-SP-FD-AU04-AUT-10-00331-2A | X206 | 4B | 4 | CF-SGA-01 | 1 | JUP-M2-GE-DW-PH00-BPM-55-41002-4A | X9 | 62 | 10 | KDP01001 | 1,5 mm² | Included | 10A
CF-PM2-03-C-2007 | CF-PM2-03 | 1 | JUP-M2-SP-FD-AU04-AUT-10-00331-2A | X206 | 5B | 5 | CF-SGA-01 | 1 | JUP-M2-GE-DW-PH00-BPM-55-41002-4A | X9 | 64 | 10 | KDP01001 | 1,5 mm² | Included | 10A
CF-PM2-03-C-2007 | CF-PM2-03 | 1 | JUP-M2-SP-FD-AU04-AUT-10-00331-2A | X206 | 6B | 6 | CF-SGA-01 | 1 | JUP-M2-GE-DW-PH00-BPM-55-41002-4A | X9 | 66 | 10 | KDP01001 | 1,5 mm² | Included | 10A
CF-PM2-03-C-2007 | CF-PM2-03 | 1 | JUP-M2-SP-FD-AU04-AUT-10-00331-2A | X206 | 7B | 7 | CF-SGA-01 | 1 | JUP-M2-GE-DW-PH00-BPM-55-41002-4A | X9 | 68 | 10 | KDP01001 | 1,5 mm² | Included | 10A
CF-PM2-03-C-2007 | CF-PM2-03 | 1 | JUP-M2-SP-FD-AU04-AUT-10-00331-2A | X206 | 8B | 8 | CF-SGA-01 | 1 | JUP-M2-GE-DW-PH00-BPM-55-41002-4A | X9 | 70 | 10 | KDP01001 | 1,5 mm² | Included | 10A
CF-PM2-03-C-2007 | CF-PM2-03 | 1 | JUP-M2-SP-FD-AU04-AUT-10-00331-2A | X206 | 9B | 9 | CF-SGA-01 | 1 | JUP-M2-GE-DW-PH00-BPM-55-41002-4A | X9 | 72 | 10 | KDP01001 | 1,5 mm² | Included | 10A
CF-PM2-03-C-2007 | CF-PM2-03 | 1 | JUP-M2-SP-FD-AU04-AUT-10-00331-2A |  |  | 10 | CF-SGA-01 | 1 | JUP-M2-GE-DW-PH00-BPM-55-41002-4A |  |  | 10 | KDP01001 | 1,5 mm² | Included | 10A
CF-PM2-03-C-2007 | CF-PM2-03 | 1 | JUP-M2-SP-FD-AU04-AUT-10-00331-2A |  |  | SH | CF-SGA-01 | 1 | JUP-M2-GE-DW-PH00-BPM-55-41002-4A |  |  | 10 | KDP01001 | 1,5 mm² | Included | 10A
CF-PM2-03-C-2008 | CF-PM2-03 | 1 | JUP-M2-SP-FD-AU04-AUT-10-00331-2A | X206 | 10A | 1 | CF-SGA-01 | 1 | JUP-M2-GE-DW-PH00-BPM-55-41002-4A | X9 | 73 | 10 | KDP01001 | 1,5 mm² | Included | 10A
CF-PM2-03-C-2008 | CF-PM2-03 | 1 | JUP-M2-SP-FD-AU04-AUT-10-00331-2A | X206 | 10B | 2 | CF-SGA-01 | 1 | JUP-M2-GE-DW-PH00-BPM-55-41002-4A | X9 | 74 | 10 | KDP01001 | 1,5 mm² | Included | 10A
CF-PM2-03-C-2008 | CF-PM2-03 | 1 | JUP-M2-SP-FD-AU04-AUT-10-00331-2A | X206 | 11B | 3 | CF-SGA-01 | 1 | JUP-M2-GE-DW-PH00-BPM-55-41002-4A | X9 | 76 | 10 | KDP01001 | 1,5 mm² | Included | 10A
CF-PM2-03-C-2008 | CF-PM2-03 | 1 | JUP-M2-SP-FD-AU04-AUT-10-00331-2A | X206 | 12B | 4 | CF-SGA-01 | 1 | JUP-M2-GE-DW-PH00-BPM-55-41002-4A | X9 | 78 | 10 | KDP01001 | 1,5 mm² | Included | 10A
CF-PM2-03-C-2008 | CF-PM2-03 | 1 | JUP-M2-SP-FD-AU04-AUT-10-00331-2A | X206 | 13B | 5 | CF-SGA-01 | 1 | JUP-M2-GE-DW-PH00-BPM-55-41002-4A | X9 | 80 | 10 | KDP01001 | 1,5 mm² | Included | 10A
CF-PM2-03-C-2008 | CF-PM2-03 | 1 | JUP-M2-SP-FD-AU04-AUT-10-00331-2A | X206 | 14B | 6 | CF-SGA-01 | 1 | JUP-M2-GE-DW-PH00-BPM-55-41002-4A | X9 | 82 | 10 | KDP01001 | 1,5 mm² | Included | 10A
CF-PM2-03-C-2008 | CF-PM2-03 | 1 | JUP-M2-SP-FD-AU04-AUT-10-00331-2A | X206 | 15B | 7 | CF-SGA-01 | 1 | JUP-M2-GE-DW-PH00-BPM-55-41002-4A | X9 | 84 | 10 | KDP01001 | 1,5 mm² | Included | 10A
CF-PM2-03-C-2008 | CF-PM2-03 | 1 | JUP-M2-SP-FD-AU04-AUT-10-00331-2A | X206 | 16B | 8 | CF-SGA-01 | 1 | JUP-M2-GE-DW-PH00-BPM-55-41002-4A | X9 | 86 | 10 | KDP01001 | 1,5 mm² | Included | 10A
CF-PM2-03-C-2008 | CF-PM2-03 | 1 | JUP-M2-SP-FD-AU04-AUT-10-00331-2A |  |  | 9 | CF-SGA-01 | 1 | JUP-M2-GE-DW-PH00-BPM-55-41002-4A |  |  | 10 | KDP01001 | 1,5 mm² | Included | 10A
CF-PM2-03-C-2008 | CF-PM2-03 | 1 | JUP-M2-SP-FD-AU04-AUT-10-00331-2A |  |  | 10 | CF-SGA-01 | 1 | JUP-M2-GE-DW-PH00-BPM-55-41002-4A |  |  | 10 | KDP01001 | 1,5 mm² | Included | 10A
CF-PM2-03-C-2008 | CF-PM2-03 | 1 | JUP-M2-SP-FD-AU04-AUT-10-00331-2A |  |  | SH | CF-SGA-01 | 1 | JUP-M2-GE-DW-PH00-BPM-55-41002-4A |  |  | 10 | KDP01001 | 1,5 mm² | Included | 10A
CF-PM2-03-C-2009 | CF-PM2-03 | 1 | JUP-M2-SP-FD-AU04-AUT-10-00331-2A | X207 | 1A | 1 | CF-SGA-01 | 1 | JUP-M2-GE-DW-PH00-BPM-55-41002-4A | X9 | 87 | 10 | KDP01001 | 1,5 mm² | Included | 10A
CF-PM2-03-C-2009 | CF-PM2-03 | 1 | JUP-M2-SP-FD-AU04-AUT-10-00331-2A | X207 | 1B | 2 | CF-SGA-01 | 1 | JUP-M2-GE-DW-PH00-BPM-55-41002-4A | X9 | 88 | 10 | KDP01001 | 1,5 mm² | Included | 10A
CF-PM2-03-C-2009 | CF-PM2-03 | 1 | JUP-M2-SP-FD-AU04-AUT-10-00331-2A | X207 | 2B | 3 | CF-SGA-01 | 1 | JUP-M2-GE-DW-PH00-BPM-55-41002-4A | X9 | 90 | 10 | KDP01001 | 1,5 mm² | Included | 10A
CF-PM2-03-C-2009 | CF-PM2-03 | 1 | JUP-M2-SP-FD-AU04-AUT-10-00331-2A | X207 | 3B | 4 | CF-SGA-01 | 1 | JUP-M2-GE-DW-PH00-BPM-55-41002-4A | X9 | 92 | 10 | KDP01001 | 1,5 mm² | Included | 10A
CF-PM2-03-C-2009 | CF-PM2-03 | 1 | JUP-M2-SP-FD-AU04-AUT-10-00331-2A | X207 | 4B | 5 | CF-SGA-01 | 1 | JUP-M2-GE-DW-PH00-BPM-55-41002-4A | X9 | 94 | 10 | KDP01001 | 1,5 mm² | Included | 10A
CF-PM2-03-C-2009 | CF-PM2-03 | 1 | JUP-M2-SP-FD-AU04-AUT-10-00331-2A | X207 | 5B | 6 | CF-SGA-01 | 1 | JUP-M2-GE-DW-PH00-BPM-55-41002-4A | X9 | 96 | 10 | KDP01001 | 1,5 mm² | Included | 10A
CF-PM2-03-C-2009 | CF-PM2-03 | 1 | JUP-M2-SP-FD-AU04-AUT-10-00331-2A | X207 | 6B | 7 | CF-SGA-01 | 1 | JUP-M2-GE-DW-PH00-BPM-55-41002-4A | X9 | 98 | 10 | KDP01001 | 1,5 mm² | Included | 10A
CF-PM2-03-C-2009 | CF-PM2-03 | 1 | JUP-M2-SP-FD-AU04-AUT-10-00331-2A | X207 | 7B | 8 | CF-SGA-01 | 1 | JUP-M2-GE-DW-PH00-BPM-55-41002-4A | X9 | 100 | 10 | KDP01001 | 1,5 mm² | Included | 10A
CF-PM2-03-C-2009 | CF-PM2-03 | 1 | JUP-M2-SP-FD-AU04-AUT-10-00331-2A |  |  | 9 | CF-SGA-01 | 1 | JUP-M2-GE-DW-PH00-BPM-55-41002-4A |  |  | 10 | KDP01001 | 1,5 mm² | Included | 10A
CF-PM2-03-C-2009 | CF-PM2-03 | 1 | JUP-M2-SP-FD-AU04-AUT-10-00331-2A |  |  | 10 | CF-SGA-01 | 1 | JUP-M2-GE-DW-PH00-BPM-55-41002-4A |  |  | 10 | KDP01001 | 1,5 mm² | Included | 10A
CF-PM2-03-C-2009 | CF-PM2-03 | 1 | JUP-M2-SP-FD-AU04-AUT-10-00331-2A |  |  | SH | CF-SGA-01 | 1 | JUP-M2-GE-DW-PH00-BPM-55-41002-4A |  |  | 10 | KDP01001 | 1,5 mm² | Included | 10A
CF-PM2-03-C-2010 | CF-PM2-03 | 1 | JUP-M2-SP-FD-AU04-AUT-10-00331-2A | X207 | 8A | 1 | CF-SGA-01 | 1 | JUP-M2-GE-DW-PH00-BPM-55-41002-4A | X9 | 101 | 10 | KDP01001 | 1,5 mm² | Included | 10A
CF-PM2-03-C-2010 | CF-PM2-03 | 1 | JUP-M2-SP-FD-AU04-AUT-10-00331-2A | X207 | 8B | 2 | CF-SGA-01 | 1 | JUP-M2-GE-DW-PH00-BPM-55-41002-4A | X9 | 102 | 10 | KDP01001 | 1,5 mm² | Included | 10A
CF-PM2-03-C-2010 | CF-PM2-03 | 1 | JUP-M2-SP-FD-AU04-AUT-10-00331-2A | X207 | 9B | 3 | CF-SGA-01 | 1 | JUP-M2-GE-DW-PH00-BPM-55-41002-4A | X9 | 104 | 10 | KDP01001 | 1,5 mm² | Included | 10A
CF-PM2-03-C-2010 | CF-PM2-03 | 1 | JUP-M2-SP-FD-AU04-AUT-10-00331-2A | X207 | 10B | 4 | CF-SGA-01 | 1 | JUP-M2-GE-DW-PH00-BPM-55-41002-4A | X9 | 106 | 10 | KDP01001 | 1,5 mm² | Included | 10A
CF-PM2-03-C-2010 | CF-PM2-03 | 1 | JUP-M2-SP-FD-AU04-AUT-10-00331-2A | X207 | 11B | 5 | CF-SGA-01 | 1 | JUP-M2-GE-DW-PH00-BPM-55-41002-4A | X9 | 108 | 10 | KDP01001 | 1,5 mm² | Included | 10A
CF-PM2-03-C-2010 | CF-PM2-03 | 1 | JUP-M2-SP-FD-AU04-AUT-10-00331-2A | X207 | 12B | 6 | CF-SGA-01 | 1 | JUP-M2-GE-DW-PH00-BPM-55-41002-4A | X9 | 110 | 10 | KDP01001 | 1,5 mm² | Included | 10A
CF-PM2-03-C-2010 | CF-PM2-03 | 1 | JUP-M2-SP-FD-AU04-AUT-10-00331-2A | X207 | 13B | 7 | CF-SGA-01 | 1 | JUP-M2-GE-DW-PH00-BPM-55-41002-4A | X9 | 112 | 10 | KDP01001 | 1,5 mm² | Included | 10A
CF-PM2-03-C-2010 | CF-PM2-03 | 1 | JUP-M2-SP-FD-AU04-AUT-10-00331-2A | X207 | 14B | 8 | CF-SGA-01 | 1 | JUP-M2-GE-DW-PH00-BPM-55-41002-4A | X9 | 114 | 10 | KDP01001 | 1,5 mm² | Included | 10A
CF-PM2-03-C-2010 | CF-PM2-03 | 1 | JUP-M2-SP-FD-AU04-AUT-10-00331-2A |  |  | 9 | CF-SGA-01 | 1 | JUP-M2-GE-DW-PH00-BPM-55-41002-4A |  |  | 10 | KDP01001 | 1,5 mm² | Included | 10A
CF-PM2-03-C-2010 | CF-PM2-03 | 1 | JUP-M2-SP-FD-AU04-AUT-10-00331-2A |  |  | 10 | CF-SGA-01 | 1 | JUP-M2-GE-DW-PH00-BPM-55-41002-4A |  |  | 10 | KDP01001 | 1,5 mm² | Included | 10A
CF-PM2-03-C-2010 | CF-PM2-03 | 1 | JUP-M2-SP-FD-AU04-AUT-10-00331-2A |  |  | SH | CF-SGA-01 | 1 | JUP-M2-GE-DW-PH00-BPM-55-41002-4A |  |  | 10 | KDP01001 | 1,5 mm² | Included | 10A
CF-PM2-03-C-4001 | CF-PM2-03 | 1 | JUP-M2-SP-FD-AU04-AUT-10-00331-2A | X102 | 9 | 1 | CF-PSD-1214 | 1 | JUP-M2-HB-DW-PH00-BPM-45-00010-2A | XVH2A | 29 | 2x2 | KNB00200 | 1,0 mm² | Changed | 9A
CF-PM2-03-C-4001 | CF-PM2-03 | 1 | JUP-M2-SP-FD-AU04-AUT-10-00331-2A | X102 | 10 | 2 | CF-PSD-1214 | 1 | JUP-M2-HB-DW-PH00-BPM-45-00010-2A | XVH2A | 28 | 2x2 | KNB00200 | 1,0 mm² | Changed | 9A
CF-PM2-03-C-4001 | CF-PM2-03 | 1 | JUP-M2-SP-FD-AU04-AUT-10-00331-2A |  |  | SH1 | CF-PSD-1214 | 1 | JUP-M2-HB-DW-PH00-BPM-45-00010-2A |  |  | 2x2 | KNB00200 | 1,0 mm² | Changed | 9A
CF-PM2-03-C-4001 | CF-PM2-03 | 1 | JUP-M2-SP-FD-AU04-AUT-10-00331-2A |  |  | 1 | CF-PSD-1214 | 1 | JUP-M2-HB-DW-PH00-BPM-45-00010-2A |  |  | 2x2 | KNB00200 | 1,0 mm² | Changed | 9A
CF-PM2-03-C-4001 | CF-PM2-03 | 1 | JUP-M2-SP-FD-AU04-AUT-10-00331-2A |  |  | 2 | CF-PSD-1214 | 1 | JUP-M2-HB-DW-PH00-BPM-45-00010-2A |  |  | 2x2 | KNB00200 | 1,0 mm² | Changed | 9A
CF-PM2-03-C-4001 | CF-PM2-03 | 1 | JUP-M2-SP-FD-AU04-AUT-10-00331-2A |  |  | SH2 | CF-PSD-1214 | 1 | JUP-M2-HB-DW-PH00-BPM-45-00010-2A |  |  | 2x2 | KNB00200 | 1,0 mm² | Changed | 9A
CF-PM2-03-C-4001 | CF-PM2-03 | 1 | JUP-M2-SP-FD-AU04-AUT-10-00331-2A |  |  | SH | CF-PSD-1214 | 1 | JUP-M2-HB-DW-PH00-BPM-45-00010-2A |  |  | 2x2 | KNB00200 | 1,0 mm² | Changed | 9A
CF-PM2-03-D-6001 | CF-PM2-03 | 1 | JUP-M2-SP-FD-AU04-AUT-10-00331-2A | R3-1S0 | ETH1 | 1 | JUP-H00CXD50 | 1 | JUP-M2-HB-DW-PH00-BPM-45-00013-2A | SC3 | RJ45-2 | 4p-STP | KVF00426 | 0,18 mm² | Included | 7A
CF-PM2-03-O-7165 | CF-PM2-03 | 1 | JUP-M2-SP-FD-AU04-AUT-10-00331-2A | L1 | 5 | 1 | CF-UAC-M02 | 1 | JUP-M2-SP-FD-AU04-AUT-10-00102-3A | L2 | 5 | 4 | KFB12004 (4 Fibras) | 1 mm² | Included | 5A
CF-PM2-03-O-7165 | CF-PM2-03 | 1 | JUP-M2-SP-FD-AU04-AUT-10-00331-2A | L1 | 6 | 2 | CF-UAC-M02 | 1 | JUP-M2-SP-FD-AU04-AUT-10-00102-3A | L2 | 6 | 4 | KFB12004 (4 Fibras) | 1 mm² | Included | 5A
CF-PM2-03-O-7165 | CF-PM2-03 | 1 | JUP-M2-SP-FD-AU04-AUT-10-00331-2A | L1 | 7 | 3 | CF-UAC-M02 | 1 | JUP-M2-SP-FD-AU04-AUT-10-00102-3A | L2 | 7 | 4 | KFB12004 (4 Fibras) | 1 mm² | Included | 5A
CF-PM2-03-O-7165 | CF-PM2-03 | 1 | JUP-M2-SP-FD-AU04-AUT-10-00331-2A | L1 | 8 | 4 | CF-UAC-M02 | 1 | JUP-M2-SP-FD-AU04-AUT-10-00102-3A | L2 | 8 | 4 | KFB12004 (4 Fibras) | 1 mm² | Included | 5A
CF-PIU-U13-A-1030 | CF-PIU-U13 | 1 | JUP-M2-HB-DW-PU13-GER-20-00060-0A | X10 | 2 | 1 | CF-QSM-U13 | 1 |  | X | xx | 2 | KAD10204 | 6,0 mm² | Included | 11A
CF-PIU-U13-A-1030 | CF-PIU-U13 | 1 | JUP-M2-HB-DW-PU13-GER-20-00060-0A | X10 | 4 | 2 | CF-QSM-U13 | 1 |  | X | xx | 2 | KAD10204 | 6,0 mm² | Included | 11A
CF-PIU-U13-C-2000 | CF-PIU-U13 | 1 | JUP-M2-HB-DW-PU13-GER-20-00060-0A | X61 | 9 | 1 | CF-QPE-U13 | 1 | JUP-M2-SP-FD-PU13-AUT-10-00107-0A | X100 | 1 | 2 | KDP00201 | 1,5 mm² | Included | 11A
CF-PIU-U13-C-2000 | CF-PIU-U13 | 1 | JUP-M2-HB-DW-PU13-GER-20-00060-0A | X61 | 10 | 2 | CF-QPE-U13 | 1 | JUP-M2-SP-FD-PU13-AUT-10-00107-0A | X100 | 2 | 2 | KDP00201 | 1,5 mm² | Included | 11A
CF-PIU-U13-C-2000 | CF-PIU-U13 | 1 | JUP-M2-HB-DW-PU13-GER-20-00060-0A |  |  | SH | CF-QPE-U13 | 1 | JUP-M2-SP-FD-PU13-AUT-10-00107-0A |  |  | 2 | KDP00201 | 1,5 mm² | Included | 11A
CF-PIU-U13-C-2001 | CF-PIU-U13 | 1 | JUP-M2-HB-DW-PU13-GER-20-00060-0A | X61 | 7 | 1 | CF-QPE-U13 | 1 | JUP-M2-SP-FD-PU13-AUT-10-00107-0A | X100 | 3 | 2 | KDP00201 | 1,5 mm² | Included | 11A
CF-PIU-U13-C-2001 | CF-PIU-U13 | 1 | JUP-M2-HB-DW-PU13-GER-20-00060-0A | X61 | 8 | 2 | CF-QPE-U13 | 1 | JUP-M2-SP-FD-PU13-AUT-10-00107-0A | X100 | 4 | 2 | KDP00201 | 1,5 mm² | Included | 11A
CF-PIU-U13-C-2001 | CF-PIU-U13 | 1 | JUP-M2-HB-DW-PU13-GER-20-00060-0A |  |  | SH | CF-QPE-U13 | 1 | JUP-M2-SP-FD-PU13-AUT-10-00107-0A |  |  | 2 | KDP00201 | 1,5 mm² | Included | 11A
CF-PIU-U13-C-2002 | CF-PIU-U13 | 1 | JUP-M2-HB-DW-PU13-GER-20-00060-0A | X61 | 5 | 1 | CF-QPE-U13 | 1 | JUP-M2-SP-FD-PU13-AUT-10-00107-0A | X100 | 5 | 2 | KDP00201 | 1,5 mm² | Included | 11A
CF-PIU-U13-C-2002 | CF-PIU-U13 | 1 | JUP-M2-HB-DW-PU13-GER-20-00060-0A | X61 | 6 | 2 | CF-QPE-U13 | 1 | JUP-M2-SP-FD-PU13-AUT-10-00107-0A | X100 | 6 | 2 | KDP00201 | 1,5 mm² | Included | 11A
CF-PIU-U13-C-2002 | CF-PIU-U13 | 1 | JUP-M2-HB-DW-PU13-GER-20-00060-0A |  |  | SH | CF-QPE-U13 | 1 | JUP-M2-SP-FD-PU13-AUT-10-00107-0A |  |  | 2 | KDP00201 | 1,5 mm² | Included | 11A
CF-PIU-U13-C-2003 | CF-PIU-U13 | 1 | JUP-M2-HB-DW-PU13-GER-20-00060-0A | X61 | 3 | 1 | CF-QPE-U13 | 1 | JUP-M2-SP-FD-PU13-AUT-10-00107-0A | X100 | 7 | 2 | KDP00201 | 1,5 mm² | Included | 11A
CF-PIU-U13-C-2003 | CF-PIU-U13 | 1 | JUP-M2-HB-DW-PU13-GER-20-00060-0A | X61 | 4 | 2 | CF-QPE-U13 | 1 | JUP-M2-SP-FD-PU13-AUT-10-00107-0A | X100 | 8 | 2 | KDP00201 | 1,5 mm² | Included | 11A
CF-PIU-U13-C-2003 | CF-PIU-U13 | 1 | JUP-M2-HB-DW-PU13-GER-20-00060-0A |  |  | SH | CF-QPE-U13 | 1 | JUP-M2-SP-FD-PU13-AUT-10-00107-0A |  |  | 2 | KDP00201 | 1,5 mm² | Included | 11A
CF-PIU-U13-C-2004 | CF-PIU-U13 | 1 | JUP-M2-HB-DW-PU13-GER-20-00060-0A | X61 | 11 | 1 | CF-QPE-U13 | 1 | JUP-M2-SP-FD-PU13-AUT-10-00107-0A | X100 | 9 | 2 | KDP00201 | 1,5 mm² | Included | 11A
CF-PIU-U13-C-2004 | CF-PIU-U13 | 1 | JUP-M2-HB-DW-PU13-GER-20-00060-0A | X61 | 12 | 2 | CF-QPE-U13 | 1 | JUP-M2-SP-FD-PU13-AUT-10-00107-0A | X100 | 10 | 2 | KDP00201 | 1,5 mm² | Included | 11A
CF-PIU-U13-C-2004 | CF-PIU-U13 | 1 | JUP-M2-HB-DW-PU13-GER-20-00060-0A |  |  | SH | CF-QPE-U13 | 1 | JUP-M2-SP-FD-PU13-AUT-10-00107-0A |  |  | 2 | KDP00201 | 1,5 mm² | Included | 11A
CF-PIU-U13-C-2005 | CF-PIU-U13 | 1 | JUP-M2-HB-DW-PU13-GER-20-00060-0A | X61 | 1 | 1 | CF-QPE-U13 | 1 | JUP-M2-SP-FD-PU13-AUT-10-00107-0A | X100 | 11 | 2 | KDP00201 | 1,5 mm² | Included | 11A
CF-PIU-U13-C-2005 | CF-PIU-U13 | 1 | JUP-M2-HB-DW-PU13-GER-20-00060-0A | X61 | 2 | 2 | CF-QPE-U13 | 1 | JUP-M2-SP-FD-PU13-AUT-10-00107-0A | X100 | 12 | 2 | KDP00201 | 1,5 mm² | Included | 11A
CF-PIU-U13-C-2005 | CF-PIU-U13 | 1 | JUP-M2-HB-DW-PU13-GER-20-00060-0A |  |  | SH | CF-QPE-U13 | 1 | JUP-M2-SP-FD-PU13-AUT-10-00107-0A |  |  | 2 | KDP00201 | 1,5 mm² | Included | 11A
CF-PIU-U13-C-2006 | CF-PIU-U13 | 1 | JUP-M2-HB-DW-PU13-GER-20-00060-0A | X61 | 13 | 1 | CF-QPE-U13 | 1 | JUP-M2-SP-FD-PU13-AUT-10-00107-0A | X110 | 13 | 5 | KDP00501 | 1,5 mm² | Included | 11A
CF-PIU-U13-C-2006 | CF-PIU-U13 | 1 | JUP-M2-HB-DW-PU13-GER-20-00060-0A | X61 | 14 | 2 | CF-QPE-U13 | 1 | JUP-M2-SP-FD-PU13-AUT-10-00107-0A | X110 | 15 | 5 | KDP00501 | 1,5 mm² | Included | 11A
CF-PIU-U13-C-2006 | CF-PIU-U13 | 1 | JUP-M2-HB-DW-PU13-GER-20-00060-0A | X61 | 15 | 3 | CF-QPE-U13 | 1 | JUP-M2-SP-FD-PU13-AUT-10-00107-0A | X110 | 14 | 5 | KDP00501 | 1,5 mm² | Included | 11A
CF-PIU-U13-C-2006 | CF-PIU-U13 | 1 | JUP-M2-HB-DW-PU13-GER-20-00060-0A | X61 | 16 | 4 | CF-QPE-U13 | 1 | JUP-M2-SP-FD-PU13-AUT-10-00107-0A | X110 | 16 | 5 | KDP00501 | 1,5 mm² | Included | 11A
CF-PIU-U13-C-2006 | CF-PIU-U13 | 1 | JUP-M2-HB-DW-PU13-GER-20-00060-0A |  |  | 5 | CF-QPE-U13 | 1 | JUP-M2-SP-FD-PU13-AUT-10-00107-0A |  |  | 5 | KDP00501 | 1,5 mm² | Included | 11A
CF-PIU-U13-C-2006 | CF-PIU-U13 | 1 | JUP-M2-HB-DW-PU13-GER-20-00060-0A |  |  | SH | CF-QPE-U13 | 1 | JUP-M2-SP-FD-PU13-AUT-10-00107-0A |  |  | 5 | KDP00501 | 1,5 mm² | Included | 11A
CF-PIU-U13-C-2007 | CF-PIU-U13 | 1 | JUP-M2-HB-DW-PU13-GER-20-00060-0A | X62 | 21 | 1 | CF-QPE-U13 | 1 | JUP-M2-SP-FD-PU13-AUT-10-00107-0A | X150 | 16 | 2 | KDP00201 | 1,5 mm² | Included | 11A
CF-PIU-U13-C-2007 | CF-PIU-U13 | 1 | JUP-M2-HB-DW-PU13-GER-20-00060-0A | X62 | 22 | 2 | CF-QPE-U13 | 1 | JUP-M2-SP-FD-PU13-AUT-10-00107-0A | X150 | 17 | 2 | KDP00201 | 1,5 mm² | Included | 11A
CF-PIU-U13-C-2007 | CF-PIU-U13 | 1 | JUP-M2-HB-DW-PU13-GER-20-00060-0A |  |  | SH | CF-QPE-U13 | 1 | JUP-M2-SP-FD-PU13-AUT-10-00107-0A |  |  | 2 | KDP00201 | 1,5 mm² | Included | 11A
CF-PIU-U13-O-7025 | CF-PIU-U13 | 1 | JUP-M2-HB-DW-PU13-GER-20-00060-0A | L1 | 1 | 1 | SC-SVR-04 | 1 | JUP-M2-SP-FD-PH04-AUT-20-00027-3A | L24 | 1 | 4 | KFB12004 (4 Fibras) | 1 mm² | Included | 11A
CF-PIU-U13-O-7025 | CF-PIU-U13 | 1 | JUP-M2-HB-DW-PU13-GER-20-00060-0A | L1 | 2 | 2 | SC-SVR-04 | 1 | JUP-M2-SP-FD-PH04-AUT-20-00027-3A | L24 | 2 | 4 | KFB12004 (4 Fibras) | 1 mm² | Included | 11A
CF-PIU-U13-O-7025 | CF-PIU-U13 | 1 | JUP-M2-HB-DW-PU13-GER-20-00060-0A | L1 | 3 | 3 | SC-SVR-04 | 1 | JUP-M2-SP-FD-PH04-AUT-20-00027-3A | L24 | 3 | 4 | KFB12004 (4 Fibras) | 1 mm² | Included | 11A
CF-PIU-U13-O-7025 | CF-PIU-U13 | 1 | JUP-M2-HB-DW-PU13-GER-20-00060-0A | L1 | 4 | 4 | SC-SVR-04 | 1 | JUP-M2-SP-FD-PH04-AUT-20-00027-3A | L24 | 4 | 4 | KFB12004 (4 Fibras) | 1 mm² | Included | 11A
SE-PSB-46-A-1026 | SE-PSB-46 | 1 | JUP-M2-SP-FD-SW01-AUT-10-20102-3A | X80 | 2 | 1 | CF-TSA-U05 | 1 | EXISTING EQUIPMENT | X | xx | 2 | KAD10205 | 10,0 mm² | Included | 12A
SE-PSB-46-A-1026 | SE-PSB-46 | 1 | JUP-M2-SP-FD-SW01-AUT-10-20102-3A | X80 | 4 | 2 | CF-TSA-U05 | 1 | EXISTING EQUIPMENT | X | xx | 2 | KAD10205 | 10,0 mm² | Included | 12A
SE-PSB-46-F-1171 | SE-PSB-46 | 1 | JUP-M2-SP-FD-SW01-AUT-10-20102-3A | X90 | 2 | 1 | CF-PM1-03 | 1 | JUP-M2-SP-FD-AU03-AUT-10-00331-2A | X90 | 1 | 2 | KAD10206 | 16,0 mm² | Included | 11A
SE-PSB-46-F-1171 | SE-PSB-46 | 1 | JUP-M2-SP-FD-SW01-AUT-10-20102-3A | X90 | 4 | 2 | CF-PM1-03 | 1 | JUP-M2-SP-FD-AU03-AUT-10-00331-2A | X90 | 3 | 2 | KAD10206 | 16,0 mm² | Included | 11A
SE-PSB-46-F-1271 | SE-PSB-46 | 1 | JUP-M2-SP-FD-SW01-AUT-10-20102-3A | X90 | 6 | 1 | CF-PM1-03 | 1 | JUP-M2-SP-FD-AU03-AUT-10-00331-2A | X90 | 5 | 2 | KAD10206 | 16,0 mm² | Included | 11A
SE-PSB-46-F-1271 | SE-PSB-46 | 1 | JUP-M2-SP-FD-SW01-AUT-10-20102-3A | X90 | 8 | 2 | CF-PM1-03 | 1 | JUP-M2-SP-FD-AU03-AUT-10-00331-2A | X90 | 7 | 2 | KAD10206 | 16,0 mm² | Included | 11A
SE-PSB-46-O-7154 | SE-PSB-46 | 1 | JUP-M2-SP-FD-SW01-AUT-10-20102-3A | L1 | 5 | 1 | SE-PSB-79 | 1 | JUP-M2-SP-FD-SW01-AUT-10-30102-3A | L1 | 1 | 4 | KFB12004 (4 Fibras) | 1 mm² | Included | 5A
SE-PSB-46-O-7154 | SE-PSB-46 | 1 | JUP-M2-SP-FD-SW01-AUT-10-20102-3A | L1 | 6 | 2 | SE-PSB-79 | 1 | JUP-M2-SP-FD-SW01-AUT-10-30102-3A | L1 | 2 | 4 | KFB12004 (4 Fibras) | 1 mm² | Included | 5A
SE-PSB-46-O-7154 | SE-PSB-46 | 1 | JUP-M2-SP-FD-SW01-AUT-10-20102-3A | L1 | 7 | 3 | SE-PSB-79 | 1 | JUP-M2-SP-FD-SW01-AUT-10-30102-3A | L1 | 3 | 4 | KFB12004 (4 Fibras) | 1 mm² | Included | 5A
SE-PSB-46-O-7154 | SE-PSB-46 | 1 | JUP-M2-SP-FD-SW01-AUT-10-20102-3A | L1 | 8 | 4 | SE-PSB-79 | 1 | JUP-M2-SP-FD-SW01-AUT-10-30102-3A | L1 | 4 | 4 | KFB12004 (4 Fibras) | 1 mm² | Included | 5A
SE-PSB-79-A-1027 | SE-PSB-79 | 1 | JUP-M2-SP-FD-SW01-AUT-10-30102-3A | X80 | 2 | 1 | CF-TSA-U08 | 1 | EXISTING EQUIPMENT | X | xx | 2 | KAD10205 | 10,0 mm² | Included | 12A
SE-PSB-79-A-1027 | SE-PSB-79 | 1 | JUP-M2-SP-FD-SW01-AUT-10-30102-3A | X80 | 4 | 2 | CF-TSA-U08 | 1 | EXISTING EQUIPMENT | X | xx | 2 | KAD10205 | 10,0 mm² | Included | 12A
SE-PSB-79-F-1102 | SE-PSB-79 | 1 | JUP-M2-SP-FD-SW01-AUT-10-30102-3A | X90 | 2 | 1 | CF-PM2-01 | 1 | JUP-M2-SP-FD-AU04-AUT-10-00311-2A | X90 | 1 | 2 | KAD10206 | 16,0 mm² | Included | 11A
SE-PSB-79-F-1102 | SE-PSB-79 | 1 | JUP-M2-SP-FD-SW01-AUT-10-30102-3A | X90 | 4 | 2 | CF-PM2-01 | 1 | JUP-M2-SP-FD-AU04-AUT-10-00311-2A | X90 | 3 | 2 | KAD10206 | 16,0 mm² | Included | 11A
SE-PSB-79-F-1202 | SE-PSB-79 | 1 | JUP-M2-SP-FD-SW01-AUT-10-30102-3A | X90 | 6 | 1 | CF-PM2-01 | 1 | JUP-M2-SP-FD-AU04-AUT-10-00311-2A | X90 | 5 | 2 | KAD10206 | 16,0 mm² | Included | 11A
SE-PSB-79-F-1202 | SE-PSB-79 | 1 | JUP-M2-SP-FD-SW01-AUT-10-30102-3A | X90 | 8 | 2 | CF-PM2-01 | 1 | JUP-M2-SP-FD-AU04-AUT-10-00311-2A | X90 | 7 | 2 | KAD10206 | 16,0 mm² | Included | 11A
SE-PSB-79-O-7154 | SE-PSB-79 | 1 | JUP-M2-SP-FD-SW01-AUT-10-30102-3A | L1 | 5 | 1 | SE-PSB-1012 | 1 | JUP-M2-SP-FD-SW01-AUT-10-40102-3B | L1 | 1 | 4 | KFB12004 (4 Fibras) | 1 mm² | Included | 5A
SE-PSB-79-O-7154 | SE-PSB-79 | 1 | JUP-M2-SP-FD-SW01-AUT-10-30102-3A | L1 | 6 | 2 | SE-PSB-1012 | 1 | JUP-M2-SP-FD-SW01-AUT-10-40102-3B | L1 | 2 | 4 | KFB12004 (4 Fibras) | 1 mm² | Included | 5A
SE-PSB-79-O-7154 | SE-PSB-79 | 1 | JUP-M2-SP-FD-SW01-AUT-10-30102-3A | L1 | 7 | 3 | SE-PSB-1012 | 1 | JUP-M2-SP-FD-SW01-AUT-10-40102-3B | L1 | 3 | 4 | KFB12004 (4 Fibras) | 1 mm² | Included | 5A
SE-PSB-79-O-7154 | SE-PSB-79 | 1 | JUP-M2-SP-FD-SW01-AUT-10-30102-3A | L1 | 8 | 4 | SE-PSB-1012 | 1 | JUP-M2-SP-FD-SW01-AUT-10-40102-3B | L1 | 4 | 4 | KFB12004 (4 Fibras) | 1 mm² | Included | 5A
SE-PSB-1314-D-6001 | SE-PSB-1314 | 2 | JUP-M2-SP-FD-SW01-AUT-10-50102-3A | R5-3S0 | ETH1 | 1 | SE-pCC-01 |  | JUP-M2-GE-DW-SW00-BPE-26-00001 | X | xx | 4p-STP | KVF00426 | 0,18 mm² | Included | 9A
SE-PSB-1314-O-7002 | SE-PSB-1314 | 1 | JUP-M2-SP-FD-SW01-AUT-10-50102-3A | L1 | 1 | 1 | SC-SVR-05 | 1 | JUP-M2-SP-FD-PH05-AUT-20-00027-3A | L7 | 1 | 4 | KFB12004 (4 Fibras) | 1 mm² | Included | 10A
SE-PSB-1314-O-7002 | SE-PSB-1314 | 1 | JUP-M2-SP-FD-SW01-AUT-10-50102-3A | L1 | 2 | 2 | SC-SVR-05 | 1 | JUP-M2-SP-FD-PH05-AUT-20-00027-3A | L7 | 2 | 4 | KFB12004 (4 Fibras) | 1 mm² | Included | 10A
SE-PSB-1314-O-7002 | SE-PSB-1314 | 1 | JUP-M2-SP-FD-SW01-AUT-10-50102-3A | L1 | 3 | 3 | SC-SVR-05 | 1 | JUP-M2-SP-FD-PH05-AUT-20-00027-3A | L7 | 3 | 4 | KFB12004 (4 Fibras) | 1 mm² | Included | 10A
SE-PSB-1314-O-7002 | SE-PSB-1314 | 1 | JUP-M2-SP-FD-SW01-AUT-10-50102-3A | L1 | 4 | 4 | SC-SVR-05 | 1 | JUP-M2-SP-FD-PH05-AUT-20-00027-3A | L7 | 4 | 4 | KFB12004 (4 Fibras) | 1 mm² | Included | 10A
SE-PSB-1314-O-7003 | SE-PSB-1314 | 1 | JUP-M2-SP-FD-SW01-AUT-10-50102-3A | L1 | 5 | 1 | SC-SVR-05 | 1 | JUP-M2-SP-FD-PH05-AUT-20-00027-3A | L7 | 5 | 4 | KFB12004 (4 Fibras) | 1 mm² | Included | 10A
SE-PSB-1314-O-7003 | SE-PSB-1314 | 1 | JUP-M2-SP-FD-SW01-AUT-10-50102-3A | L1 | 6 | 2 | SC-SVR-05 | 1 | JUP-M2-SP-FD-PH05-AUT-20-00027-3A | L7 | 6 | 4 | KFB12004 (4 Fibras) | 1 mm² | Included | 10A
SE-PSB-1314-O-7003 | SE-PSB-1314 | 1 | JUP-M2-SP-FD-SW01-AUT-10-50102-3A | L1 | 7 | 3 | SC-SVR-05 | 1 | JUP-M2-SP-FD-PH05-AUT-20-00027-3A | L7 | 7 | 4 | KFB12004 (4 Fibras) | 1 mm² | Included | 10A
SE-PSB-1314-O-7003 | SE-PSB-1314 | 1 | JUP-M2-SP-FD-SW01-AUT-10-50102-3A | L1 | 8 | 4 | SC-SVR-05 | 1 | JUP-M2-SP-FD-PH05-AUT-20-00027-3A | L7 | 8 | 4 | KFB12004 (4 Fibras) | 1 mm² | Included | 10A
CF-PSM-U13-A-1033 | CF-PSM-U13 | 1 | JUP-M2-SP-FD-PU13-GER-30-10007-1A | ACX1 | 2 | 1 | CF-UAC-U13 | 1 | JUP-M2-SP-FD-PU13-AUT-10-00102-0A | X80 | 1 | 2 | KAD10204 | 6,0 mm² | Included | 11A
CF-PSM-U13-A-1033 | CF-PSM-U13 | 1 | JUP-M2-SP-FD-PU13-GER-30-10007-1A | ACX1 | 4 | 2 | CF-UAC-U13 | 1 | JUP-M2-SP-FD-PU13-AUT-10-00102-0A | X80 | 3 | 2 | KAD10204 | 6,0 mm² | Included | 11A
CF-PSM-U13-C-5000 | CF-PSM-U13 | 1 | JUP-M2-SP-FD-PU13-GER-30-10007-1A | CD1 | 6 | 1 | AM-PSM-P01-U13 | 1 | JUP-M2-SP-FD-PU13-GER-30-10007-1A | MED10CG001 | -24V | 3 | KDP00300 | 1,0 mm² | Changed | 12A
CF-PSM-U13-C-5000 | CF-PSM-U13 | 1 | JUP-M2-SP-FD-PU13-GER-30-10007-1A | CD1 | 7 | 2 | AM-PSM-P01-U13 | 1 | JUP-M2-SP-FD-PU13-GER-30-10007-1A | MED10CG001 | COM | 3 | KDP00300 | 1,0 mm² | Changed | 12A
CF-PSM-U13-C-5000 | CF-PSM-U13 | 1 | JUP-M2-SP-FD-PU13-GER-30-10007-1A | CD1 | 8 | 3 | AM-PSM-P01-U13 | 1 | JUP-M2-SP-FD-PU13-GER-30-10007-1A | MED10CG001 | SIG | 3 | KDP00300 | 1,0 mm² | Changed | 12A
CF-PSM-U13-C-5000 | CF-PSM-U13 | 1 | JUP-M2-SP-FD-PU13-GER-30-10007-1A |  |  | SH | AM-PSM-P01-U13 | 1 | JUP-M2-SP-FD-PU13-GER-30-10007-1A |  |  | 3 | KDP00300 | 1,0 mm² | Changed | 12A
CF-PSM-U13-C-5001 | CF-PSM-U13 | 1 | JUP-M2-SP-FD-PU13-GER-30-10007-1A | CD2 | 1 | 1 | AM-PSM-P01-U13 | 1 | JUP-M2-SP-FD-PU13-GER-30-10007-1A | X1 | 1 | 3 | KDP00300 | 1,0 mm² | Changed | 12A
CF-PSM-U13-C-5001 | CF-PSM-U13 | 1 | JUP-M2-SP-FD-PU13-GER-30-10007-1A | CD2 | 2 | 2 | AM-PSM-P01-U13 | 1 | JUP-M2-SP-FD-PU13-GER-30-10007-1A | X1 | 2 | 3 | KDP00300 | 1,0 mm² | Changed | 12A
CF-PSM-U13-C-5001 | CF-PSM-U13 | 1 | JUP-M2-SP-FD-PU13-GER-30-10007-1A | CD2 | 3 | 3 | AM-PSM-P01-U13 | 1 | JUP-M2-SP-FD-PU13-GER-30-10007-1A | X1 | 3 | 3 | KDP00300 | 1,0 mm² | Changed | 12A
CF-PSM-U13-C-5001 | CF-PSM-U13 | 1 | JUP-M2-SP-FD-PU13-GER-30-10007-1A |  |  | SH | AM-PSM-P01-U13 | 1 | JUP-M2-SP-FD-PU13-GER-30-10007-1A |  |  | 3 | KDP00300 | 1,0 mm² | Changed | 12A
CF-PSM-U13-C-5002 | CF-PSM-U13 | 1 | JUP-M2-SP-FD-PU13-GER-30-10007-1A | CD1 | 9 | 1 | AM-PSM-P01-U13 | 1 | JUP-M2-SP-FD-PU13-GER-30-10007-1A | MED10CG002 | -24V | 3 | KDP00300 | 1,0 mm² | Included | 12A
CF-PSM-U13-C-5002 | CF-PSM-U13 | 1 | JUP-M2-SP-FD-PU13-GER-30-10007-1A | CD1 | 10 | 2 | AM-PSM-P01-U13 | 1 | JUP-M2-SP-FD-PU13-GER-30-10007-1A | MED10CG002 | COM | 3 | KDP00300 | 1,0 mm² | Included | 12A
CF-PSM-U13-C-5002 | CF-PSM-U13 | 1 | JUP-M2-SP-FD-PU13-GER-30-10007-1A | CD1 | 11 | 3 | AM-PSM-P01-U13 | 1 | JUP-M2-SP-FD-PU13-GER-30-10007-1A | MED10CG002 | SIG | 3 | KDP00300 | 1,0 mm² | Included | 12A
CF-PSM-U13-C-5002 | CF-PSM-U13 | 1 | JUP-M2-SP-FD-PU13-GER-30-10007-1A |  |  | SH | AM-PSM-P01-U13 | 1 | JUP-M2-SP-FD-PU13-GER-30-10007-1A |  |  | 3 | KDP00300 | 1,0 mm² | Included | 12A
CF-PSM-U13-C-5003 | CF-PSM-U13 | 1 | JUP-M2-SP-FD-PU13-GER-30-10007-1A | CD2 | 4 | 1 | AM-PSM-P01-U13 | 1 | JUP-M2-SP-FD-PU13-GER-30-10007-1A | X1 | 5 | 3 | KDP00300 | 1,0 mm² | Included | 12A
CF-PSM-U13-C-5003 | CF-PSM-U13 | 1 | JUP-M2-SP-FD-PU13-GER-30-10007-1A | CD2 | 5 | 2 | AM-PSM-P01-U13 | 1 | JUP-M2-SP-FD-PU13-GER-30-10007-1A | X1 | 6 | 3 | KDP00300 | 1,0 mm² | Included | 12A
CF-PSM-U13-C-5003 | CF-PSM-U13 | 1 | JUP-M2-SP-FD-PU13-GER-30-10007-1A | CD2 | 6 | 3 | AM-PSM-P01-U13 | 1 | JUP-M2-SP-FD-PU13-GER-30-10007-1A | X1 | 7 | 3 | KDP00300 | 1,0 mm² | Included | 12A
CF-PSM-U13-C-5003 | CF-PSM-U13 | 1 | JUP-M2-SP-FD-PU13-GER-30-10007-1A |  |  | SH | AM-PSM-P01-U13 | 1 | JUP-M2-SP-FD-PU13-GER-30-10007-1A |  |  | 3 | KDP00300 | 1,0 mm² | Included | 12A
CF-PSM-U13-C-5010 | CF-PSM-U13 | 1 | JUP-M2-SP-FD-PU13-GER-30-10007-1A | CD1 | 12 | 1 | AM-PSM-P02-U13 | 1 | JUP-M2-SP-FD-PU13-GER-30-10007-1A | MED10CG003 | -24V | 3 | KDP00300 | 1,0 mm² | Changed | 12A
CF-PSM-U13-C-5010 | CF-PSM-U13 | 1 | JUP-M2-SP-FD-PU13-GER-30-10007-1A | CD1 | 13 | 2 | AM-PSM-P02-U13 | 1 | JUP-M2-SP-FD-PU13-GER-30-10007-1A | MED10CG003 | COM | 3 | KDP00300 | 1,0 mm² | Changed | 12A
CF-PSM-U13-C-5010 | CF-PSM-U13 | 1 | JUP-M2-SP-FD-PU13-GER-30-10007-1A | CD1 | 14 | 3 | AM-PSM-P02-U13 | 1 | JUP-M2-SP-FD-PU13-GER-30-10007-1A | MED10CG003 | SIG | 3 | KDP00300 | 1,0 mm² | Changed | 12A
CF-PSM-U13-C-5010 | CF-PSM-U13 | 1 | JUP-M2-SP-FD-PU13-GER-30-10007-1A |  |  | SH | AM-PSM-P02-U13 | 1 | JUP-M2-SP-FD-PU13-GER-30-10007-1A |  |  | 3 | KDP00300 | 1,0 mm² | Changed | 12A
CF-PSM-U13-C-5011 | CF-PSM-U13 | 1 | JUP-M2-SP-FD-PU13-GER-30-10007-1A | CD1 | 15 | 1 | AM-PSM-P02-U13 | 1 | JUP-M2-SP-FD-PU13-GER-30-10007-1A | MED10CG004 | -24V | 3 | KDP00300 | 1,0 mm² | Included | 12A
CF-PSM-U13-C-5011 | CF-PSM-U13 | 1 | JUP-M2-SP-FD-PU13-GER-30-10007-1A | CD1 | 16 | 2 | AM-PSM-P02-U13 | 1 | JUP-M2-SP-FD-PU13-GER-30-10007-1A | MED10CG004 | COM | 3 | KDP00300 | 1,0 mm² | Included | 12A
CF-PSM-U13-C-5011 | CF-PSM-U13 | 1 | JUP-M2-SP-FD-PU13-GER-30-10007-1A | CD1 | 17 | 3 | AM-PSM-P02-U13 | 1 | JUP-M2-SP-FD-PU13-GER-30-10007-1A | MED10CG004 | SIG | 3 | KDP00300 | 1,0 mm² | Included | 12A
CF-PSM-U13-C-5011 | CF-PSM-U13 | 1 | JUP-M2-SP-FD-PU13-GER-30-10007-1A |  |  | SH | AM-PSM-P02-U13 | 1 | JUP-M2-SP-FD-PU13-GER-30-10007-1A |  |  | 3 | KDP00300 | 1,0 mm² | Included | 12A
CF-PSM-U13-C-5020 | CF-PSM-U13 | 1 | JUP-M2-SP-FD-PU13-GER-30-10007-1A | CD1 | 18 | 1 | AM-PSM-P03-U13 | 1 | JUP-M2-SP-FD-PU13-GER-30-10007-1A | MED20CG001 | -24V | 3 | KDP00300 | 1,0 mm² | Changed | 12A
CF-PSM-U13-C-5020 | CF-PSM-U13 | 1 | JUP-M2-SP-FD-PU13-GER-30-10007-1A | CD1 | 19 | 2 | AM-PSM-P03-U13 | 1 | JUP-M2-SP-FD-PU13-GER-30-10007-1A | MED20CG001 | COM | 3 | KDP00300 | 1,0 mm² | Changed | 12A
CF-PSM-U13-C-5020 | CF-PSM-U13 | 1 | JUP-M2-SP-FD-PU13-GER-30-10007-1A | CD1 | 20 | 3 | AM-PSM-P03-U13 | 1 | JUP-M2-SP-FD-PU13-GER-30-10007-1A | MED20CG001 | SIG | 3 | KDP00300 | 1,0 mm² | Changed | 12A
CF-PSM-U13-C-5020 | CF-PSM-U13 | 1 | JUP-M2-SP-FD-PU13-GER-30-10007-1A |  |  | SH | AM-PSM-P03-U13 | 1 | JUP-M2-SP-FD-PU13-GER-30-10007-1A |  |  | 3 | KDP00300 | 1,0 mm² | Changed | 12A
CF-PSM-U13-C-5021 | CF-PSM-U13 | 1 | JUP-M2-SP-FD-PU13-GER-30-10007-1A | CD1 | 3 | 1 | AM-PSM-P03-U13 | 1 | JUP-M2-SP-FD-PU13-GER-30-10007-1A | X1 | 1 | 3 | KDP00300 | 1,0 mm² | Changed | 12A
CF-PSM-U13-C-5021 | CF-PSM-U13 | 1 | JUP-M2-SP-FD-PU13-GER-30-10007-1A | CD1 | 4 | 2 | AM-PSM-P03-U13 | 1 | JUP-M2-SP-FD-PU13-GER-30-10007-1A | X1 | 2 | 3 | KDP00300 | 1,0 mm² | Changed | 12A
CF-PSM-U13-C-5021 | CF-PSM-U13 | 1 | JUP-M2-SP-FD-PU13-GER-30-10007-1A | CD1 | 5 | 3 | AM-PSM-P03-U13 | 1 | JUP-M2-SP-FD-PU13-GER-30-10007-1A | X1 | 3 | 3 | KDP00300 | 1,0 mm² | Changed | 12A
CF-PSM-U13-C-5021 | CF-PSM-U13 | 1 | JUP-M2-SP-FD-PU13-GER-30-10007-1A |  |  | SH | AM-PSM-P03-U13 | 1 | JUP-M2-SP-FD-PU13-GER-30-10007-1A |  |  | 3 | KDP00300 | 1,0 mm² | Changed | 12A
CF-PSM-U13-C-5022 | CF-PSM-U13 | 1 | JUP-M2-SP-FD-PU13-GER-30-10007-1A | CD2 | 7 | 1 | AM-PSM-P03-U13 | 1 | JUP-M2-SP-FD-PU13-GER-30-10007-1A | X1 | 5 | 3 | KDP00300 | 1,0 mm² | Changed | 12A
CF-PSM-U13-C-5022 | CF-PSM-U13 | 1 | JUP-M2-SP-FD-PU13-GER-30-10007-1A | CD2 | 8 | 2 | AM-PSM-P03-U13 | 1 | JUP-M2-SP-FD-PU13-GER-30-10007-1A | X1 | 6 | 3 | KDP00300 | 1,0 mm² | Changed | 12A
CF-PSM-U13-C-5022 | CF-PSM-U13 | 1 | JUP-M2-SP-FD-PU13-GER-30-10007-1A | CD2 | 9 | 3 | AM-PSM-P03-U13 | 1 | JUP-M2-SP-FD-PU13-GER-30-10007-1A | X1 | 7 | 3 | KDP00300 | 1,0 mm² | Changed | 12A
CF-PSM-U13-C-5022 | CF-PSM-U13 | 1 | JUP-M2-SP-FD-PU13-GER-30-10007-1A |  |  | SH | AM-PSM-P03-U13 | 1 | JUP-M2-SP-FD-PU13-GER-30-10007-1A |  |  | 3 | KDP00300 | 1,0 mm² | Changed | 12A
CF-PSM-U13-C-5023 | CF-PSM-U13 | 1 | JUP-M2-SP-FD-PU13-GER-30-10007-1A | CD1 | 21 | 1 | AM-PSM-P03-U13 | 1 | JUP-M2-SP-FD-PU13-GER-30-10007-1A | MED20CG002 | -24V | 3 | KDP00300 | 1,0 mm² | Included | 12A
CF-PSM-U13-C-5023 | CF-PSM-U13 | 1 | JUP-M2-SP-FD-PU13-GER-30-10007-1A | CD1 | 22 | 2 | AM-PSM-P03-U13 | 1 | JUP-M2-SP-FD-PU13-GER-30-10007-1A | MED20CG002 | COM | 3 | KDP00300 | 1,0 mm² | Included | 12A
CF-PSM-U13-C-5023 | CF-PSM-U13 | 1 | JUP-M2-SP-FD-PU13-GER-30-10007-1A | CD1 | 23 | 3 | AM-PSM-P03-U13 | 1 | JUP-M2-SP-FD-PU13-GER-30-10007-1A | MED20CG002 | SIG | 3 | KDP00300 | 1,0 mm² | Included | 12A
CF-PSM-U13-C-5023 | CF-PSM-U13 | 1 | JUP-M2-SP-FD-PU13-GER-30-10007-1A |  |  | SH | AM-PSM-P03-U13 | 1 | JUP-M2-SP-FD-PU13-GER-30-10007-1A |  |  | 3 | KDP00300 | 1,0 mm² | Included | 12A
CF-PSM-U13-C-5024 | CF-PSM-U13 | 1 | JUP-M2-SP-FD-PU13-GER-30-10007-1A | CD2 | 10 | 1 | AM-PSM-P03-U13 | 1 | JUP-M2-SP-FD-PU13-GER-30-10007-1A | X1 | 9 | 3 | KDP00300 | 1,0 mm² | Included | 12A
CF-PSM-U13-C-5024 | CF-PSM-U13 | 1 | JUP-M2-SP-FD-PU13-GER-30-10007-1A | CD2 | 11 | 2 | AM-PSM-P03-U13 | 1 | JUP-M2-SP-FD-PU13-GER-30-10007-1A | X1 | 10 | 3 | KDP00300 | 1,0 mm² | Included | 12A
CF-PSM-U13-C-5024 | CF-PSM-U13 | 1 | JUP-M2-SP-FD-PU13-GER-30-10007-1A | CD2 | 12 | 3 | AM-PSM-P03-U13 | 1 | JUP-M2-SP-FD-PU13-GER-30-10007-1A | X1 | 11 | 3 | KDP00300 | 1,0 mm² | Included | 12A
CF-PSM-U13-C-5024 | CF-PSM-U13 | 1 | JUP-M2-SP-FD-PU13-GER-30-10007-1A |  |  | SH | AM-PSM-P03-U13 | 1 | JUP-M2-SP-FD-PU13-GER-30-10007-1A |  |  | 3 | KDP00300 | 1,0 mm² | Included | 12A
CF-PSM-U13-C-5030 | CF-PSM-U13 | 1 | JUP-M2-SP-FD-PU13-GER-30-10007-1A | CD1 | 24 | 1 | AM-PSM-P04-U13 | 1 | JUP-M2-SP-FD-PU13-GER-30-10007-1A | MED20CG003 | -24V | 3 | KDP00300 | 1,0 mm² | Changed | 12A
CF-PSM-U13-C-5030 | CF-PSM-U13 | 1 | JUP-M2-SP-FD-PU13-GER-30-10007-1A | CD1 | 25 | 2 | AM-PSM-P04-U13 | 1 | JUP-M2-SP-FD-PU13-GER-30-10007-1A | MED20CG003 | COM | 3 | KDP00300 | 1,0 mm² | Changed | 12A
CF-PSM-U13-C-5030 | CF-PSM-U13 | 1 | JUP-M2-SP-FD-PU13-GER-30-10007-1A | CD1 | 26 | 3 | AM-PSM-P04-U13 | 1 | JUP-M2-SP-FD-PU13-GER-30-10007-1A | MED20CG003 | SIG | 3 | KDP00300 | 1,0 mm² | Changed | 12A
CF-PSM-U13-C-5030 | CF-PSM-U13 | 1 | JUP-M2-SP-FD-PU13-GER-30-10007-1A |  |  | SH | AM-PSM-P04-U13 | 1 | JUP-M2-SP-FD-PU13-GER-30-10007-1A |  |  | 3 | KDP00300 | 1,0 mm² | Changed | 12A
CF-PSM-U13-C-5031 | CF-PSM-U13 | 1 | JUP-M2-SP-FD-PU13-GER-30-10007-1A | CD1 | 27 | 1 | AM-PSM-P04-U13 | 1 | JUP-M2-SP-FD-PU13-GER-30-10007-1A | MED20CG004 | -24V | 3 | KDP00300 | 1,0 mm² | Included | 12A
CF-PSM-U13-C-5031 | CF-PSM-U13 | 1 | JUP-M2-SP-FD-PU13-GER-30-10007-1A | CD1 | 28 | 2 | AM-PSM-P04-U13 | 1 | JUP-M2-SP-FD-PU13-GER-30-10007-1A | MED20CG004 | COM | 3 | KDP00300 | 1,0 mm² | Included | 12A
CF-PSM-U13-C-5031 | CF-PSM-U13 | 1 | JUP-M2-SP-FD-PU13-GER-30-10007-1A | CD1 | 29 | 3 | AM-PSM-P04-U13 | 1 | JUP-M2-SP-FD-PU13-GER-30-10007-1A | MED20CG004 | SIG | 3 | KDP00300 | 1,0 mm² | Included | 12A
CF-PSM-U13-C-5031 | CF-PSM-U13 | 1 | JUP-M2-SP-FD-PU13-GER-30-10007-1A |  |  | SH | AM-PSM-P04-U13 | 1 | JUP-M2-SP-FD-PU13-GER-30-10007-1A |  |  | 3 | KDP00300 | 1,0 mm² | Included | 12A
CF-PSM-U13-C-5040 | CF-PSM-U13 | 1 | JUP-M2-SP-FD-PU13-GER-30-10007-1A | CD2 | 13 | 1 | AM-PSM-P05-U13 | 1 | JUP-M2-SP-FD-PU13-GER-30-10007-1A | X1 | 1 | 3 | KDP00300 | 1,0 mm² | Changed | 12A
CF-PSM-U13-C-5040 | CF-PSM-U13 | 1 | JUP-M2-SP-FD-PU13-GER-30-10007-1A | CD2 | 14 | 2 | AM-PSM-P05-U13 | 1 | JUP-M2-SP-FD-PU13-GER-30-10007-1A | X1 | 2 | 3 | KDP00300 | 1,0 mm² | Changed | 12A
CF-PSM-U13-C-5040 | CF-PSM-U13 | 1 | JUP-M2-SP-FD-PU13-GER-30-10007-1A | CD2 | 15 | 3 | AM-PSM-P05-U13 | 1 | JUP-M2-SP-FD-PU13-GER-30-10007-1A | X1 | 3 | 3 | KDP00300 | 1,0 mm² | Changed | 12A
CF-PSM-U13-C-5040 | CF-PSM-U13 | 1 | JUP-M2-SP-FD-PU13-GER-30-10007-1A |  |  | SH | AM-PSM-P05-U13 | 1 | JUP-M2-SP-FD-PU13-GER-30-10007-1A |  |  | 3 | KDP00300 | 1,0 mm² | Changed | 12A
CF-PSM-U13-C-5041 | CF-PSM-U13 | 1 | JUP-M2-SP-FD-PU13-GER-30-10007-1A | CD2 | 19 | 1 | AM-PSM-P05-U13 | 1 | JUP-M2-SP-FD-PU13-GER-30-10007-1A | X1 | 9 | 3 | KDP00300 | 1,0 mm² | Changed | 12A
CF-PSM-U13-C-5041 | CF-PSM-U13 | 1 | JUP-M2-SP-FD-PU13-GER-30-10007-1A | CD2 | 20 | 2 | AM-PSM-P05-U13 | 1 | JUP-M2-SP-FD-PU13-GER-30-10007-1A | X1 | 10 | 3 | KDP00300 | 1,0 mm² | Changed | 12A
CF-PSM-U13-C-5041 | CF-PSM-U13 | 1 | JUP-M2-SP-FD-PU13-GER-30-10007-1A | CD2 | 21 | 3 | AM-PSM-P05-U13 | 1 | JUP-M2-SP-FD-PU13-GER-30-10007-1A | X1 | 11 | 3 | KDP00300 | 1,0 mm² | Changed | 12A
CF-PSM-U13-C-5041 | CF-PSM-U13 | 1 | JUP-M2-SP-FD-PU13-GER-30-10007-1A |  |  | SH | AM-PSM-P05-U13 | 1 | JUP-M2-SP-FD-PU13-GER-30-10007-1A |  |  | 3 | KDP00300 | 1,0 mm² | Changed | 12A
CF-PSM-U13-C-5042 | CF-PSM-U13 | 1 | JUP-M2-SP-FD-PU13-GER-30-10007-1A | CD3 | 1 | 1 | AM-PSM-P05-U13 | 1 | JUP-M2-SP-FD-PU13-GER-30-10007-1A | X1 | 17 | 3 | KDP00300 | 1,0 mm² | Changed | 12A
CF-PSM-U13-C-5042 | CF-PSM-U13 | 1 | JUP-M2-SP-FD-PU13-GER-30-10007-1A | CD3 | 2 | 2 | AM-PSM-P05-U13 | 1 | JUP-M2-SP-FD-PU13-GER-30-10007-1A | X1 | 18 | 3 | KDP00300 | 1,0 mm² | Changed | 12A
CF-PSM-U13-C-5042 | CF-PSM-U13 | 1 | JUP-M2-SP-FD-PU13-GER-30-10007-1A | CD3 | 3 | 3 | AM-PSM-P05-U13 | 1 | JUP-M2-SP-FD-PU13-GER-30-10007-1A | X1 | 19 | 3 | KDP00300 | 1,0 mm² | Changed | 12A
CF-PSM-U13-C-5042 | CF-PSM-U13 | 1 | JUP-M2-SP-FD-PU13-GER-30-10007-1A |  |  | SH | AM-PSM-P05-U13 | 1 | JUP-M2-SP-FD-PU13-GER-30-10007-1A |  |  | 3 | KDP00300 | 1,0 mm² | Changed | 12A
CF-PSM-U13-C-5043 | CF-PSM-U13 | 1 | JUP-M2-SP-FD-PU13-GER-30-10007-1A | CD2 | 16 | 1 | AM-PSM-P05-U13 | 1 | JUP-M2-SP-FD-PU13-GER-30-10007-1A | X1 | 5 | 3 | KDP00300 | 1,0 mm² | Included | 12A
CF-PSM-U13-C-5043 | CF-PSM-U13 | 1 | JUP-M2-SP-FD-PU13-GER-30-10007-1A | CD2 | 17 | 2 | AM-PSM-P05-U13 | 1 | JUP-M2-SP-FD-PU13-GER-30-10007-1A | X1 | 6 | 3 | KDP00300 | 1,0 mm² | Included | 12A
CF-PSM-U13-C-5043 | CF-PSM-U13 | 1 | JUP-M2-SP-FD-PU13-GER-30-10007-1A | CD2 | 18 | 3 | AM-PSM-P05-U13 | 1 | JUP-M2-SP-FD-PU13-GER-30-10007-1A | X1 | 7 | 3 | KDP00300 | 1,0 mm² | Included | 12A
CF-PSM-U13-C-5043 | CF-PSM-U13 | 1 | JUP-M2-SP-FD-PU13-GER-30-10007-1A |  |  | SH | AM-PSM-P05-U13 | 1 | JUP-M2-SP-FD-PU13-GER-30-10007-1A |  |  | 3 | KDP00300 | 1,0 mm² | Included | 12A
CF-PSM-U13-C-5044 | CF-PSM-U13 | 1 | JUP-M2-SP-FD-PU13-GER-30-10007-1A | CD2 | 22 | 1 | AM-PSM-P05-U13 | 1 | JUP-M2-SP-FD-PU13-GER-30-10007-1A | X1 | 13 | 3 | KDP00300 | 1,0 mm² | Included | 12A
CF-PSM-U13-C-5044 | CF-PSM-U13 | 1 | JUP-M2-SP-FD-PU13-GER-30-10007-1A | CD2 | 23 | 2 | AM-PSM-P05-U13 | 1 | JUP-M2-SP-FD-PU13-GER-30-10007-1A | X1 | 14 | 3 | KDP00300 | 1,0 mm² | Included | 12A
CF-PSM-U13-C-5044 | CF-PSM-U13 | 1 | JUP-M2-SP-FD-PU13-GER-30-10007-1A | CD2 | 24 | 3 | AM-PSM-P05-U13 | 1 | JUP-M2-SP-FD-PU13-GER-30-10007-1A | X1 | 15 | 3 | KDP00300 | 1,0 mm² | Included | 12A
CF-PSM-U13-C-5044 | CF-PSM-U13 | 1 | JUP-M2-SP-FD-PU13-GER-30-10007-1A |  |  | SH | AM-PSM-P05-U13 | 1 | JUP-M2-SP-FD-PU13-GER-30-10007-1A |  |  | 3 | KDP00300 | 1,0 mm² | Included | 12A
CF-PSM-U13-O-7049 | CF-PSM-U13 | 1 | JUP-M2-SP-FD-PU13-GER-30-10007-1A | L1 | 1 | 1 | SC-SVR-04 | 1 | JUP-M2-SP-FD-PH04-AUT-20-00027-3A | L35 | 5 | 4 | KFB12004 (4 Fibras) | 1 mm² | Included | 11A
CF-PSM-U13-O-7049 | CF-PSM-U13 | 1 | JUP-M2-SP-FD-PU13-GER-30-10007-1A | L1 | 2 | 2 | SC-SVR-04 | 1 | JUP-M2-SP-FD-PH04-AUT-20-00027-3A | L35 | 6 | 4 | KFB12004 (4 Fibras) | 1 mm² | Included | 11A
CF-PSM-U13-O-7049 | CF-PSM-U13 | 1 | JUP-M2-SP-FD-PU13-GER-30-10007-1A | L1 | 3 | 3 | SC-SVR-04 | 1 | JUP-M2-SP-FD-PH04-AUT-20-00027-3A | L35 | 7 | 4 | KFB12004 (4 Fibras) | 1 mm² | Included | 11A
CF-PSM-U13-O-7049 | CF-PSM-U13 | 1 | JUP-M2-SP-FD-PU13-GER-30-10007-1A | L1 | 4 | 4 | SC-SVR-04 | 1 | JUP-M2-SP-FD-PH04-AUT-20-00027-3A | L35 | 8 | 4 | KFB12004 (4 Fibras) | 1 mm² | Included | 11A
CF-PSM-U13-P-0002 | CF-PSM-U13 |  | JUP-M2-SP-FD-PU13-GER-30-10007-1A | X2 | 7 |  | CF-PSM-U13 |  | JUP-M2-SP-FD-PU13-GER-30-10007-1A | X2 | 12 |  |  |  | Included | 11A
CF-PSM-U13-P-0002 | CF-PSM-U13 |  | JUP-M2-SP-FD-PU13-GER-30-10007-1A | X2 | 12 |  | CF-PSM-U13 |  | JUP-M2-SP-FD-PU13-GER-30-10007-1A | X2 | 14 |  |  |  | Included | 11A
VF-PVF-A01-C-2001 | VF-PVF-A01 | 1 | JUP-M2-SP-FD-SP01-AUT-10-00311-0B | X202 | 6A | 1 | VS-QPA-01 | 1 | JUP-M2-GE-DW-SP00-BPE-21-00001-2A | X1 | 81 | 10 | KDP01001 | 1,5 mm² | Included | 10A
VF-PVF-A01-C-2001 | VF-PVF-A01 | 1 | JUP-M2-SP-FD-SP01-AUT-10-00311-0B | X202 | 6B | 2 | VS-QPA-01 | 1 | JUP-M2-GE-DW-SP00-BPE-21-00001-2A | X1 | 82 | 10 | KDP01001 | 1,5 mm² | Included | 10A
VF-PVF-A01-C-2001 | VF-PVF-A01 | 1 | JUP-M2-SP-FD-SP01-AUT-10-00311-0B | X202 | 7B | 3 | VS-QPA-01 | 1 | JUP-M2-GE-DW-SP00-BPE-21-00001-2A | X1 | 84 | 10 | KDP01001 | 1,5 mm² | Included | 10A
VF-PVF-A01-C-2001 | VF-PVF-A01 | 1 | JUP-M2-SP-FD-SP01-AUT-10-00311-0B | X202 | 8B | 4 | VS-QPA-01 | 1 | JUP-M2-GE-DW-SP00-BPE-21-00001-2A | X1 | 86 | 10 | KDP01001 | 1,5 mm² | Included | 10A
VF-PVF-A01-C-2001 | VF-PVF-A01 | 1 | JUP-M2-SP-FD-SP01-AUT-10-00311-0B | X202 | 9B | 5 | VS-QPA-01 | 1 | JUP-M2-GE-DW-SP00-BPE-21-00001-2A | X52.01 | 19 | 10 | KDP01001 | 1,5 mm² | Included | 10A
VF-PVF-A01-C-2001 | VF-PVF-A01 | 1 | JUP-M2-SP-FD-SP01-AUT-10-00311-0B | X202 | 10B | 6 | VS-QPA-01 | 1 | JUP-M2-GE-DW-SP00-BPE-21-00001-2A | X52.01 | 21 | 10 | KDP01001 | 1,5 mm² | Included | 10A
VF-PVF-A01-C-2001 | VF-PVF-A01 | 1 | JUP-M2-SP-FD-SP01-AUT-10-00311-0B | X202 | 11B | 7 | VS-QPA-01 | 1 | JUP-M2-GE-DW-SP00-BPE-21-00001-2A | X52.01 | 11 | 10 | KDP01001 | 1,5 mm² | Included | 10A
VF-PVF-A01-C-2001 | VF-PVF-A01 | 1 | JUP-M2-SP-FD-SP01-AUT-10-00311-0B | X202 | 12B | 8 | VS-QPA-01 | 1 | JUP-M2-GE-DW-SP00-BPE-21-00001-2A | X52.01 | 34 | 10 | KDP01001 | 1,5 mm² | Included | 10A
VF-PVF-A01-C-2001 | VF-PVF-A01 | 1 | JUP-M2-SP-FD-SP01-AUT-10-00311-0B | X202 | 13B | 9 | VS-QPA-01 | 1 | JUP-M2-GE-DW-SP00-BPE-21-00001-2A | X52.01 | 35 | 10 | KDP01001 | 1,5 mm² | Included | 10A
VF-PVF-A01-C-2001 | VF-PVF-A01 | 1 | JUP-M2-SP-FD-SP01-AUT-10-00311-0B |  |  | 10 | VS-QPA-01 | 1 | JUP-M2-GE-DW-SP00-BPE-21-00001-2A |  |  | 10 | KDP01001 | 1,5 mm² | Included | 10A
VF-PVF-A01-C-2001 | VF-PVF-A01 | 1 | JUP-M2-SP-FD-SP01-AUT-10-00311-0B |  |  | SH | VS-QPA-01 | 1 | JUP-M2-GE-DW-SP00-BPE-21-00001-2A |  |  | 10 | KDP01001 | 1,5 mm² | Included | 10A
VF-PVF-A01-C-2002 | VF-PVF-A01 | 1 | JUP-M2-SP-FD-SP01-AUT-10-00311-0B | X202 | 14A | 1 | VS-QPA-01 | 1 | JUP-M2-GE-DW-SP00-BPE-21-00001-2A | X1 | 88 | 10 | KDP01001 | 1,5 mm² | Included | 10A
VF-PVF-A01-C-2002 | VF-PVF-A01 | 1 | JUP-M2-SP-FD-SP01-AUT-10-00311-0B | X202 | 14B | 2 | VS-QPA-01 | 1 | JUP-M2-GE-DW-SP00-BPE-21-00001-2A | X1 | 89 | 10 | KDP01001 | 1,5 mm² | Included | 10A
VF-PVF-A01-C-2002 | VF-PVF-A01 | 1 | JUP-M2-SP-FD-SP01-AUT-10-00311-0B | X202 | 15B | 3 | VS-QPA-01 | 1 | JUP-M2-GE-DW-SP00-BPE-21-00001-2A | X1 | 91 | 10 | KDP01001 | 1,5 mm² | Included | 10A
VF-PVF-A01-C-2002 | VF-PVF-A01 | 1 | JUP-M2-SP-FD-SP01-AUT-10-00311-0B | X202 | 16B | 4 | VS-QPA-01 | 1 | JUP-M2-GE-DW-SP00-BPE-21-00001-2A | X1 | 93 | 10 | KDP01001 | 1,5 mm² | Included | 10A
VF-PVF-A01-C-2002 | VF-PVF-A01 | 1 | JUP-M2-SP-FD-SP01-AUT-10-00311-0B | X203 | 1B | 5 | VS-QPA-01 | 1 | JUP-M2-GE-DW-SP00-BPE-21-00001-2A | X1 | 97 | 10 | KDP01001 | 1,5 mm² | Included | 10A
VF-PVF-A01-C-2002 | VF-PVF-A01 | 1 | JUP-M2-SP-FD-SP01-AUT-10-00311-0B | X203 | 2B | 6 | VS-QPA-01 | 1 | JUP-M2-GE-DW-SP00-BPE-21-00001-2A | X1 | 98 | 10 | KDP01001 | 1,5 mm² | Included | 10A
VF-PVF-A01-C-2002 | VF-PVF-A01 | 1 | JUP-M2-SP-FD-SP01-AUT-10-00311-0B | X203 | 3B | 7 | VS-QPA-01 | 1 | JUP-M2-GE-DW-SP00-BPE-21-00001-2A | X1 | 99 | 10 | KDP01001 | 1,5 mm² | Included | 10A
VF-PVF-A01-C-2002 | VF-PVF-A01 | 1 | JUP-M2-SP-FD-SP01-AUT-10-00311-0B | X203 | 4B | 8 | VS-QPA-01 | 1 | JUP-M2-GE-DW-SP00-BPE-21-00001-2A | X1 | 100 | 10 | KDP01001 | 1,5 mm² | Included | 10A
VF-PVF-A01-C-2002 | VF-PVF-A01 | 1 | JUP-M2-SP-FD-SP01-AUT-10-00311-0B |  |  | 9 | VS-QPA-01 | 1 | JUP-M2-GE-DW-SP00-BPE-21-00001-2A |  |  | 10 | KDP01001 | 1,5 mm² | Included | 10A
VF-PVF-A01-C-2002 | VF-PVF-A01 | 1 | JUP-M2-SP-FD-SP01-AUT-10-00311-0B |  |  | 10 | VS-QPA-01 | 1 | JUP-M2-GE-DW-SP00-BPE-21-00001-2A |  |  | 10 | KDP01001 | 1,5 mm² | Included | 10A
VF-PVF-A01-C-2002 | VF-PVF-A01 | 1 | JUP-M2-SP-FD-SP01-AUT-10-00311-0B |  |  | SH | VS-QPA-01 | 1 | JUP-M2-GE-DW-SP00-BPE-21-00001-2A |  |  | 10 | KDP01001 | 1,5 mm² | Included | 10A
VF-PVF-A01-C-2003 | VF-PVF-A01 | 1 | JUP-M2-SP-FD-SP01-AUT-10-00311-0B | X203 | 5A | 1 | VS-QPA-01 | 1 | JUP-M2-GE-DW-SP00-BPE-21-00001-2A | X1 | 101 | 10 | KDP01001 | 1,5 mm² | Included | 10A
VF-PVF-A01-C-2003 | VF-PVF-A01 | 1 | JUP-M2-SP-FD-SP01-AUT-10-00311-0B | X203 | 5B | 2 | VS-QPA-01 | 1 | JUP-M2-GE-DW-SP00-BPE-21-00001-2A | X1 | 102 | 10 | KDP01001 | 1,5 mm² | Included | 10A
VF-PVF-A01-C-2003 | VF-PVF-A01 | 1 | JUP-M2-SP-FD-SP01-AUT-10-00311-0B | X203 | 6B | 3 | VS-QPA-01 | 1 | JUP-M2-GE-DW-SP00-BPE-21-00001-2A | X1 | 103 | 10 | KDP01001 | 1,5 mm² | Included | 10A
VF-PVF-A01-C-2003 | VF-PVF-A01 | 1 | JUP-M2-SP-FD-SP01-AUT-10-00311-0B | X203 | 7B | 4 | VS-QPA-01 | 1 | JUP-M2-GE-DW-SP00-BPE-21-00001-2A | X1 | 105 | 10 | KDP01001 | 1,5 mm² | Included | 10A
VF-PVF-A01-C-2003 | VF-PVF-A01 | 1 | JUP-M2-SP-FD-SP01-AUT-10-00311-0B | X203 | 8B | 5 | VS-QPA-01 | 1 | JUP-M2-GE-DW-SP00-BPE-21-00001-2A | X1 | 106 | 10 | KDP01001 | 1,5 mm² | Included | 10A
VF-PVF-A01-C-2003 | VF-PVF-A01 | 1 | JUP-M2-SP-FD-SP01-AUT-10-00311-0B | X203 | 9B | 6 | VS-QPA-01 | 1 | JUP-M2-GE-DW-SP00-BPE-21-00001-2A | X1 | 107 | 10 | KDP01001 | 1,5 mm² | Included | 10A
VF-PVF-A01-C-2003 | VF-PVF-A01 | 1 | JUP-M2-SP-FD-SP01-AUT-10-00311-0B | X203 | 10B | 7 | VS-QPA-01 | 1 | JUP-M2-GE-DW-SP00-BPE-21-00001-2A | X1 | 109 | 10 | KDP01001 | 1,5 mm² | Included | 10A
VF-PVF-A01-C-2003 | VF-PVF-A01 | 1 | JUP-M2-SP-FD-SP01-AUT-10-00311-0B | X203 | 11B | 8 | VS-QPA-01 | 1 | JUP-M2-GE-DW-SP00-BPE-21-00001-2A | X1 | 110 | 10 | KDP01001 | 1,5 mm² | Included | 10A
VF-PVF-A01-C-2003 | VF-PVF-A01 | 1 | JUP-M2-SP-FD-SP01-AUT-10-00311-0B | X203 | 12B | 9 | VS-QPA-01 | 1 | JUP-M2-GE-DW-SP00-BPE-21-00001-2A | X1 | 111 | 10 | KDP01001 | 1,5 mm² | Included | 10A
VF-PVF-A01-C-2003 | VF-PVF-A01 | 1 | JUP-M2-SP-FD-SP01-AUT-10-00311-0B | X203 | 13B | 10 | VS-QPA-01 | 1 | JUP-M2-GE-DW-SP00-BPE-21-00001-2A | X1 | 112 | 10 | KDP01001 | 1,5 mm² | Included | 10A
VF-PVF-A01-C-2003 | VF-PVF-A01 | 1 | JUP-M2-SP-FD-SP01-AUT-10-00311-0B |  |  | SH | VS-QPA-01 | 1 | JUP-M2-GE-DW-SP00-BPE-21-00001-2A |  |  | 10 | KDP01001 | 1,5 mm² | Included | 10A
VF-PVF-A01-C-2004 | VF-PVF-A01 | 1 | JUP-M2-SP-FD-SP01-AUT-10-00311-0B | X203 | 14A | 1 | VS-QPA-01 | 4 | JUP-M2-GE-DW-SP00-BPE-21-00001-2A | X4 | 69 | 10 | KDP01001 | 1,5 mm² | Included | 10A
VF-PVF-A01-C-2004 | VF-PVF-A01 | 1 | JUP-M2-SP-FD-SP01-AUT-10-00311-0B | X203 | 14B | 2 | VS-QPA-01 | 4 | JUP-M2-GE-DW-SP00-BPE-21-00001-2A | X4 | 70 | 10 | KDP01001 | 1,5 mm² | Included | 10A
VF-PVF-A01-C-2004 | VF-PVF-A01 | 1 | JUP-M2-SP-FD-SP01-AUT-10-00311-0B | X203 | 15B | 3 | VS-QPA-01 | 4 | JUP-M2-GE-DW-SP00-BPE-21-00001-2A | X4 | 72 | 10 | KDP01001 | 1,5 mm² | Included | 10A
VF-PVF-A01-C-2004 | VF-PVF-A01 | 1 | JUP-M2-SP-FD-SP01-AUT-10-00311-0B | X203 | 16B | 4 | VS-QPA-01 | 4 | JUP-M2-GE-DW-SP00-BPE-21-00001-2A | X4 | 74 | 10 | KDP01001 | 1,5 mm² | Included | 10A
VF-PVF-A01-C-2004 | VF-PVF-A01 | 1 | JUP-M2-SP-FD-SP01-AUT-10-00311-0B | X204 | 1B | 5 | VS-QPA-01 | 4 | JUP-M2-GE-DW-SP00-BPE-21-00001-2A | X52.02 | 19 | 10 | KDP01001 | 1,5 mm² | Included | 10A
VF-PVF-A01-C-2004 | VF-PVF-A01 | 1 | JUP-M2-SP-FD-SP01-AUT-10-00311-0B | X204 | 2B | 6 | VS-QPA-01 | 4 | JUP-M2-GE-DW-SP00-BPE-21-00001-2A | X52.02 | 21 | 10 | KDP01001 | 1,5 mm² | Included | 10A
VF-PVF-A01-C-2004 | VF-PVF-A01 | 1 | JUP-M2-SP-FD-SP01-AUT-10-00311-0B | X204 | 3B | 7 | VS-QPA-01 | 4 | JUP-M2-GE-DW-SP00-BPE-21-00001-2A | X52.02 | 11 | 10 | KDP01001 | 1,5 mm² | Included | 10A
VF-PVF-A01-C-2004 | VF-PVF-A01 | 1 | JUP-M2-SP-FD-SP01-AUT-10-00311-0B | X204 | 4B | 8 | VS-QPA-01 | 4 | JUP-M2-GE-DW-SP00-BPE-21-00001-2A | X52.02 | 34 | 10 | KDP01001 | 1,5 mm² | Included | 10A
VF-PVF-A01-C-2004 | VF-PVF-A01 | 1 | JUP-M2-SP-FD-SP01-AUT-10-00311-0B | X204 | 5B | 9 | VS-QPA-01 | 4 | JUP-M2-GE-DW-SP00-BPE-21-00001-2A | X52.02 | 35 | 10 | KDP01001 | 1,5 mm² | Included | 10A
VF-PVF-A01-C-2004 | VF-PVF-A01 | 1 | JUP-M2-SP-FD-SP01-AUT-10-00311-0B |  |  | 10 | VS-QPA-01 | 4 | JUP-M2-GE-DW-SP00-BPE-21-00001-2A |  |  | 10 | KDP01001 | 1,5 mm² | Included | 10A
VF-PVF-A01-C-2004 | VF-PVF-A01 | 1 | JUP-M2-SP-FD-SP01-AUT-10-00311-0B |  |  | SH | VS-QPA-01 | 4 | JUP-M2-GE-DW-SP00-BPE-21-00001-2A |  |  | 10 | KDP01001 | 1,5 mm² | Included | 10A
VF-PVF-A01-C-2005 | VF-PVF-A01 | 1 | JUP-M2-SP-FD-SP01-AUT-10-00311-0B | X204 | 6A | 1 | VS-QPA-01 | 4 | JUP-M2-GE-DW-SP00-BPE-21-00001-2A | X4 | 76 | 10 | KDP01001 | 1,5 mm² | Included | 10A
VF-PVF-A01-C-2005 | VF-PVF-A01 | 1 | JUP-M2-SP-FD-SP01-AUT-10-00311-0B | X204 | 6B | 2 | VS-QPA-01 | 4 | JUP-M2-GE-DW-SP00-BPE-21-00001-2A | X4 | 77 | 10 | KDP01001 | 1,5 mm² | Included | 10A
VF-PVF-A01-C-2005 | VF-PVF-A01 | 1 | JUP-M2-SP-FD-SP01-AUT-10-00311-0B | X204 | 7B | 3 | VS-QPA-01 | 4 | JUP-M2-GE-DW-SP00-BPE-21-00001-2A | X4 | 81 | 10 | KDP01001 | 1,5 mm² | Included | 10A
VF-PVF-A01-C-2005 | VF-PVF-A01 | 1 | JUP-M2-SP-FD-SP01-AUT-10-00311-0B | X204 | 8B | 4 | VS-QPA-01 | 4 | JUP-M2-GE-DW-SP00-BPE-21-00001-2A | X4 | 82 | 10 | KDP01001 | 1,5 mm² | Included | 10A
VF-PVF-A01-C-2005 | VF-PVF-A01 | 1 | JUP-M2-SP-FD-SP01-AUT-10-00311-0B | X204 | 9B | 5 | VS-QPA-01 | 4 | JUP-M2-GE-DW-SP00-BPE-21-00001-2A | X4 | 83 | 10 | KDP01001 | 1,5 mm² | Included | 10A
VF-PVF-A01-C-2005 | VF-PVF-A01 | 1 | JUP-M2-SP-FD-SP01-AUT-10-00311-0B | X204 | 10B | 6 | VS-QPA-01 | 4 | JUP-M2-GE-DW-SP00-BPE-21-00001-2A | X4 | 84 | 10 | KDP01001 | 1,5 mm² | Included | 10A
VF-PVF-A01-C-2005 | VF-PVF-A01 | 1 | JUP-M2-SP-FD-SP01-AUT-10-00311-0B | X204 | 11B | 7 | VS-QPA-01 | 4 | JUP-M2-GE-DW-SP00-BPE-21-00001-2A | X4 | 85 | 10 | KDP01001 | 1,5 mm² | Included | 10A
VF-PVF-A01-C-2005 | VF-PVF-A01 | 1 | JUP-M2-SP-FD-SP01-AUT-10-00311-0B | X204 | 12B | 8 | VS-QPA-01 | 4 | JUP-M2-GE-DW-SP00-BPE-21-00001-2A | X4 | 86 | 10 | KDP01001 | 1,5 mm² | Included | 10A
VF-PVF-A01-C-2005 | VF-PVF-A01 | 1 | JUP-M2-SP-FD-SP01-AUT-10-00311-0B | X204 | 13B | 9 | VS-QPA-01 | 4 | JUP-M2-GE-DW-SP00-BPE-21-00001-2A | X4 | 88 | 10 | KDP01001 | 1,5 mm² | Included | 10A
VF-PVF-A01-C-2005 | VF-PVF-A01 | 1 | JUP-M2-SP-FD-SP01-AUT-10-00311-0B |  |  | 10 | VS-QPA-01 | 4 | JUP-M2-GE-DW-SP00-BPE-21-00001-2A |  |  | 10 | KDP01001 | 1,5 mm² | Included | 10A
VF-PVF-A01-C-2005 | VF-PVF-A01 | 1 | JUP-M2-SP-FD-SP01-AUT-10-00311-0B |  |  | SH | VS-QPA-01 | 4 | JUP-M2-GE-DW-SP00-BPE-21-00001-2A |  |  | 10 | KDP01001 | 1,5 mm² | Included | 10A
VF-PVF-A01-C-2006 | VF-PVF-A01 | 1 | JUP-M2-SP-FD-SP01-AUT-10-00311-0B | X204 | 14A | 1 | VS-QPA-01 | 2 | JUP-M2-GE-DW-SP00-BPE-21-00001-2A | X2 | 33 | 5 | KDP00501 | 1,5 mm² | Included | 10A
VF-PVF-A01-C-2006 | VF-PVF-A01 | 1 | JUP-M2-SP-FD-SP01-AUT-10-00311-0B | X204 | 14B | 2 | VS-QPA-01 | 2 | JUP-M2-GE-DW-SP00-BPE-21-00001-2A | X2 | 34 | 5 | KDP00501 | 1,5 mm² | Included | 10A
VF-PVF-A01-C-2006 | VF-PVF-A01 | 1 | JUP-M2-SP-FD-SP01-AUT-10-00311-0B | X204 | 15B | 3 | VS-QPA-01 | 2 | JUP-M2-GE-DW-SP00-BPE-21-00001-2A | X2 | 36 | 5 | KDP00501 | 1,5 mm² | Included | 10A
VF-PVF-A01-C-2006 | VF-PVF-A01 | 1 | JUP-M2-SP-FD-SP01-AUT-10-00311-0B | X204 | 16B | 4 | VS-QPA-01 | 2 | JUP-M2-GE-DW-SP00-BPE-21-00001-2A | X2 | 38 | 5 | KDP00501 | 1,5 mm² | Included | 10A
VF-PVF-A01-C-2006 | VF-PVF-A01 | 1 | JUP-M2-SP-FD-SP01-AUT-10-00311-0B |  |  | 5 | VS-QPA-01 | 2 | JUP-M2-GE-DW-SP00-BPE-21-00001-2A |  |  | 5 | KDP00501 | 1,5 mm² | Included | 10A
VF-PVF-A01-C-2006 | VF-PVF-A01 | 1 | JUP-M2-SP-FD-SP01-AUT-10-00311-0B |  |  | SH | VS-QPA-01 | 2 | JUP-M2-GE-DW-SP00-BPE-21-00001-2A |  |  | 5 | KDP00501 | 1,5 mm² | Included | 10A
VF-PVF-A01-C-2007 | VF-PVF-A01 | 1 | JUP-M2-SP-FD-SP01-AUT-10-00311-0B | X205 | 1A | 1 | VS-QPA-01 | 2 | JUP-M2-GE-DW-SP00-BPE-21-00001-2A | X2 | 39 | 10 | KDP01001 | 1,5 mm² | Included | 10A
VF-PVF-A01-C-2007 | VF-PVF-A01 | 1 | JUP-M2-SP-FD-SP01-AUT-10-00311-0B | X205 | 1B | 2 | VS-QPA-01 | 2 | JUP-M2-GE-DW-SP00-BPE-21-00001-2A | X52.11 | 19 | 10 | KDP01001 | 1,5 mm² | Included | 10A
VF-PVF-A01-C-2007 | VF-PVF-A01 | 1 | JUP-M2-SP-FD-SP01-AUT-10-00311-0B | X205 | 2B | 3 | VS-QPA-01 | 2 | JUP-M2-GE-DW-SP00-BPE-21-00001-2A | X52.11 | 21 | 10 | KDP01001 | 1,5 mm² | Included | 10A
VF-PVF-A01-C-2007 | VF-PVF-A01 | 1 | JUP-M2-SP-FD-SP01-AUT-10-00311-0B | X205 | 3B | 4 | VS-QPA-01 | 2 | JUP-M2-GE-DW-SP00-BPE-21-00001-2A | X52.11 | 11 | 10 | KDP01001 | 1,5 mm² | Included | 10A
VF-PVF-A01-C-2007 | VF-PVF-A01 | 1 | JUP-M2-SP-FD-SP01-AUT-10-00311-0B | X205 | 4B | 5 | VS-QPA-01 | 2 | JUP-M2-GE-DW-SP00-BPE-21-00001-2A | X52.11 | 34 | 10 | KDP01001 | 1,5 mm² | Included | 10A
VF-PVF-A01-C-2007 | VF-PVF-A01 | 1 | JUP-M2-SP-FD-SP01-AUT-10-00311-0B | X205 | 5B | 6 | VS-QPA-01 | 2 | JUP-M2-GE-DW-SP00-BPE-21-00001-2A | X52.11 | 35 | 10 | KDP01001 | 1,5 mm² | Included | 10A
VF-PVF-A01-C-2007 | VF-PVF-A01 | 1 | JUP-M2-SP-FD-SP01-AUT-10-00311-0B | X205 | 6B | 7 | VS-QPA-01 | 2 | JUP-M2-GE-DW-SP00-BPE-21-00001-2A | X2 | 40 | 10 | KDP01001 | 1,5 mm² | Included | 10A
VF-PVF-A01-C-2007 | VF-PVF-A01 | 1 | JUP-M2-SP-FD-SP01-AUT-10-00311-0B | X205 | 7B | 8 | VS-QPA-01 | 2 | JUP-M2-GE-DW-SP00-BPE-21-00001-2A | X2 | 41 | 10 | KDP01001 | 1,5 mm² | Included | 10A
VF-PVF-A01-C-2007 | VF-PVF-A01 | 1 | JUP-M2-SP-FD-SP01-AUT-10-00311-0B |  |  | 9 | VS-QPA-01 | 2 | JUP-M2-GE-DW-SP00-BPE-21-00001-2A |  |  | 10 | KDP01001 | 1,5 mm² | Included | 10A
VF-PVF-A01-C-2007 | VF-PVF-A01 | 1 | JUP-M2-SP-FD-SP01-AUT-10-00311-0B |  |  | 10 | VS-QPA-01 | 2 | JUP-M2-GE-DW-SP00-BPE-21-00001-2A |  |  | 10 | KDP01001 | 1,5 mm² | Included | 10A
VF-PVF-A01-C-2007 | VF-PVF-A01 | 1 | JUP-M2-SP-FD-SP01-AUT-10-00311-0B |  |  | SH | VS-QPA-01 | 2 | JUP-M2-GE-DW-SP00-BPE-21-00001-2A |  |  | 10 | KDP01001 | 1,5 mm² | Included | 10A
VF-PVF-A01-C-2008 | VF-PVF-A01 | 1 | JUP-M2-SP-FD-SP01-AUT-10-00311-0B | X205 | 8A | 1 | VS-QPA-01 | 2 | JUP-M2-GE-DW-SP00-BPE-21-00001-2A | X2 | 42 | 5 | KDP00501 | 1,5 mm² | Included | 10A
VF-PVF-A01-C-2008 | VF-PVF-A01 | 1 | JUP-M2-SP-FD-SP01-AUT-10-00311-0B | X205 | 8B | 2 | VS-QPA-01 | 2 | JUP-M2-GE-DW-SP00-BPE-21-00001-2A | X2 | 43 | 5 | KDP00501 | 1,5 mm² | Included | 10A
VF-PVF-A01-C-2008 | VF-PVF-A01 | 1 | JUP-M2-SP-FD-SP01-AUT-10-00311-0B | X205 | 9B | 3 | VS-QPA-01 | 2 | JUP-M2-GE-DW-SP00-BPE-21-00001-2A | X2 | 44 | 5 | KDP00501 | 1,5 mm² | Included | 10A
VF-PVF-A01-C-2008 | VF-PVF-A01 | 1 | JUP-M2-SP-FD-SP01-AUT-10-00311-0B | X205 | 10B | 4 | VS-QPA-01 | 2 | JUP-M2-GE-DW-SP00-BPE-21-00001-2A | X2 | 45 | 5 | KDP00501 | 1,5 mm² | Included | 10A
VF-PVF-A01-C-2008 | VF-PVF-A01 | 1 | JUP-M2-SP-FD-SP01-AUT-10-00311-0B | X205 | 11B | 5 | VS-QPA-01 | 2 | JUP-M2-GE-DW-SP00-BPE-21-00001-2A | X2 | 46 | 5 | KDP00501 | 1,5 mm² | Included | 10A
VF-PVF-A01-C-2008 | VF-PVF-A01 | 1 | JUP-M2-SP-FD-SP01-AUT-10-00311-0B |  |  | SH | VS-QPA-01 | 2 | JUP-M2-GE-DW-SP00-BPE-21-00001-2A |  |  | 5 | KDP00501 | 1,5 mm² | Included | 10A
VF-PVF-A01-C-2009 | VF-PVF-A01 | 1 | JUP-M2-SP-FD-SP01-AUT-10-00311-0B | X205 | 12A | 1 | VS-QPA-01 | 3 | JUP-M2-GE-DW-SP00-BPE-21-00001-2A | X3 | 19 | 5 | KDP00501 | 1,5 mm² | Included | 10A
VF-PVF-A01-C-2009 | VF-PVF-A01 | 1 | JUP-M2-SP-FD-SP01-AUT-10-00311-0B | X205 | 12B | 2 | VS-QPA-01 | 3 | JUP-M2-GE-DW-SP00-BPE-21-00001-2A | X3 | 20 | 5 | KDP00501 | 1,5 mm² | Included | 10A
VF-PVF-A01-C-2009 | VF-PVF-A01 | 1 | JUP-M2-SP-FD-SP01-AUT-10-00311-0B | X205 | 13B | 3 | VS-QPA-01 | 3 | JUP-M2-GE-DW-SP00-BPE-21-00001-2A | X3 | 22 | 5 | KDP00501 | 1,5 mm² | Included | 10A
VF-PVF-A01-C-2009 | VF-PVF-A01 | 1 | JUP-M2-SP-FD-SP01-AUT-10-00311-0B | X205 | 14B | 4 | VS-QPA-01 | 3 | JUP-M2-GE-DW-SP00-BPE-21-00001-2A | X3 | 24 | 5 | KDP00501 | 1,5 mm² | Included | 10A
VF-PVF-A01-C-2009 | VF-PVF-A01 | 1 | JUP-M2-SP-FD-SP01-AUT-10-00311-0B |  |  | 5 | VS-QPA-01 | 3 | JUP-M2-GE-DW-SP00-BPE-21-00001-2A |  |  | 5 | KDP00501 | 1,5 mm² | Included | 10A
VF-PVF-A01-C-2009 | VF-PVF-A01 | 1 | JUP-M2-SP-FD-SP01-AUT-10-00311-0B |  |  | SH | VS-QPA-01 | 3 | JUP-M2-GE-DW-SP00-BPE-21-00001-2A |  |  | 5 | KDP00501 | 1,5 mm² | Included | 10A
VF-PVF-A01-C-2010 | VF-PVF-A01 | 1 | JUP-M2-SP-FD-SP01-AUT-10-00311-0B | X205 | 15A | 1 | VS-QPA-01 | 3 | JUP-M2-GE-DW-SP00-BPE-21-00001-2A | X3 | 25 | 10 | KDP01001 | 1,5 mm² | Included | 10A
VF-PVF-A01-C-2010 | VF-PVF-A01 | 1 | JUP-M2-SP-FD-SP01-AUT-10-00311-0B | X205 | 15B | 2 | VS-QPA-01 | 3 | JUP-M2-GE-DW-SP00-BPE-21-00001-2A | X52.12 | 19 | 10 | KDP01001 | 1,5 mm² | Included | 10A
VF-PVF-A01-C-2010 | VF-PVF-A01 | 1 | JUP-M2-SP-FD-SP01-AUT-10-00311-0B | X205 | 16B | 3 | VS-QPA-01 | 3 | JUP-M2-GE-DW-SP00-BPE-21-00001-2A | X52.12 | 21 | 10 | KDP01001 | 1,5 mm² | Included | 10A
VF-PVF-A01-C-2010 | VF-PVF-A01 | 1 | JUP-M2-SP-FD-SP01-AUT-10-00311-0B | X206 | 1B | 4 | VS-QPA-01 | 3 | JUP-M2-GE-DW-SP00-BPE-21-00001-2A | X52.12 | 11 | 10 | KDP01001 | 1,5 mm² | Included | 10A
VF-PVF-A01-C-2010 | VF-PVF-A01 | 1 | JUP-M2-SP-FD-SP01-AUT-10-00311-0B | X206 | 2B | 5 | VS-QPA-01 | 3 | JUP-M2-GE-DW-SP00-BPE-21-00001-2A | X52.12 | 34 | 10 | KDP01001 | 1,5 mm² | Included | 10A
VF-PVF-A01-C-2010 | VF-PVF-A01 | 1 | JUP-M2-SP-FD-SP01-AUT-10-00311-0B | X206 | 3B | 6 | VS-QPA-01 | 3 | JUP-M2-GE-DW-SP00-BPE-21-00001-2A | X52.12 | 35 | 10 | KDP01001 | 1,5 mm² | Included | 10A
VF-PVF-A01-C-2010 | VF-PVF-A01 | 1 | JUP-M2-SP-FD-SP01-AUT-10-00311-0B | X206 | 4B | 7 | VS-QPA-01 | 3 | JUP-M2-GE-DW-SP00-BPE-21-00001-2A | X3 | 26 | 10 | KDP01001 | 1,5 mm² | Included | 10A
VF-PVF-A01-C-2010 | VF-PVF-A01 | 1 | JUP-M2-SP-FD-SP01-AUT-10-00311-0B | X206 | 5B | 8 | VS-QPA-01 | 3 | JUP-M2-GE-DW-SP00-BPE-21-00001-2A | X3 | 27 | 10 | KDP01001 | 1,5 mm² | Included | 10A
VF-PVF-A01-C-2010 | VF-PVF-A01 | 1 | JUP-M2-SP-FD-SP01-AUT-10-00311-0B |  |  | 9 | VS-QPA-01 | 3 | JUP-M2-GE-DW-SP00-BPE-21-00001-2A |  |  | 10 | KDP01001 | 1,5 mm² | Included | 10A
VF-PVF-A01-C-2010 | VF-PVF-A01 | 1 | JUP-M2-SP-FD-SP01-AUT-10-00311-0B |  |  | 10 | VS-QPA-01 | 3 | JUP-M2-GE-DW-SP00-BPE-21-00001-2A |  |  | 10 | KDP01001 | 1,5 mm² | Included | 10A
VF-PVF-A01-C-2010 | VF-PVF-A01 | 1 | JUP-M2-SP-FD-SP01-AUT-10-00311-0B |  |  | SH | VS-QPA-01 | 3 | JUP-M2-GE-DW-SP00-BPE-21-00001-2A |  |  | 10 | KDP01001 | 1,5 mm² | Included | 10A
VF-PVF-A01-C-2011 | VF-PVF-A01 | 1 | JUP-M2-SP-FD-SP01-AUT-10-00311-0B | X206 | 6A | 1 | VS-QPA-01 | 3 | JUP-M2-GE-DW-SP00-BPE-21-00001-2A | X3 | 28 | 5 | KDP00501 | 1,5 mm² | Included | 10A
VF-PVF-A01-C-2011 | VF-PVF-A01 | 1 | JUP-M2-SP-FD-SP01-AUT-10-00311-0B | X206 | 6B | 2 | VS-QPA-01 | 3 | JUP-M2-GE-DW-SP00-BPE-21-00001-2A | X3 | 29 | 5 | KDP00501 | 1,5 mm² | Included | 10A
VF-PVF-A01-C-2011 | VF-PVF-A01 | 1 | JUP-M2-SP-FD-SP01-AUT-10-00311-0B | X206 | 7B | 3 | VS-QPA-01 | 3 | JUP-M2-GE-DW-SP00-BPE-21-00001-2A | X3 | 30 | 5 | KDP00501 | 1,5 mm² | Included | 10A
VF-PVF-A01-C-2011 | VF-PVF-A01 | 1 | JUP-M2-SP-FD-SP01-AUT-10-00311-0B | X206 | 8B | 4 | VS-QPA-01 | 3 | JUP-M2-GE-DW-SP00-BPE-21-00001-2A | X3 | 31 | 5 | KDP00501 | 1,5 mm² | Included | 10A
VF-PVF-A01-C-2011 | VF-PVF-A01 | 1 | JUP-M2-SP-FD-SP01-AUT-10-00311-0B | X206 | 9B | 5 | VS-QPA-01 | 3 | JUP-M2-GE-DW-SP00-BPE-21-00001-2A | X3 | 32 | 5 | KDP00501 | 1,5 mm² | Included | 10A
VF-PVF-A01-C-2011 | VF-PVF-A01 | 1 | JUP-M2-SP-FD-SP01-AUT-10-00311-0B |  |  | SH | VS-QPA-01 | 3 | JUP-M2-GE-DW-SP00-BPE-21-00001-2A |  |  | 5 | KDP00501 | 1,5 mm² | Included | 10A
VF-PVF-A01-C-2012 | VF-PVF-A01 | 1 | JUP-M2-SP-FD-SP01-AUT-10-00311-0B | X206 | 10A | 1 | VS-QPA-01 | 5 | JUP-M2-GE-DW-SP00-BPE-21-00001-2A | X5 | 1 | 5 | KDP00501 | 1,5 mm² | Included | 10A
VF-PVF-A01-C-2012 | VF-PVF-A01 | 1 | JUP-M2-SP-FD-SP01-AUT-10-00311-0B | X206 | 10B | 2 | VS-QPA-01 | 5 | JUP-M2-GE-DW-SP00-BPE-21-00001-2A | X5 | 2 | 5 | KDP00501 | 1,5 mm² | Included | 10A
VF-PVF-A01-C-2012 | VF-PVF-A01 | 1 | JUP-M2-SP-FD-SP01-AUT-10-00311-0B | X206 | 11B | 3 | VS-QPA-01 | 5 | JUP-M2-GE-DW-SP00-BPE-21-00001-2A | X5 | 3 | 5 | KDP00501 | 1,5 mm² | Included | 10A
VF-PVF-A01-C-2012 | VF-PVF-A01 | 1 | JUP-M2-SP-FD-SP01-AUT-10-00311-0B | X206 | 12B | 4 | VS-QPA-01 | 5 | JUP-M2-GE-DW-SP00-BPE-21-00001-2A | X5 | 4 | 5 | KDP00501 | 1,5 mm² | Included | 10A
VF-PVF-A01-C-2012 | VF-PVF-A01 | 1 | JUP-M2-SP-FD-SP01-AUT-10-00311-0B | X206 | 13B | 5 | VS-QPA-01 | 5 | JUP-M2-GE-DW-SP00-BPE-21-00001-2A | X5 | 5 | 5 | KDP00501 | 1,5 mm² | Included | 10A
VF-PVF-A01-C-2012 | VF-PVF-A01 | 1 | JUP-M2-SP-FD-SP01-AUT-10-00311-0B |  |  | SH | VS-QPA-01 | 5 | JUP-M2-GE-DW-SP00-BPE-21-00001-2A |  |  | 5 | KDP00501 | 1,5 mm² | Included | 10A
VF-PVF-A01-C-2013 | VF-PVF-A01 | 1 | JUP-M2-SP-FD-SP01-AUT-10-00311-0B | X206 | 14A | 1 | VS-QPA-01 | 5 | JUP-M2-GE-DW-SP00-BPE-21-00001-2A | XC | 9 | 3 | KDP00300 | 1,0 mm² | Included | 10A
VF-PVF-A01-C-2013 | VF-PVF-A01 | 1 | JUP-M2-SP-FD-SP01-AUT-10-00311-0B | X206 | 14B | 2 | VS-QPA-01 | 5 | JUP-M2-GE-DW-SP00-BPE-21-00001-2A | XC | 10 | 3 | KDP00300 | 1,0 mm² | Included | 10A
VF-PVF-A01-C-2013 | VF-PVF-A01 | 1 | JUP-M2-SP-FD-SP01-AUT-10-00311-0B | X206 | 15B | 3 | VS-QPA-01 | 5 | JUP-M2-GE-DW-SP00-BPE-21-00001-2A | XC | 12 | 3 | KDP00300 | 1,0 mm² | Included | 10A
VF-PVF-A01-C-2013 | VF-PVF-A01 | 1 | JUP-M2-SP-FD-SP01-AUT-10-00311-0B |  |  | SH | VS-QPA-01 | 5 | JUP-M2-GE-DW-SP00-BPE-21-00001-2A |  |  | 3 | KDP00300 | 1,0 mm² | Included | 10A
VF-PVF-A01-D-6001 | VF-PVF-A01 | 1 | JUP-M2-SP-FD-SP01-AUT-10-00311-0B | ESW1 | P3 | 1 | q1V | 1 | 5605-2011-001-2 | X | xx | 4p-STP | KVF00426 | 0,18 mm² | Changed | 12A
VF-PVF-A01-D-6002 | VF-PVF-A01 | 1 | JUP-M2-SP-FD-SP01-AUT-10-00311-0B | ESW1 | P2 | 1 | VS-QPA-01 | 5 | JUP-M2-GE-DW-SP00-BPE-21-00001-2A | ETH.1 | P8 | 4p-STP | KVF00426 | 0,18 mm² | Included | 9A
VF-PVF-A01-O-7167 | VF-PVF-A01 | 1 | JUP-M2-SP-FD-SP01-AUT-10-00311-0B | L1 | 5 | 1 | VF-PVF-A02 | 1 | JUP-M2-SP-FD-SP01-AUT-10-00321-1A | L1 | 1 | 4 | KFB12004 (4 Fibras) | 1 mm² | Included | 10A
VF-PVF-A01-O-7167 | VF-PVF-A01 | 1 | JUP-M2-SP-FD-SP01-AUT-10-00311-0B | L1 | 6 | 2 | VF-PVF-A02 | 1 | JUP-M2-SP-FD-SP01-AUT-10-00321-1A | L1 | 2 | 4 | KFB12004 (4 Fibras) | 1 mm² | Included | 10A
VF-PVF-A01-O-7167 | VF-PVF-A01 | 1 | JUP-M2-SP-FD-SP01-AUT-10-00311-0B | L1 | 7 | 3 | VF-PVF-A02 | 1 | JUP-M2-SP-FD-SP01-AUT-10-00321-1A | L1 | 3 | 4 | KFB12004 (4 Fibras) | 1 mm² | Included | 10A
VF-PVF-A01-O-7167 | VF-PVF-A01 | 1 | JUP-M2-SP-FD-SP01-AUT-10-00311-0B | L1 | 8 | 4 | VF-PVF-A02 | 1 | JUP-M2-SP-FD-SP01-AUT-10-00321-1A | L1 | 4 | 4 | KFB12004 (4 Fibras) | 1 mm² | Included | 10A
VF-PVF-A01-P-0001 | VF-PVF-A01 |  | JUP-M2-SP-FD-SP01-AUT-10-00311-0B | X501 | 1-1 |  | VF-PVF-A01 |  | JUP-M2-SP-FD-SP01-AUT-10-00311-0B | X501 | 3-1 |  |  |  | Included | 10A
VF-PVF-A01-P-0001 | VF-PVF-A01 |  | JUP-M2-SP-FD-SP01-AUT-10-00311-0B | X501 | 3-1 |  | VF-PVF-A01 |  | JUP-M2-SP-FD-SP01-AUT-10-00311-0B | X501 | 5-1 |  |  |  | Included | 10A
VF-PVF-A01-P-0002 | VF-PVF-A01 |  | JUP-M2-SP-FD-SP01-AUT-10-00311-0B | X501 | 7-1 |  | VF-PVF-A01 |  | JUP-M2-SP-FD-SP01-AUT-10-00311-0B | X501 | 9-1 |  |  |  | Included | 10A
VF-PVF-A01-P-0002 | VF-PVF-A01 |  | JUP-M2-SP-FD-SP01-AUT-10-00311-0B | X501 | 9-1 |  | VF-PVF-A01 |  | JUP-M2-SP-FD-SP01-AUT-10-00311-0B | X501 | 11-1 |  |  |  | Included | 10A
VF-PVF-A01-P-0003 | VF-PVF-A01 |  | JUP-M2-SP-FD-SP01-AUT-10-00311-0B | X501 | 13-1 |  | VF-PVF-A01 |  | JUP-M2-SP-FD-SP01-AUT-10-00311-0B | X501 | 15-1 |  |  |  | Included | 10A
VF-PVF-A01-P-0003 | VF-PVF-A01 |  | JUP-M2-SP-FD-SP01-AUT-10-00311-0B | X501 | 15-1 |  | VF-PVF-A01 |  | JUP-M2-SP-FD-SP01-AUT-10-00311-0B | X501 | 17-1 |  |  |  | Included | 10A
VF-PVF-A01-P-0004 | VF-PVF-A01 |  | JUP-M2-SP-FD-SP01-AUT-10-00311-0B | X501 | 19-1 |  | VF-PVF-A01 |  | JUP-M2-SP-FD-SP01-AUT-10-00311-0B | X501 | 21-1 |  |  |  | Included | 10A
VF-PVF-A01-P-0004 | VF-PVF-A01 |  | JUP-M2-SP-FD-SP01-AUT-10-00311-0B | X501 | 21-1 |  | VF-PVF-A01 |  | JUP-M2-SP-FD-SP01-AUT-10-00311-0B | X501 | 23-1 |  |  |  | Included | 10A
VF-PVF-A03-D-6001 | VF-PVF-A03 | 1 | JUP-M2-SP-FD-SP02-AUT-10-00311-2A | ESW1 | P4 | 1 | VS-pCC-01 | 2 | JUP-M2-GE-DW-SP00-BPE-26-00004-0A | ETH.1 | P8 | 4p-STP | KVF00426 | 0,18 mm² | Changed | 11A
VF-PVF-A03-D-6002 | VF-PVF-A03 | 1 | JUP-M2-SP-FD-SP02-AUT-10-00311-2A | ESW1 | P3 | 1 | VS-RET-02 | 1 | EXISTING EQUIPMENT | X | xx | 4p-STP | KVF00426 | 0,18 mm² | Changed | 11A
VF-PVF-A03-D-6003 | VF-PVF-A03 | 1 | JUP-M2-SP-FD-SP02-AUT-10-00311-2A | ESW1 | P2 | 1 | VS-RET-01 | 1 | EXISTING EQUIPMENT | X | xx | 4p-STP | KVF00426 | 0,18 mm² | Changed | 11A
VF-PVF-A03-O-7169 | VF-PVF-A03 | 1 | JUP-M2-SP-FD-SP02-AUT-10-00311-2A | L1 | 5 | 1 | VF-PVF-A04 | 1 | JUP-M2-SP-FD-SP02-AUT-10-00321-1A | L1 | 1 | 4 | KFB12004 (4 Fibras) | 1 mm² | Included | 10A
VF-PVF-A03-O-7169 | VF-PVF-A03 | 1 | JUP-M2-SP-FD-SP02-AUT-10-00311-2A | L1 | 6 | 2 | VF-PVF-A04 | 1 | JUP-M2-SP-FD-SP02-AUT-10-00321-1A | L1 | 2 | 4 | KFB12004 (4 Fibras) | 1 mm² | Included | 10A
VF-PVF-A03-O-7169 | VF-PVF-A03 | 1 | JUP-M2-SP-FD-SP02-AUT-10-00311-2A | L1 | 7 | 3 | VF-PVF-A04 | 1 | JUP-M2-SP-FD-SP02-AUT-10-00321-1A | L1 | 3 | 4 | KFB12004 (4 Fibras) | 1 mm² | Included | 10A
VF-PVF-A03-O-7169 | VF-PVF-A03 | 1 | JUP-M2-SP-FD-SP02-AUT-10-00311-2A | L1 | 8 | 4 | VF-PVF-A04 | 1 | JUP-M2-SP-FD-SP02-AUT-10-00321-1A | L1 | 4 | 4 | KFB12004 (4 Fibras) | 1 mm² | Included | 10A
VF-PVF-A04-C-2001 | VF-PVF-A04 | 1 | JUP-M2-SP-FD-SP02-AUT-10-00321-1A | X203 | 1A | 1 | VS-QPA-02 | 1 | JUP-M2-GE-DW-SP00-BPE-21-00002-2A | X1 | 81 | 10 | KDP01001 | 1,5 mm² | Included | 10A
VF-PVF-A04-C-2001 | VF-PVF-A04 | 1 | JUP-M2-SP-FD-SP02-AUT-10-00321-1A | X203 | 1B | 2 | VS-QPA-02 | 1 | JUP-M2-GE-DW-SP00-BPE-21-00002-2A | X1 | 82 | 10 | KDP01001 | 1,5 mm² | Included | 10A
VF-PVF-A04-C-2001 | VF-PVF-A04 | 1 | JUP-M2-SP-FD-SP02-AUT-10-00321-1A | X203 | 2B | 3 | VS-QPA-02 | 1 | JUP-M2-GE-DW-SP00-BPE-21-00002-2A | X1 | 84 | 10 | KDP01001 | 1,5 mm² | Included | 10A
VF-PVF-A04-C-2001 | VF-PVF-A04 | 1 | JUP-M2-SP-FD-SP02-AUT-10-00321-1A | X203 | 3B | 4 | VS-QPA-02 | 1 | JUP-M2-GE-DW-SP00-BPE-21-00002-2A | X1 | 86 | 10 | KDP01001 | 1,5 mm² | Included | 10A
VF-PVF-A04-C-2001 | VF-PVF-A04 | 1 | JUP-M2-SP-FD-SP02-AUT-10-00321-1A | X203 | 4B | 5 | VS-QPA-02 | 1 | JUP-M2-GE-DW-SP00-BPE-21-00002-2A | X52.01 | 19 | 10 | KDP01001 | 1,5 mm² | Included | 10A
VF-PVF-A04-C-2001 | VF-PVF-A04 | 1 | JUP-M2-SP-FD-SP02-AUT-10-00321-1A | X203 | 5B | 6 | VS-QPA-02 | 1 | JUP-M2-GE-DW-SP00-BPE-21-00002-2A | X52.01 | 21 | 10 | KDP01001 | 1,5 mm² | Included | 10A
VF-PVF-A04-C-2001 | VF-PVF-A04 | 1 | JUP-M2-SP-FD-SP02-AUT-10-00321-1A | X203 | 6B | 7 | VS-QPA-02 | 1 | JUP-M2-GE-DW-SP00-BPE-21-00002-2A | X52.01 | 11 | 10 | KDP01001 | 1,5 mm² | Included | 10A
VF-PVF-A04-C-2001 | VF-PVF-A04 | 1 | JUP-M2-SP-FD-SP02-AUT-10-00321-1A | X203 | 7B | 8 | VS-QPA-02 | 1 | JUP-M2-GE-DW-SP00-BPE-21-00002-2A | X52.01 | 34 | 10 | KDP01001 | 1,5 mm² | Included | 10A
VF-PVF-A04-C-2001 | VF-PVF-A04 | 1 | JUP-M2-SP-FD-SP02-AUT-10-00321-1A | X203 | 8B | 9 | VS-QPA-02 | 1 | JUP-M2-GE-DW-SP00-BPE-21-00002-2A | X52.01 | 35 | 10 | KDP01001 | 1,5 mm² | Included | 10A
VF-PVF-A04-C-2001 | VF-PVF-A04 | 1 | JUP-M2-SP-FD-SP02-AUT-10-00321-1A |  |  | 10 | VS-QPA-02 | 1 | JUP-M2-GE-DW-SP00-BPE-21-00002-2A |  |  | 10 | KDP01001 | 1,5 mm² | Included | 10A
VF-PVF-A04-C-2001 | VF-PVF-A04 | 1 | JUP-M2-SP-FD-SP02-AUT-10-00321-1A |  |  | SH | VS-QPA-02 | 1 | JUP-M2-GE-DW-SP00-BPE-21-00002-2A |  |  | 10 | KDP01001 | 1,5 mm² | Included | 10A
VF-PVF-A04-C-2002 | VF-PVF-A04 | 1 | JUP-M2-SP-FD-SP02-AUT-10-00321-1A | X203 | 9A | 1 | VS-QPA-02 | 1 | JUP-M2-GE-DW-SP00-BPE-21-00002-2A | X1 | 88 | 10 | KDP01001 | 1,5 mm² | Included | 10A
VF-PVF-A04-C-2002 | VF-PVF-A04 | 1 | JUP-M2-SP-FD-SP02-AUT-10-00321-1A | X203 | 9B | 2 | VS-QPA-02 | 1 | JUP-M2-GE-DW-SP00-BPE-21-00002-2A | X1 | 89 | 10 | KDP01001 | 1,5 mm² | Included | 10A
VF-PVF-A04-C-2002 | VF-PVF-A04 | 1 | JUP-M2-SP-FD-SP02-AUT-10-00321-1A | X203 | 10B | 3 | VS-QPA-02 | 1 | JUP-M2-GE-DW-SP00-BPE-21-00002-2A | X1 | 91 | 10 | KDP01001 | 1,5 mm² | Included | 10A
VF-PVF-A04-C-2002 | VF-PVF-A04 | 1 | JUP-M2-SP-FD-SP02-AUT-10-00321-1A | X203 | 11B | 4 | VS-QPA-02 | 1 | JUP-M2-GE-DW-SP00-BPE-21-00002-2A | X1 | 93 | 10 | KDP01001 | 1,5 mm² | Included | 10A
VF-PVF-A04-C-2002 | VF-PVF-A04 | 1 | JUP-M2-SP-FD-SP02-AUT-10-00321-1A | X203 | 12B | 5 | VS-QPA-02 | 1 | JUP-M2-GE-DW-SP00-BPE-21-00002-2A | X1 | 97 | 10 | KDP01001 | 1,5 mm² | Included | 10A
VF-PVF-A04-C-2002 | VF-PVF-A04 | 1 | JUP-M2-SP-FD-SP02-AUT-10-00321-1A | X203 | 13B | 6 | VS-QPA-02 | 1 | JUP-M2-GE-DW-SP00-BPE-21-00002-2A | X1 | 98 | 10 | KDP01001 | 1,5 mm² | Included | 10A
VF-PVF-A04-C-2002 | VF-PVF-A04 | 1 | JUP-M2-SP-FD-SP02-AUT-10-00321-1A | X203 | 14B | 7 | VS-QPA-02 | 1 | JUP-M2-GE-DW-SP00-BPE-21-00002-2A | X1 | 99 | 10 | KDP01001 | 1,5 mm² | Included | 10A
VF-PVF-A04-C-2002 | VF-PVF-A04 | 1 | JUP-M2-SP-FD-SP02-AUT-10-00321-1A | X203 | 15B | 8 | VS-QPA-02 | 1 | JUP-M2-GE-DW-SP00-BPE-21-00002-2A | X1 | 100 | 10 | KDP01001 | 1,5 mm² | Included | 10A
VF-PVF-A04-C-2002 | VF-PVF-A04 | 1 | JUP-M2-SP-FD-SP02-AUT-10-00321-1A |  |  | 9 | VS-QPA-02 | 1 | JUP-M2-GE-DW-SP00-BPE-21-00002-2A |  |  | 10 | KDP01001 | 1,5 mm² | Included | 10A
VF-PVF-A04-C-2002 | VF-PVF-A04 | 1 | JUP-M2-SP-FD-SP02-AUT-10-00321-1A |  |  | 10 | VS-QPA-02 | 1 | JUP-M2-GE-DW-SP00-BPE-21-00002-2A |  |  | 10 | KDP01001 | 1,5 mm² | Included | 10A
VF-PVF-A04-C-2002 | VF-PVF-A04 | 1 | JUP-M2-SP-FD-SP02-AUT-10-00321-1A |  |  | SH | VS-QPA-02 | 1 | JUP-M2-GE-DW-SP00-BPE-21-00002-2A |  |  | 10 | KDP01001 | 1,5 mm² | Included | 10A
VF-PVF-A04-C-2003 | VF-PVF-A04 | 1 | JUP-M2-SP-FD-SP02-AUT-10-00321-1A | X203 | 16A | 1 | VS-QPA-02 | 1 | JUP-M2-GE-DW-SP00-BPE-21-00002-2A | X1 | 101 | 10 | KDP01001 | 1,5 mm² | Included | 10A
VF-PVF-A04-C-2003 | VF-PVF-A04 | 1 | JUP-M2-SP-FD-SP02-AUT-10-00321-1A | X203 | 16B | 2 | VS-QPA-02 | 1 | JUP-M2-GE-DW-SP00-BPE-21-00002-2A | X1 | 102 | 10 | KDP01001 | 1,5 mm² | Included | 10A
VF-PVF-A04-C-2003 | VF-PVF-A04 | 1 | JUP-M2-SP-FD-SP02-AUT-10-00321-1A | X204 | 1B | 3 | VS-QPA-02 | 1 | JUP-M2-GE-DW-SP00-BPE-21-00002-2A | X1 | 103 | 10 | KDP01001 | 1,5 mm² | Included | 10A
VF-PVF-A04-C-2003 | VF-PVF-A04 | 1 | JUP-M2-SP-FD-SP02-AUT-10-00321-1A | X204 | 2B | 4 | VS-QPA-02 | 1 | JUP-M2-GE-DW-SP00-BPE-21-00002-2A | X1 | 105 | 10 | KDP01001 | 1,5 mm² | Included | 10A
VF-PVF-A04-C-2003 | VF-PVF-A04 | 1 | JUP-M2-SP-FD-SP02-AUT-10-00321-1A | X204 | 3B | 5 | VS-QPA-02 | 1 | JUP-M2-GE-DW-SP00-BPE-21-00002-2A | X1 | 106 | 10 | KDP01001 | 1,5 mm² | Included | 10A
VF-PVF-A04-C-2003 | VF-PVF-A04 | 1 | JUP-M2-SP-FD-SP02-AUT-10-00321-1A | X204 | 4B | 6 | VS-QPA-02 | 1 | JUP-M2-GE-DW-SP00-BPE-21-00002-2A | X1 | 107 | 10 | KDP01001 | 1,5 mm² | Included | 10A
VF-PVF-A04-C-2003 | VF-PVF-A04 | 1 | JUP-M2-SP-FD-SP02-AUT-10-00321-1A | X204 | 5B | 7 | VS-QPA-02 | 1 | JUP-M2-GE-DW-SP00-BPE-21-00002-2A | X1 | 109 | 10 | KDP01001 | 1,5 mm² | Included | 10A
VF-PVF-A04-C-2003 | VF-PVF-A04 | 1 | JUP-M2-SP-FD-SP02-AUT-10-00321-1A | X204 | 6B | 8 | VS-QPA-02 | 1 | JUP-M2-GE-DW-SP00-BPE-21-00002-2A | X1 | 110 | 10 | KDP01001 | 1,5 mm² | Included | 10A
VF-PVF-A04-C-2003 | VF-PVF-A04 | 1 | JUP-M2-SP-FD-SP02-AUT-10-00321-1A | X204 | 7B | 9 | VS-QPA-02 | 1 | JUP-M2-GE-DW-SP00-BPE-21-00002-2A | X1 | 111 | 10 | KDP01001 | 1,5 mm² | Included | 10A
VF-PVF-A04-C-2003 | VF-PVF-A04 | 1 | JUP-M2-SP-FD-SP02-AUT-10-00321-1A | X204 | 8B | 10 | VS-QPA-02 | 1 | JUP-M2-GE-DW-SP00-BPE-21-00002-2A | X1 | 112 | 10 | KDP01001 | 1,5 mm² | Included | 10A
VF-PVF-A04-C-2003 | VF-PVF-A04 | 1 | JUP-M2-SP-FD-SP02-AUT-10-00321-1A |  |  | SH | VS-QPA-02 | 1 | JUP-M2-GE-DW-SP00-BPE-21-00002-2A |  |  | 10 | KDP01001 | 1,5 mm² | Included | 10A
VF-PVF-A04-C-2004 | VF-PVF-A04 | 1 | JUP-M2-SP-FD-SP02-AUT-10-00321-1A | X204 | 9A | 1 | VS-QPA-02 | 4 | JUP-M2-GE-DW-SP00-BPE-21-00002-2A | X4 | 69 | 10 | KDP01001 | 1,5 mm² | Included | 10A
VF-PVF-A04-C-2004 | VF-PVF-A04 | 1 | JUP-M2-SP-FD-SP02-AUT-10-00321-1A | X204 | 9B | 2 | VS-QPA-02 | 4 | JUP-M2-GE-DW-SP00-BPE-21-00002-2A | X4 | 70 | 10 | KDP01001 | 1,5 mm² | Included | 10A
VF-PVF-A04-C-2004 | VF-PVF-A04 | 1 | JUP-M2-SP-FD-SP02-AUT-10-00321-1A | X204 | 10B | 3 | VS-QPA-02 | 4 | JUP-M2-GE-DW-SP00-BPE-21-00002-2A | X4 | 72 | 10 | KDP01001 | 1,5 mm² | Included | 10A
VF-PVF-A04-C-2004 | VF-PVF-A04 | 1 | JUP-M2-SP-FD-SP02-AUT-10-00321-1A | X204 | 11B | 4 | VS-QPA-02 | 4 | JUP-M2-GE-DW-SP00-BPE-21-00002-2A | X4 | 74 | 10 | KDP01001 | 1,5 mm² | Included | 10A
VF-PVF-A04-C-2004 | VF-PVF-A04 | 1 | JUP-M2-SP-FD-SP02-AUT-10-00321-1A | X204 | 12B | 5 | VS-QPA-02 | 4 | JUP-M2-GE-DW-SP00-BPE-21-00002-2A | X52.02 | 19 | 10 | KDP01001 | 1,5 mm² | Included | 10A
VF-PVF-A04-C-2004 | VF-PVF-A04 | 1 | JUP-M2-SP-FD-SP02-AUT-10-00321-1A | X204 | 13B | 6 | VS-QPA-02 | 4 | JUP-M2-GE-DW-SP00-BPE-21-00002-2A | X52.02 | 21 | 10 | KDP01001 | 1,5 mm² | Included | 10A
VF-PVF-A04-C-2004 | VF-PVF-A04 | 1 | JUP-M2-SP-FD-SP02-AUT-10-00321-1A | X204 | 14B | 7 | VS-QPA-02 | 4 | JUP-M2-GE-DW-SP00-BPE-21-00002-2A | X52.02 | 11 | 10 | KDP01001 | 1,5 mm² | Included | 10A
VF-PVF-A04-C-2004 | VF-PVF-A04 | 1 | JUP-M2-SP-FD-SP02-AUT-10-00321-1A | X204 | 15B | 8 | VS-QPA-02 | 4 | JUP-M2-GE-DW-SP00-BPE-21-00002-2A | X52.02 | 34 | 10 | KDP01001 | 1,5 mm² | Included | 10A
VF-PVF-A04-C-2004 | VF-PVF-A04 | 1 | JUP-M2-SP-FD-SP02-AUT-10-00321-1A | X204 | 16B | 9 | VS-QPA-02 | 4 | JUP-M2-GE-DW-SP00-BPE-21-00002-2A | X52.02 | 35 | 10 | KDP01001 | 1,5 mm² | Included | 10A
VF-PVF-A04-C-2004 | VF-PVF-A04 | 1 | JUP-M2-SP-FD-SP02-AUT-10-00321-1A |  |  | 10 | VS-QPA-02 | 4 | JUP-M2-GE-DW-SP00-BPE-21-00002-2A |  |  | 10 | KDP01001 | 1,5 mm² | Included | 10A
VF-PVF-A04-C-2004 | VF-PVF-A04 | 1 | JUP-M2-SP-FD-SP02-AUT-10-00321-1A |  |  | SH | VS-QPA-02 | 4 | JUP-M2-GE-DW-SP00-BPE-21-00002-2A |  |  | 10 | KDP01001 | 1,5 mm² | Included | 10A
VF-PVF-A04-C-2005 | VF-PVF-A04 | 1 | JUP-M2-SP-FD-SP02-AUT-10-00321-1A | X205 | 1A | 1 | VS-QPA-02 | 4 | JUP-M2-GE-DW-SP00-BPE-21-00002-2A | X4 | 76 | 10 | KDP01001 | 1,5 mm² | Included | 10A
VF-PVF-A04-C-2005 | VF-PVF-A04 | 1 | JUP-M2-SP-FD-SP02-AUT-10-00321-1A | X205 | 1B | 2 | VS-QPA-02 | 4 | JUP-M2-GE-DW-SP00-BPE-21-00002-2A | X4 | 77 | 10 | KDP01001 | 1,5 mm² | Included | 10A
VF-PVF-A04-C-2005 | VF-PVF-A04 | 1 | JUP-M2-SP-FD-SP02-AUT-10-00321-1A | X205 | 2B | 3 | VS-QPA-02 | 4 | JUP-M2-GE-DW-SP00-BPE-21-00002-2A | X4 | 81 | 10 | KDP01001 | 1,5 mm² | Included | 10A
VF-PVF-A04-C-2005 | VF-PVF-A04 | 1 | JUP-M2-SP-FD-SP02-AUT-10-00321-1A | X205 | 3B | 4 | VS-QPA-02 | 4 | JUP-M2-GE-DW-SP00-BPE-21-00002-2A | X4 | 82 | 10 | KDP01001 | 1,5 mm² | Included | 10A
VF-PVF-A04-C-2005 | VF-PVF-A04 | 1 | JUP-M2-SP-FD-SP02-AUT-10-00321-1A | X205 | 4B | 5 | VS-QPA-02 | 4 | JUP-M2-GE-DW-SP00-BPE-21-00002-2A | X4 | 83 | 10 | KDP01001 | 1,5 mm² | Included | 10A
VF-PVF-A04-C-2005 | VF-PVF-A04 | 1 | JUP-M2-SP-FD-SP02-AUT-10-00321-1A | X205 | 5B | 6 | VS-QPA-02 | 4 | JUP-M2-GE-DW-SP00-BPE-21-00002-2A | X4 | 84 | 10 | KDP01001 | 1,5 mm² | Included | 10A
VF-PVF-A04-C-2005 | VF-PVF-A04 | 1 | JUP-M2-SP-FD-SP02-AUT-10-00321-1A | X205 | 6B | 7 | VS-QPA-02 | 4 | JUP-M2-GE-DW-SP00-BPE-21-00002-2A | X4 | 85 | 10 | KDP01001 | 1,5 mm² | Included | 10A
VF-PVF-A04-C-2005 | VF-PVF-A04 | 1 | JUP-M2-SP-FD-SP02-AUT-10-00321-1A | X205 | 7B | 8 | VS-QPA-02 | 4 | JUP-M2-GE-DW-SP00-BPE-21-00002-2A | X4 | 86 | 10 | KDP01001 | 1,5 mm² | Included | 10A
VF-PVF-A04-C-2005 | VF-PVF-A04 | 1 | JUP-M2-SP-FD-SP02-AUT-10-00321-1A | X205 | 8B | 9 | VS-QPA-02 | 4 | JUP-M2-GE-DW-SP00-BPE-21-00002-2A | X4 | 88 | 10 | KDP01001 | 1,5 mm² | Included | 10A
VF-PVF-A04-C-2005 | VF-PVF-A04 | 1 | JUP-M2-SP-FD-SP02-AUT-10-00321-1A |  |  | 10 | VS-QPA-02 | 4 | JUP-M2-GE-DW-SP00-BPE-21-00002-2A |  |  | 10 | KDP01001 | 1,5 mm² | Included | 10A
VF-PVF-A04-C-2005 | VF-PVF-A04 | 1 | JUP-M2-SP-FD-SP02-AUT-10-00321-1A |  |  | SH | VS-QPA-02 | 4 | JUP-M2-GE-DW-SP00-BPE-21-00002-2A |  |  | 10 | KDP01001 | 1,5 mm² | Included | 10A
VF-PVF-A04-C-2006 | VF-PVF-A04 | 1 | JUP-M2-SP-FD-SP02-AUT-10-00321-1A | X205 | 9A | 1 | VS-QPA-02 | 2 | JUP-M2-GE-DW-SP00-BPE-21-00002-2A | X2 | 33 | 5 | KDP00501 | 1,5 mm² | Included | 10A
VF-PVF-A04-C-2006 | VF-PVF-A04 | 1 | JUP-M2-SP-FD-SP02-AUT-10-00321-1A | X205 | 9B | 2 | VS-QPA-02 | 2 | JUP-M2-GE-DW-SP00-BPE-21-00002-2A | X2 | 34 | 5 | KDP00501 | 1,5 mm² | Included | 10A
VF-PVF-A04-C-2006 | VF-PVF-A04 | 1 | JUP-M2-SP-FD-SP02-AUT-10-00321-1A | X205 | 10B | 3 | VS-QPA-02 | 2 | JUP-M2-GE-DW-SP00-BPE-21-00002-2A | X2 | 36 | 5 | KDP00501 | 1,5 mm² | Included | 10A
VF-PVF-A04-C-2006 | VF-PVF-A04 | 1 | JUP-M2-SP-FD-SP02-AUT-10-00321-1A | X205 | 11B | 4 | VS-QPA-02 | 2 | JUP-M2-GE-DW-SP00-BPE-21-00002-2A | X2 | 38 | 5 | KDP00501 | 1,5 mm² | Included | 10A
VF-PVF-A04-C-2006 | VF-PVF-A04 | 1 | JUP-M2-SP-FD-SP02-AUT-10-00321-1A |  |  | 5 | VS-QPA-02 | 2 | JUP-M2-GE-DW-SP00-BPE-21-00002-2A |  |  | 5 | KDP00501 | 1,5 mm² | Included | 10A
VF-PVF-A04-C-2006 | VF-PVF-A04 | 1 | JUP-M2-SP-FD-SP02-AUT-10-00321-1A |  |  | SH | VS-QPA-02 | 2 | JUP-M2-GE-DW-SP00-BPE-21-00002-2A |  |  | 5 | KDP00501 | 1,5 mm² | Included | 10A
VF-PVF-A04-C-2007 | VF-PVF-A04 | 1 | JUP-M2-SP-FD-SP02-AUT-10-00321-1A | X205 | 12A | 1 | VS-QPA-02 | 2 | JUP-M2-GE-DW-SP00-BPE-21-00002-2A | X2 | 39 | 10 | KDP01001 | 1,5 mm² | Included | 10A
VF-PVF-A04-C-2007 | VF-PVF-A04 | 1 | JUP-M2-SP-FD-SP02-AUT-10-00321-1A | X205 | 12B | 2 | VS-QPA-02 | 2 | JUP-M2-GE-DW-SP00-BPE-21-00002-2A | X52.11 | 19 | 10 | KDP01001 | 1,5 mm² | Included | 10A
VF-PVF-A04-C-2007 | VF-PVF-A04 | 1 | JUP-M2-SP-FD-SP02-AUT-10-00321-1A | X205 | 13B | 3 | VS-QPA-02 | 2 | JUP-M2-GE-DW-SP00-BPE-21-00002-2A | X52.11 | 21 | 10 | KDP01001 | 1,5 mm² | Included | 10A
VF-PVF-A04-C-2007 | VF-PVF-A04 | 1 | JUP-M2-SP-FD-SP02-AUT-10-00321-1A | X205 | 14B | 4 | VS-QPA-02 | 2 | JUP-M2-GE-DW-SP00-BPE-21-00002-2A | X52.11 | 11 | 10 | KDP01001 | 1,5 mm² | Included | 10A
VF-PVF-A04-C-2007 | VF-PVF-A04 | 1 | JUP-M2-SP-FD-SP02-AUT-10-00321-1A | X205 | 15B | 5 | VS-QPA-02 | 2 | JUP-M2-GE-DW-SP00-BPE-21-00002-2A | X52.11 | 34 | 10 | KDP01001 | 1,5 mm² | Included | 10A
VF-PVF-A04-C-2007 | VF-PVF-A04 | 1 | JUP-M2-SP-FD-SP02-AUT-10-00321-1A | X205 | 16B | 6 | VS-QPA-02 | 2 | JUP-M2-GE-DW-SP00-BPE-21-00002-2A | X52.11 | 35 | 10 | KDP01001 | 1,5 mm² | Included | 10A
VF-PVF-A04-C-2007 | VF-PVF-A04 | 1 | JUP-M2-SP-FD-SP02-AUT-10-00321-1A | X206 | 1B | 7 | VS-QPA-02 | 2 | JUP-M2-GE-DW-SP00-BPE-21-00002-2A | X2 | 40 | 10 | KDP01001 | 1,5 mm² | Included | 10A
VF-PVF-A04-C-2007 | VF-PVF-A04 | 1 | JUP-M2-SP-FD-SP02-AUT-10-00321-1A | X206 | 2B | 8 | VS-QPA-02 | 2 | JUP-M2-GE-DW-SP00-BPE-21-00002-2A | X2 | 41 | 10 | KDP01001 | 1,5 mm² | Included | 10A
VF-PVF-A04-C-2007 | VF-PVF-A04 | 1 | JUP-M2-SP-FD-SP02-AUT-10-00321-1A |  |  | 9 | VS-QPA-02 | 2 | JUP-M2-GE-DW-SP00-BPE-21-00002-2A |  |  | 10 | KDP01001 | 1,5 mm² | Included | 10A
VF-PVF-A04-C-2007 | VF-PVF-A04 | 1 | JUP-M2-SP-FD-SP02-AUT-10-00321-1A |  |  | 10 | VS-QPA-02 | 2 | JUP-M2-GE-DW-SP00-BPE-21-00002-2A |  |  | 10 | KDP01001 | 1,5 mm² | Included | 10A
VF-PVF-A04-C-2007 | VF-PVF-A04 | 1 | JUP-M2-SP-FD-SP02-AUT-10-00321-1A |  |  | SH | VS-QPA-02 | 2 | JUP-M2-GE-DW-SP00-BPE-21-00002-2A |  |  | 10 | KDP01001 | 1,5 mm² | Included | 10A
VF-PVF-A04-C-2008 | VF-PVF-A04 | 1 | JUP-M2-SP-FD-SP02-AUT-10-00321-1A | X206 | 3A | 1 | VS-QPA-02 | 2 | JUP-M2-GE-DW-SP00-BPE-21-00002-2A | X2 | 42 | 5 | KDP00501 | 1,5 mm² | Included | 10A
VF-PVF-A04-C-2008 | VF-PVF-A04 | 1 | JUP-M2-SP-FD-SP02-AUT-10-00321-1A | X206 | 3B | 2 | VS-QPA-02 | 2 | JUP-M2-GE-DW-SP00-BPE-21-00002-2A | X2 | 43 | 5 | KDP00501 | 1,5 mm² | Included | 10A
VF-PVF-A04-C-2008 | VF-PVF-A04 | 1 | JUP-M2-SP-FD-SP02-AUT-10-00321-1A | X206 | 4B | 3 | VS-QPA-02 | 2 | JUP-M2-GE-DW-SP00-BPE-21-00002-2A | X2 | 44 | 5 | KDP00501 | 1,5 mm² | Included | 10A
VF-PVF-A04-C-2008 | VF-PVF-A04 | 1 | JUP-M2-SP-FD-SP02-AUT-10-00321-1A | X206 | 5B | 4 | VS-QPA-02 | 2 | JUP-M2-GE-DW-SP00-BPE-21-00002-2A | X2 | 45 | 5 | KDP00501 | 1,5 mm² | Included | 10A
VF-PVF-A04-C-2008 | VF-PVF-A04 | 1 | JUP-M2-SP-FD-SP02-AUT-10-00321-1A | X206 | 6B | 5 | VS-QPA-02 | 2 | JUP-M2-GE-DW-SP00-BPE-21-00002-2A | X2 | 46 | 5 | KDP00501 | 1,5 mm² | Included | 10A
VF-PVF-A04-C-2008 | VF-PVF-A04 | 1 | JUP-M2-SP-FD-SP02-AUT-10-00321-1A |  |  | SH | VS-QPA-02 | 2 | JUP-M2-GE-DW-SP00-BPE-21-00002-2A |  |  | 5 | KDP00501 | 1,5 mm² | Included | 10A
VF-PVF-A04-C-2009 | VF-PVF-A04 | 1 | JUP-M2-SP-FD-SP02-AUT-10-00321-1A | X206 | 7A | 1 | VS-QPA-02 | 3 | JUP-M2-GE-DW-SP00-BPE-21-00002-2A | X3 | 19 | 5 | KDP00501 | 1,5 mm² | Included | 10A
VF-PVF-A04-C-2009 | VF-PVF-A04 | 1 | JUP-M2-SP-FD-SP02-AUT-10-00321-1A | X206 | 7B | 2 | VS-QPA-02 | 3 | JUP-M2-GE-DW-SP00-BPE-21-00002-2A | X3 | 20 | 5 | KDP00501 | 1,5 mm² | Included | 10A
VF-PVF-A04-C-2009 | VF-PVF-A04 | 1 | JUP-M2-SP-FD-SP02-AUT-10-00321-1A | X206 | 8B | 3 | VS-QPA-02 | 3 | JUP-M2-GE-DW-SP00-BPE-21-00002-2A | X3 | 22 | 5 | KDP00501 | 1,5 mm² | Included | 10A
VF-PVF-A04-C-2009 | VF-PVF-A04 | 1 | JUP-M2-SP-FD-SP02-AUT-10-00321-1A | X206 | 9B | 4 | VS-QPA-02 | 3 | JUP-M2-GE-DW-SP00-BPE-21-00002-2A | X3 | 24 | 5 | KDP00501 | 1,5 mm² | Included | 10A
VF-PVF-A04-C-2009 | VF-PVF-A04 | 1 | JUP-M2-SP-FD-SP02-AUT-10-00321-1A |  |  | 5 | VS-QPA-02 | 3 | JUP-M2-GE-DW-SP00-BPE-21-00002-2A |  |  | 5 | KDP00501 | 1,5 mm² | Included | 10A
VF-PVF-A04-C-2009 | VF-PVF-A04 | 1 | JUP-M2-SP-FD-SP02-AUT-10-00321-1A |  |  | SH | VS-QPA-02 | 3 | JUP-M2-GE-DW-SP00-BPE-21-00002-2A |  |  | 5 | KDP00501 | 1,5 mm² | Included | 10A
VF-PVF-A04-C-2010 | VF-PVF-A04 | 1 | JUP-M2-SP-FD-SP02-AUT-10-00321-1A | X206 | 10A | 1 | VS-QPA-02 | 3 | JUP-M2-GE-DW-SP00-BPE-21-00002-2A | X3 | 25 | 10 | KDP01001 | 1,5 mm² | Included | 10A
VF-PVF-A04-C-2010 | VF-PVF-A04 | 1 | JUP-M2-SP-FD-SP02-AUT-10-00321-1A | X206 | 10B | 2 | VS-QPA-02 | 3 | JUP-M2-GE-DW-SP00-BPE-21-00002-2A | X52.12 | 19 | 10 | KDP01001 | 1,5 mm² | Included | 10A
VF-PVF-A04-C-2010 | VF-PVF-A04 | 1 | JUP-M2-SP-FD-SP02-AUT-10-00321-1A | X206 | 11B | 3 | VS-QPA-02 | 3 | JUP-M2-GE-DW-SP00-BPE-21-00002-2A | X52.12 | 21 | 10 | KDP01001 | 1,5 mm² | Included | 10A
VF-PVF-A04-C-2010 | VF-PVF-A04 | 1 | JUP-M2-SP-FD-SP02-AUT-10-00321-1A | X206 | 12B | 4 | VS-QPA-02 | 3 | JUP-M2-GE-DW-SP00-BPE-21-00002-2A | X52.12 | 11 | 10 | KDP01001 | 1,5 mm² | Included | 10A
VF-PVF-A04-C-2010 | VF-PVF-A04 | 1 | JUP-M2-SP-FD-SP02-AUT-10-00321-1A | X206 | 13B | 5 | VS-QPA-02 | 3 | JUP-M2-GE-DW-SP00-BPE-21-00002-2A | X52.12 | 34 | 10 | KDP01001 | 1,5 mm² | Included | 10A
VF-PVF-A04-C-2010 | VF-PVF-A04 | 1 | JUP-M2-SP-FD-SP02-AUT-10-00321-1A | X206 | 14B | 6 | VS-QPA-02 | 3 | JUP-M2-GE-DW-SP00-BPE-21-00002-2A | X52.12 | 35 | 10 | KDP01001 | 1,5 mm² | Included | 10A
VF-PVF-A04-C-2010 | VF-PVF-A04 | 1 | JUP-M2-SP-FD-SP02-AUT-10-00321-1A | X206 | 15B | 7 | VS-QPA-02 | 3 | JUP-M2-GE-DW-SP00-BPE-21-00002-2A | X3 | 26 | 10 | KDP01001 | 1,5 mm² | Included | 10A
VF-PVF-A04-C-2010 | VF-PVF-A04 | 1 | JUP-M2-SP-FD-SP02-AUT-10-00321-1A | X206 | 16B | 8 | VS-QPA-02 | 3 | JUP-M2-GE-DW-SP00-BPE-21-00002-2A | X3 | 27 | 10 | KDP01001 | 1,5 mm² | Included | 10A
VF-PVF-A04-C-2010 | VF-PVF-A04 | 1 | JUP-M2-SP-FD-SP02-AUT-10-00321-1A |  |  | 9 | VS-QPA-02 | 3 | JUP-M2-GE-DW-SP00-BPE-21-00002-2A |  |  | 10 | KDP01001 | 1,5 mm² | Included | 10A
VF-PVF-A04-C-2010 | VF-PVF-A04 | 1 | JUP-M2-SP-FD-SP02-AUT-10-00321-1A |  |  | 10 | VS-QPA-02 | 3 | JUP-M2-GE-DW-SP00-BPE-21-00002-2A |  |  | 10 | KDP01001 | 1,5 mm² | Included | 10A
VF-PVF-A04-C-2010 | VF-PVF-A04 | 1 | JUP-M2-SP-FD-SP02-AUT-10-00321-1A |  |  | SH | VS-QPA-02 | 3 | JUP-M2-GE-DW-SP00-BPE-21-00002-2A |  |  | 10 | KDP01001 | 1,5 mm² | Included | 10A
VF-PVF-A04-C-2011 | VF-PVF-A04 | 1 | JUP-M2-SP-FD-SP02-AUT-10-00321-1A | X207 | 1A | 1 | VS-QPA-02 | 3 | JUP-M2-GE-DW-SP00-BPE-21-00002-2A | X3 | 28 | 5 | KDP00501 | 1,5 mm² | Included | 10A
VF-PVF-A04-C-2011 | VF-PVF-A04 | 1 | JUP-M2-SP-FD-SP02-AUT-10-00321-1A | X207 | 1B | 2 | VS-QPA-02 | 3 | JUP-M2-GE-DW-SP00-BPE-21-00002-2A | X3 | 29 | 5 | KDP00501 | 1,5 mm² | Included | 10A
VF-PVF-A04-C-2011 | VF-PVF-A04 | 1 | JUP-M2-SP-FD-SP02-AUT-10-00321-1A | X207 | 2B | 3 | VS-QPA-02 | 3 | JUP-M2-GE-DW-SP00-BPE-21-00002-2A | X3 | 30 | 5 | KDP00501 | 1,5 mm² | Included | 10A
VF-PVF-A04-C-2011 | VF-PVF-A04 | 1 | JUP-M2-SP-FD-SP02-AUT-10-00321-1A | X207 | 3B | 4 | VS-QPA-02 | 3 | JUP-M2-GE-DW-SP00-BPE-21-00002-2A | X3 | 31 | 5 | KDP00501 | 1,5 mm² | Included | 10A
VF-PVF-A04-C-2011 | VF-PVF-A04 | 1 | JUP-M2-SP-FD-SP02-AUT-10-00321-1A | X207 | 4B | 5 | VS-QPA-02 | 3 | JUP-M2-GE-DW-SP00-BPE-21-00002-2A | X3 | 32 | 5 | KDP00501 | 1,5 mm² | Included | 10A
VF-PVF-A04-C-2011 | VF-PVF-A04 | 1 | JUP-M2-SP-FD-SP02-AUT-10-00321-1A |  |  | SH | VS-QPA-02 | 3 | JUP-M2-GE-DW-SP00-BPE-21-00002-2A |  |  | 5 | KDP00501 | 1,5 mm² | Included | 10A
VF-PVF-A04-C-2012 | VF-PVF-A04 | 1 | JUP-M2-SP-FD-SP02-AUT-10-00321-1A | X207 | 5A | 1 | VS-QPA-02 | 5 | JUP-M2-GE-DW-SP00-BPE-21-00002-2A | X5 | 1 | 5 | KDP00501 | 1,5 mm² | Included | 10A
VF-PVF-A04-C-2012 | VF-PVF-A04 | 1 | JUP-M2-SP-FD-SP02-AUT-10-00321-1A | X207 | 5B | 2 | VS-QPA-02 | 5 | JUP-M2-GE-DW-SP00-BPE-21-00002-2A | X5 | 2 | 5 | KDP00501 | 1,5 mm² | Included | 10A
VF-PVF-A04-C-2012 | VF-PVF-A04 | 1 | JUP-M2-SP-FD-SP02-AUT-10-00321-1A | X207 | 6B | 3 | VS-QPA-02 | 5 | JUP-M2-GE-DW-SP00-BPE-21-00002-2A | X5 | 3 | 5 | KDP00501 | 1,5 mm² | Included | 10A
VF-PVF-A04-C-2012 | VF-PVF-A04 | 1 | JUP-M2-SP-FD-SP02-AUT-10-00321-1A | X207 | 7B | 4 | VS-QPA-02 | 5 | JUP-M2-GE-DW-SP00-BPE-21-00002-2A | X5 | 4 | 5 | KDP00501 | 1,5 mm² | Included | 10A
VF-PVF-A04-C-2012 | VF-PVF-A04 | 1 | JUP-M2-SP-FD-SP02-AUT-10-00321-1A | X207 | 8B | 5 | VS-QPA-02 | 5 | JUP-M2-GE-DW-SP00-BPE-21-00002-2A | X5 | 5 | 5 | KDP00501 | 1,5 mm² | Included | 10A
VF-PVF-A04-C-2012 | VF-PVF-A04 | 1 | JUP-M2-SP-FD-SP02-AUT-10-00321-1A |  |  | SH | VS-QPA-02 | 5 | JUP-M2-GE-DW-SP00-BPE-21-00002-2A |  |  | 5 | KDP00501 | 1,5 mm² | Included | 10A
VF-PVF-A04-C-2013 | VF-PVF-A04 | 1 | JUP-M2-SP-FD-SP02-AUT-10-00321-1A | X207 | 9A | 1 | VS-QPA-02 | 5 | JUP-M2-GE-DW-SP00-BPE-21-00002-2A | XC | 9 | 3 | KDP00300 | 1,0 mm² | Included | 10A
VF-PVF-A04-C-2013 | VF-PVF-A04 | 1 | JUP-M2-SP-FD-SP02-AUT-10-00321-1A | X207 | 9B | 2 | VS-QPA-02 | 5 | JUP-M2-GE-DW-SP00-BPE-21-00002-2A | XC | 10 | 3 | KDP00300 | 1,0 mm² | Included | 10A
VF-PVF-A04-C-2013 | VF-PVF-A04 | 1 | JUP-M2-SP-FD-SP02-AUT-10-00321-1A | X207 | 10B | 3 | VS-QPA-02 | 5 | JUP-M2-GE-DW-SP00-BPE-21-00002-2A | XC | 12 | 3 | KDP00300 | 1,0 mm² | Included | 10A
VF-PVF-A04-C-2013 | VF-PVF-A04 | 1 | JUP-M2-SP-FD-SP02-AUT-10-00321-1A |  |  | SH | VS-QPA-02 | 5 | JUP-M2-GE-DW-SP00-BPE-21-00002-2A |  |  | 3 | KDP00300 | 1,0 mm² | Included | 10A
VF-PVF-A04-D-6001 | VF-PVF-A04 | 1 | JUP-M2-SP-FD-SP02-AUT-10-00321-1A | ESW1 | P3 | 1 | q2V | 1 | 5605-2011-002-2 | X | xx | 4p-STP | KVF00426 | 0,18 mm² | Changed | 12A
VF-PVF-A04-D-6002 | VF-PVF-A04 | 1 | JUP-M2-SP-FD-SP02-AUT-10-00321-1A | ESW1 | P2 | 1 | VS-QPA-02 | 5 | JUP-M2-GE-DW-SP00-BPE-21-00002-2A | ETH.1 | P8 | 4p-STP | KVF00426 | 0,18 mm² | Included | 9A
VF-PVF-A04-O-7169 | VF-PVF-A04 | 1 | JUP-M2-SP-FD-SP02-AUT-10-00321-1A | L1 | 5 | 1 | VF-PVF-A05 | 1 | JUP-M2-SP-FD-SP02-AUT-10-00331-1A | L1 | 1 | 4 | KFB12004 (4 Fibras) | 1 mm² | Included | 10A
VF-PVF-A04-O-7169 | VF-PVF-A04 | 1 | JUP-M2-SP-FD-SP02-AUT-10-00321-1A | L1 | 6 | 2 | VF-PVF-A05 | 1 | JUP-M2-SP-FD-SP02-AUT-10-00331-1A | L1 | 2 | 4 | KFB12004 (4 Fibras) | 1 mm² | Included | 10A
VF-PVF-A04-O-7169 | VF-PVF-A04 | 1 | JUP-M2-SP-FD-SP02-AUT-10-00321-1A | L1 | 7 | 3 | VF-PVF-A05 | 1 | JUP-M2-SP-FD-SP02-AUT-10-00331-1A | L1 | 3 | 4 | KFB12004 (4 Fibras) | 1 mm² | Included | 10A
VF-PVF-A04-O-7169 | VF-PVF-A04 | 1 | JUP-M2-SP-FD-SP02-AUT-10-00321-1A | L1 | 8 | 4 | VF-PVF-A05 | 1 | JUP-M2-SP-FD-SP02-AUT-10-00331-1A | L1 | 4 | 4 | KFB12004 (4 Fibras) | 1 mm² | Included | 10A
VF-PVF-A04-P-0001 | VF-PVF-A04 |  | JUP-M2-SP-FD-SP02-AUT-10-00321-1A | X501 | 9-1 |  | VF-PVF-A04 |  | JUP-M2-SP-FD-SP02-AUT-10-00321-1A | X501 | 11-1 |  |  |  | Included | 10A
VF-PVF-A04-P-0001 | VF-PVF-A04 |  | JUP-M2-SP-FD-SP02-AUT-10-00321-1A | X501 | 11-1 |  | VF-PVF-A04 |  | JUP-M2-SP-FD-SP02-AUT-10-00321-1A | X501 | 13-1 |  |  |  | Included | 10A
VF-PVF-A04-P-0002 | VF-PVF-A04 |  | JUP-M2-SP-FD-SP02-AUT-10-00321-1A | X501 | 15-1 |  | VF-PVF-A04 |  | JUP-M2-SP-FD-SP02-AUT-10-00321-1A | X501 | 17-1 |  |  |  | Included | 10A
VF-PVF-A04-P-0002 | VF-PVF-A04 |  | JUP-M2-SP-FD-SP02-AUT-10-00321-1A | X501 | 17-1 |  | VF-PVF-A04 |  | JUP-M2-SP-FD-SP02-AUT-10-00321-1A | X501 | 19-1 |  |  |  | Included | 10A
VF-PVF-A04-P-0003 | VF-PVF-A04 |  | JUP-M2-SP-FD-SP02-AUT-10-00321-1A | X501 | 21-1 |  | VF-PVF-A04 |  | JUP-M2-SP-FD-SP02-AUT-10-00321-1A | X501 | 23-1 |  |  |  | Included | 10A
VF-PVF-A04-P-0003 | VF-PVF-A04 |  | JUP-M2-SP-FD-SP02-AUT-10-00321-1A | X501 | 23-1 |  | VF-PVF-A04 |  | JUP-M2-SP-FD-SP02-AUT-10-00321-1A | X501 | 25-1 |  |  |  | Included | 10A
VF-PVF-A04-P-0004 | VF-PVF-A04 |  | JUP-M2-SP-FD-SP02-AUT-10-00321-1A | X501 | 27-1 |  | VF-PVF-A04 |  | JUP-M2-SP-FD-SP02-AUT-10-00321-1A | X501 | 29-1 |  |  |  | Included | 10A
VF-PVF-A04-P-0004 | VF-PVF-A04 |  | JUP-M2-SP-FD-SP02-AUT-10-00321-1A | X501 | 29-1 |  | VF-PVF-A04 |  | JUP-M2-SP-FD-SP02-AUT-10-00321-1A | X501 | 31-1 |  |  |  | Included | 10A
SE-UAC-01-A-1029 | SE-UAC-01 | 1 | JUP-M2-SP-FD-SW01-AUT-10-00102-5A | X80 | 2 | 1 | CF-UAC-M02 | 1 | JUP-M2-SP-FD-AU04-AUT-10-00102-3A | X80 | 1 | 2 | KAD10204 | 6,0 mm² | Included | 10A
SE-UAC-01-A-1029 | SE-UAC-01 | 1 | JUP-M2-SP-FD-SW01-AUT-10-00102-5A | X80 | 4 | 2 | CF-UAC-M02 | 1 | JUP-M2-SP-FD-AU04-AUT-10-00102-3A | X80 | 3 | 2 | KAD10204 | 6,0 mm² | Included | 10A
SE-UAC-01-F-1101 | SE-UAC-01 | 1 | JUP-M2-SP-FD-SW01-AUT-10-00102-5A | X90 | 2 | 1 | CF-UAC-M02 | 1 | JUP-M2-SP-FD-AU04-AUT-10-00102-3A | X90 | 1 | 2 | KAD10206 | 16,0 mm² | Included | 11A
SE-UAC-01-F-1101 | SE-UAC-01 | 1 | JUP-M2-SP-FD-SW01-AUT-10-00102-5A | X90 | 4 | 2 | CF-UAC-M02 | 1 | JUP-M2-SP-FD-AU04-AUT-10-00102-3A | X90 | 3 | 2 | KAD10206 | 16,0 mm² | Included | 11A
SE-UAC-01-F-1201 | SE-UAC-01 | 1 | JUP-M2-SP-FD-SW01-AUT-10-00102-5A | X90 | 6 | 1 | CF-UAC-M02 | 1 | JUP-M2-SP-FD-AU04-AUT-10-00102-3A | X90 | 5 | 2 | KAD10206 | 16,0 mm² | Included | 11A
SE-UAC-01-F-1201 | SE-UAC-01 | 1 | JUP-M2-SP-FD-SW01-AUT-10-00102-5A | X90 | 8 | 2 | CF-UAC-M02 | 1 | JUP-M2-SP-FD-AU04-AUT-10-00102-3A | X90 | 7 | 2 | KAD10206 | 16,0 mm² | Included | 11A
SE-UAC-01-O-7054 | SE-UAC-01 | 1 | JUP-M2-SP-FD-SW01-AUT-10-00102-5A | L2 | 5 | 1 | SC-SVR-04 | 1 | JUP-M2-SP-FD-PH04-AUT-20-00027-3A | L31 | 5 | 4 | KFB12004 (4 Fibras) | 1 mm² | Included | 5A
SE-UAC-01-O-7054 | SE-UAC-01 | 1 | JUP-M2-SP-FD-SW01-AUT-10-00102-5A | L2 | 6 | 2 | SC-SVR-04 | 1 | JUP-M2-SP-FD-PH04-AUT-20-00027-3A | L31 | 6 | 4 | KFB12004 (4 Fibras) | 1 mm² | Included | 5A
SE-UAC-01-O-7054 | SE-UAC-01 | 1 | JUP-M2-SP-FD-SW01-AUT-10-00102-5A | L2 | 7 | 3 | SC-SVR-04 | 1 | JUP-M2-SP-FD-PH04-AUT-20-00027-3A | L31 | 7 | 4 | KFB12004 (4 Fibras) | 1 mm² | Included | 5A
SE-UAC-01-O-7054 | SE-UAC-01 | 1 | JUP-M2-SP-FD-SW01-AUT-10-00102-5A | L2 | 8 | 4 | SC-SVR-04 | 1 | JUP-M2-SP-FD-PH04-AUT-20-00027-3A | L31 | 8 | 4 | KFB12004 (4 Fibras) | 1 mm² | Included | 5A
SE-UAC-01-O-7055 | SE-UAC-01 | 1 | JUP-M2-SP-FD-SW01-AUT-10-00102-5A | L1 | 1 | 1 | SC-SVR-04 | 1 | JUP-M2-SP-FD-PH04-AUT-20-00027-3A | L17 | 1 | 8 | KFB12008 (8 Fibras) | 1 mm² | Included | 5A
SE-UAC-01-O-7055 | SE-UAC-01 | 1 | JUP-M2-SP-FD-SW01-AUT-10-00102-5A | L1 | 2 | 2 | SC-SVR-04 | 1 | JUP-M2-SP-FD-PH04-AUT-20-00027-3A | L17 | 2 | 8 | KFB12008 (8 Fibras) | 1 mm² | Included | 5A
SE-UAC-01-O-7055 | SE-UAC-01 | 1 | JUP-M2-SP-FD-SW01-AUT-10-00102-5A | L1 | 3 | 3 | SC-SVR-04 | 1 | JUP-M2-SP-FD-PH04-AUT-20-00027-3A | L17 | 3 | 8 | KFB12008 (8 Fibras) | 1 mm² | Included | 5A
SE-UAC-01-O-7055 | SE-UAC-01 | 1 | JUP-M2-SP-FD-SW01-AUT-10-00102-5A | L1 | 4 | 4 | SC-SVR-04 | 1 | JUP-M2-SP-FD-PH04-AUT-20-00027-3A | L17 | 4 | 8 | KFB12008 (8 Fibras) | 1 mm² | Included | 5A
SE-UAC-01-O-7055 | SE-UAC-01 | 1 | JUP-M2-SP-FD-SW01-AUT-10-00102-5A | L1 | 5 | 5 | SC-SVR-04 | 1 | JUP-M2-SP-FD-PH04-AUT-20-00027-3A | L17 | 5 | 8 | KFB12008 (8 Fibras) | 1 mm² | Included | 5A
SE-UAC-01-O-7055 | SE-UAC-01 | 1 | JUP-M2-SP-FD-SW01-AUT-10-00102-5A | L1 | 6 | 6 | SC-SVR-04 | 1 | JUP-M2-SP-FD-PH04-AUT-20-00027-3A | L17 | 6 | 8 | KFB12008 (8 Fibras) | 1 mm² | Included | 5A
SE-UAC-01-O-7055 | SE-UAC-01 | 1 | JUP-M2-SP-FD-SW01-AUT-10-00102-5A |  |  | 7 | SC-SVR-04 | 1 | JUP-M2-SP-FD-PH04-AUT-20-00027-3A |  |  | 8 | KFB12008 (8 Fibras) | 1 mm² | Included | 5A
SE-UAC-01-O-7055 | SE-UAC-01 | 1 | JUP-M2-SP-FD-SW01-AUT-10-00102-5A |  |  | 8 | SC-SVR-04 | 1 | JUP-M2-SP-FD-PH04-AUT-20-00027-3A |  |  | 8 | KFB12008 (8 Fibras) | 1 mm² | Included | 5A
SE-UAC-01-O-7056 | SE-UAC-01 | 1 | JUP-M2-SP-FD-SW01-AUT-10-00102-5A | L1 | 7 | 1 | SC-SVR-04 | 1 | JUP-M2-SP-FD-PH04-AUT-20-00027-3A | L17 | 7 | 8 | KFB12008 (8 Fibras) | 1 mm² | Included | 5A
SE-UAC-01-O-7056 | SE-UAC-01 | 1 | JUP-M2-SP-FD-SW01-AUT-10-00102-5A | L1 | 8 | 2 | SC-SVR-04 | 1 | JUP-M2-SP-FD-PH04-AUT-20-00027-3A | L17 | 8 | 8 | KFB12008 (8 Fibras) | 1 mm² | Included | 5A
SE-UAC-01-O-7056 | SE-UAC-01 | 1 | JUP-M2-SP-FD-SW01-AUT-10-00102-5A | L1 | 9 | 3 | SC-SVR-04 | 1 | JUP-M2-SP-FD-PH04-AUT-20-00027-3A | L17 | 9 | 8 | KFB12008 (8 Fibras) | 1 mm² | Included | 5A
SE-UAC-01-O-7056 | SE-UAC-01 | 1 | JUP-M2-SP-FD-SW01-AUT-10-00102-5A | L1 | 10 | 4 | SC-SVR-04 | 1 | JUP-M2-SP-FD-PH04-AUT-20-00027-3A | L17 | 10 | 8 | KFB12008 (8 Fibras) | 1 mm² | Included | 5A
SE-UAC-01-O-7056 | SE-UAC-01 | 1 | JUP-M2-SP-FD-SW01-AUT-10-00102-5A | L1 | 11 | 5 | SC-SVR-04 | 1 | JUP-M2-SP-FD-PH04-AUT-20-00027-3A | L17 | 11 | 8 | KFB12008 (8 Fibras) | 1 mm² | Included | 5A
SE-UAC-01-O-7056 | SE-UAC-01 | 1 | JUP-M2-SP-FD-SW01-AUT-10-00102-5A | L1 | 12 | 6 | SC-SVR-04 | 1 | JUP-M2-SP-FD-PH04-AUT-20-00027-3A | L17 | 12 | 8 | KFB12008 (8 Fibras) | 1 mm² | Included | 5A
SE-UAC-01-O-7056 | SE-UAC-01 | 1 | JUP-M2-SP-FD-SW01-AUT-10-00102-5A |  |  | 7 | SC-SVR-04 | 1 | JUP-M2-SP-FD-PH04-AUT-20-00027-3A |  |  | 8 | KFB12008 (8 Fibras) | 1 mm² | Included | 5A
SE-UAC-01-O-7056 | SE-UAC-01 | 1 | JUP-M2-SP-FD-SW01-AUT-10-00102-5A |  |  | 8 | SC-SVR-04 | 1 | JUP-M2-SP-FD-PH04-AUT-20-00027-3A |  |  | 8 | KFB12008 (8 Fibras) | 1 mm² | Included | 5A
SE-UAC-01-O-7154 | SE-UAC-01 | 1 | JUP-M2-SP-FD-SW01-AUT-10-00102-5A | L2 | 1 | 1 | SE-PSB-13 | 1 | JUP-M2-SP-FD-SW01-AUT-10-10102-2A | L1 | 1 | 4 | KFB12004 (4 Fibras) | 1 mm² | Included | 5A
SE-UAC-01-O-7154 | SE-UAC-01 | 1 | JUP-M2-SP-FD-SW01-AUT-10-00102-5A | L2 | 2 | 2 | SE-PSB-13 | 1 | JUP-M2-SP-FD-SW01-AUT-10-10102-2A | L1 | 2 | 4 | KFB12004 (4 Fibras) | 1 mm² | Included | 5A
SE-UAC-01-O-7154 | SE-UAC-01 | 1 | JUP-M2-SP-FD-SW01-AUT-10-00102-5A | L2 | 3 | 3 | SE-PSB-13 | 1 | JUP-M2-SP-FD-SW01-AUT-10-10102-2A | L1 | 3 | 4 | KFB12004 (4 Fibras) | 1 mm² | Included | 5A
SE-UAC-01-O-7154 | SE-UAC-01 | 1 | JUP-M2-SP-FD-SW01-AUT-10-00102-5A | L2 | 4 | 4 | SE-PSB-13 | 1 | JUP-M2-SP-FD-SW01-AUT-10-10102-2A | L1 | 4 | 4 | KFB12004 (4 Fibras) | 1 mm² | Included | 5A
CF-UAC-U01-A-1034 | CF-UAC-U01 | 1 | JUP-M2-SP-FD-PU01-AUT-10-00102-2A | X80 | 2 | 1 | CF-QPE-U01 | 1 | JUP-M2-SP-FD-PU01-AUT-10-00107-5A | X80 | 1 | 2 | KAD10204 | 6,0 mm² | Included | 10A
CF-UAC-U01-A-1034 | CF-UAC-U01 | 1 | JUP-M2-SP-FD-PU01-AUT-10-00102-2A | X80 | 4 | 2 | CF-QPE-U01 | 1 | JUP-M2-SP-FD-PU01-AUT-10-00107-5A | X80 | 3 | 2 | KAD10204 | 6,0 mm² | Included | 10A
CF-UAC-U01-C-2000 | CF-UAC-U01 | 1 | JUP-M2-SP-FD-PU01-AUT-10-00102-2A | X301 | 1A | 1 | CF-QPE-U01 | 1 | JUP-M2-SP-FD-PU01-AUT-10-00107-5A | X150 | 22 | 10 | KDP01001 | 1,5 mm² | Included | 7A
CF-UAC-U01-C-2000 | CF-UAC-U01 | 1 | JUP-M2-SP-FD-PU01-AUT-10-00102-2A | X301 | 1B | 2 | CF-QPE-U01 | 1 | JUP-M2-SP-FD-PU01-AUT-10-00107-5A | X150 | 23 | 10 | KDP01001 | 1,5 mm² | Included | 7A
CF-UAC-U01-C-2000 | CF-UAC-U01 | 1 | JUP-M2-SP-FD-PU01-AUT-10-00102-2A | X301 | 2B | 3 | CF-QPE-U01 | 1 | JUP-M2-SP-FD-PU01-AUT-10-00107-5A | X150 | 24 | 10 | KDP01001 | 1,5 mm² | Included | 7A
CF-UAC-U01-C-2000 | CF-UAC-U01 | 1 | JUP-M2-SP-FD-PU01-AUT-10-00102-2A | X301 | 3B | 4 | CF-QPE-U01 | 1 | JUP-M2-SP-FD-PU01-AUT-10-00107-5A | X150 | 25 | 10 | KDP01001 | 1,5 mm² | Included | 7A
CF-UAC-U01-C-2000 | CF-UAC-U01 | 1 | JUP-M2-SP-FD-PU01-AUT-10-00102-2A | X301 | 4B | 5 | CF-QPE-U01 | 1 | JUP-M2-SP-FD-PU01-AUT-10-00107-5A | X150 | 26 | 10 | KDP01001 | 1,5 mm² | Included | 7A
CF-UAC-U01-C-2000 | CF-UAC-U01 | 1 | JUP-M2-SP-FD-PU01-AUT-10-00102-2A | X301 | 5B | 6 | CF-QPE-U01 | 1 | JUP-M2-SP-FD-PU01-AUT-10-00107-5A | X150 | 27 | 10 | KDP01001 | 1,5 mm² | Included | 7A
CF-UAC-U01-C-2000 | CF-UAC-U01 | 1 | JUP-M2-SP-FD-PU01-AUT-10-00102-2A | X301 | 6B | 7 | CF-QPE-U01 | 1 | JUP-M2-SP-FD-PU01-AUT-10-00107-5A | X150 | 28 | 10 | KDP01001 | 1,5 mm² | Included | 7A
CF-UAC-U01-C-2000 | CF-UAC-U01 | 1 | JUP-M2-SP-FD-PU01-AUT-10-00102-2A | X301 | 7B | 8 | CF-QPE-U01 | 1 | JUP-M2-SP-FD-PU01-AUT-10-00107-5A | X150 | 29 | 10 | KDP01001 | 1,5 mm² | Included | 7A
CF-UAC-U01-C-2000 | CF-UAC-U01 | 1 | JUP-M2-SP-FD-PU01-AUT-10-00102-2A | X301 | 8B | 9 | CF-QPE-U01 | 1 | JUP-M2-SP-FD-PU01-AUT-10-00107-5A | X150 | 30 | 10 | KDP01001 | 1,5 mm² | Included | 7A
CF-UAC-U01-C-2000 | CF-UAC-U01 | 1 | JUP-M2-SP-FD-PU01-AUT-10-00102-2A |  |  | 10 | CF-QPE-U01 | 1 | JUP-M2-SP-FD-PU01-AUT-10-00107-5A |  |  | 10 | KDP01001 | 1,5 mm² | Included | 7A
CF-UAC-U01-C-2000 | CF-UAC-U01 | 1 | JUP-M2-SP-FD-PU01-AUT-10-00102-2A |  |  | SH | CF-QPE-U01 | 1 | JUP-M2-SP-FD-PU01-AUT-10-00107-5A |  |  | 10 | KDP01001 | 1,5 mm² | Included | 7A
CF-UAC-U01-C-2001 | CF-UAC-U01 | 1 | JUP-M2-SP-FD-PU01-AUT-10-00102-2A | X301 | 9A | 1 | CF-QPE-U01 | 1 | JUP-M2-SP-FD-PU01-AUT-10-00107-5A | X150 | 37 | 10 | KDP01001 | 1,5 mm² | Included | 7A
CF-UAC-U01-C-2001 | CF-UAC-U01 | 1 | JUP-M2-SP-FD-PU01-AUT-10-00102-2A | X301 | 9B | 2 | CF-QPE-U01 | 1 | JUP-M2-SP-FD-PU01-AUT-10-00107-5A | X150 | 38 | 10 | KDP01001 | 1,5 mm² | Included | 7A
CF-UAC-U01-C-2001 | CF-UAC-U01 | 1 | JUP-M2-SP-FD-PU01-AUT-10-00102-2A | X301 | 10B | 3 | CF-QPE-U01 | 1 | JUP-M2-SP-FD-PU01-AUT-10-00107-5A | X150 | 39 | 10 | KDP01001 | 1,5 mm² | Included | 7A
CF-UAC-U01-C-2001 | CF-UAC-U01 | 1 | JUP-M2-SP-FD-PU01-AUT-10-00102-2A | X301 | 11B | 4 | CF-QPE-U01 | 1 | JUP-M2-SP-FD-PU01-AUT-10-00107-5A | X150 | 40 | 10 | KDP01001 | 1,5 mm² | Included | 7A
CF-UAC-U01-C-2001 | CF-UAC-U01 | 1 | JUP-M2-SP-FD-PU01-AUT-10-00102-2A | X301 | 12B | 5 | CF-QPE-U01 | 1 | JUP-M2-SP-FD-PU01-AUT-10-00107-5A | X150 | 41 | 10 | KDP01001 | 1,5 mm² | Included | 7A
CF-UAC-U01-C-2001 | CF-UAC-U01 | 1 | JUP-M2-SP-FD-PU01-AUT-10-00102-2A | X301 | 13B | 6 | CF-QPE-U01 | 1 | JUP-M2-SP-FD-PU01-AUT-10-00107-5A | X150 | 42 | 10 | KDP01001 | 1,5 mm² | Included | 7A
CF-UAC-U01-C-2001 | CF-UAC-U01 | 1 | JUP-M2-SP-FD-PU01-AUT-10-00102-2A | X301 | 14B | 7 | CF-QPE-U01 | 1 | JUP-M2-SP-FD-PU01-AUT-10-00107-5A | X150 | 43 | 10 | KDP01001 | 1,5 mm² | Included | 7A
CF-UAC-U01-C-2001 | CF-UAC-U01 | 1 | JUP-M2-SP-FD-PU01-AUT-10-00102-2A | X301 | 15B | 8 | CF-QPE-U01 | 1 | JUP-M2-SP-FD-PU01-AUT-10-00107-5A | X150 | 44 | 10 | KDP01001 | 1,5 mm² | Included | 7A
CF-UAC-U01-C-2001 | CF-UAC-U01 | 1 | JUP-M2-SP-FD-PU01-AUT-10-00102-2A | X301 | 16B | 9 | CF-QPE-U01 | 1 | JUP-M2-SP-FD-PU01-AUT-10-00107-5A | X150 | 45 | 10 | KDP01001 | 1,5 mm² | Included | 7A
CF-UAC-U01-C-2001 | CF-UAC-U01 | 1 | JUP-M2-SP-FD-PU01-AUT-10-00102-2A |  |  | 10 | CF-QPE-U01 | 1 | JUP-M2-SP-FD-PU01-AUT-10-00107-5A |  |  | 10 | KDP01001 | 1,5 mm² | Included | 7A
CF-UAC-U01-C-2001 | CF-UAC-U01 | 1 | JUP-M2-SP-FD-PU01-AUT-10-00102-2A |  |  | SH | CF-QPE-U01 | 1 | JUP-M2-SP-FD-PU01-AUT-10-00107-5A |  |  | 10 | KDP01001 | 1,5 mm² | Included | 7A
CF-UAC-U01-C-2002 | CF-UAC-U01 | 1 | JUP-M2-SP-FD-PU01-AUT-10-00102-2A | X302 | 1A | 1 | CF-QPE-U01 | 1 | JUP-M2-SP-FD-PU01-AUT-10-00107-5A | X150 | 46 | 5 | KDP00501 | 1,5 mm² | Included | 7A
CF-UAC-U01-C-2002 | CF-UAC-U01 | 1 | JUP-M2-SP-FD-PU01-AUT-10-00102-2A | X302 | 1B | 2 | CF-QPE-U01 | 1 | JUP-M2-SP-FD-PU01-AUT-10-00107-5A | X150 | 47 | 5 | KDP00501 | 1,5 mm² | Included | 7A
CF-UAC-U01-C-2002 | CF-UAC-U01 | 1 | JUP-M2-SP-FD-PU01-AUT-10-00102-2A | X302 | 2B | 3 | CF-QPE-U01 | 1 | JUP-M2-SP-FD-PU01-AUT-10-00107-5A | X150 | 48 | 5 | KDP00501 | 1,5 mm² | Included | 7A
CF-UAC-U01-C-2002 | CF-UAC-U01 | 1 | JUP-M2-SP-FD-PU01-AUT-10-00102-2A | X302 | 3B | 4 | CF-QPE-U01 | 1 | JUP-M2-SP-FD-PU01-AUT-10-00107-5A | X150 | 49 | 5 | KDP00501 | 1,5 mm² | Included | 7A
CF-UAC-U01-C-2002 | CF-UAC-U01 | 1 | JUP-M2-SP-FD-PU01-AUT-10-00102-2A |  |  | 5 | CF-QPE-U01 | 1 | JUP-M2-SP-FD-PU01-AUT-10-00107-5A |  |  | 5 | KDP00501 | 1,5 mm² | Included | 7A
CF-UAC-U01-C-2002 | CF-UAC-U01 | 1 | JUP-M2-SP-FD-PU01-AUT-10-00102-2A |  |  | SH | CF-QPE-U01 | 1 | JUP-M2-SP-FD-PU01-AUT-10-00107-5A |  |  | 5 | KDP00501 | 1,5 mm² | Included | 7A
CF-UAC-U01-C-2003 | CF-UAC-U01 | 1 | JUP-M2-SP-FD-PU01-AUT-10-00102-2A | X302 | 4A | 1 | CF-QPE-U01 | 1 | JUP-M2-SP-FD-PU01-AUT-10-00107-5A | X150 | 50 | 10 | KDP01001 | 1,5 mm² | Included | 7A
CF-UAC-U01-C-2003 | CF-UAC-U01 | 1 | JUP-M2-SP-FD-PU01-AUT-10-00102-2A | X302 | 4B | 2 | CF-QPE-U01 | 1 | JUP-M2-SP-FD-PU01-AUT-10-00107-5A | X150 | 51 | 10 | KDP01001 | 1,5 mm² | Included | 7A
CF-UAC-U01-C-2003 | CF-UAC-U01 | 1 | JUP-M2-SP-FD-PU01-AUT-10-00102-2A | X302 | 5B | 3 | CF-QPE-U01 | 1 | JUP-M2-SP-FD-PU01-AUT-10-00107-5A | X150 | 52 | 10 | KDP01001 | 1,5 mm² | Included | 7A
CF-UAC-U01-C-2003 | CF-UAC-U01 | 1 | JUP-M2-SP-FD-PU01-AUT-10-00102-2A | X302 | 6B | 4 | CF-QPE-U01 | 1 | JUP-M2-SP-FD-PU01-AUT-10-00107-5A | X150 | 53 | 10 | KDP01001 | 1,5 mm² | Included | 7A
CF-UAC-U01-C-2003 | CF-UAC-U01 | 1 | JUP-M2-SP-FD-PU01-AUT-10-00102-2A | X302 | 7B | 5 | CF-QPE-U01 | 1 | JUP-M2-SP-FD-PU01-AUT-10-00107-5A | X150 | 54 | 10 | KDP01001 | 1,5 mm² | Included | 7A
CF-UAC-U01-C-2003 | CF-UAC-U01 | 1 | JUP-M2-SP-FD-PU01-AUT-10-00102-2A | X302 | 8B | 6 | CF-QPE-U01 | 1 | JUP-M2-SP-FD-PU01-AUT-10-00107-5A | X150 | 55 | 10 | KDP01001 | 1,5 mm² | Included | 7A
CF-UAC-U01-C-2003 | CF-UAC-U01 | 1 | JUP-M2-SP-FD-PU01-AUT-10-00102-2A | X302 | 9B | 7 | CF-QPE-U01 | 1 | JUP-M2-SP-FD-PU01-AUT-10-00107-5A | X150 | 56 | 10 | KDP01001 | 1,5 mm² | Included | 7A
CF-UAC-U01-C-2003 | CF-UAC-U01 | 1 | JUP-M2-SP-FD-PU01-AUT-10-00102-2A | X302 | 10B | 8 | CF-QPE-U01 | 1 | JUP-M2-SP-FD-PU01-AUT-10-00107-5A | X150 | 57 | 10 | KDP01001 | 1,5 mm² | Included | 7A
CF-UAC-U01-C-2003 | CF-UAC-U01 | 1 | JUP-M2-SP-FD-PU01-AUT-10-00102-2A |  |  | 9 | CF-QPE-U01 | 1 | JUP-M2-SP-FD-PU01-AUT-10-00107-5A |  |  | 10 | KDP01001 | 1,5 mm² | Included | 7A
CF-UAC-U01-C-2003 | CF-UAC-U01 | 1 | JUP-M2-SP-FD-PU01-AUT-10-00102-2A |  |  | 10 | CF-QPE-U01 | 1 | JUP-M2-SP-FD-PU01-AUT-10-00107-5A |  |  | 10 | KDP01001 | 1,5 mm² | Included | 7A
CF-UAC-U01-C-2003 | CF-UAC-U01 | 1 | JUP-M2-SP-FD-PU01-AUT-10-00102-2A |  |  | SH | CF-QPE-U01 | 1 | JUP-M2-SP-FD-PU01-AUT-10-00107-5A |  |  | 10 | KDP01001 | 1,5 mm² | Included | 7A
CF-UAC-U01-C-2004 | CF-UAC-U01 | 1 | JUP-M2-SP-FD-PU01-AUT-10-00102-2A | X302 | 11A | 1 | CF-QPE-U01 | 1 | JUP-M2-SP-FD-PU01-AUT-10-00107-5A | X150 | 58 | 5 | KDP00501 | 1,5 mm² | Included | 7A
CF-UAC-U01-C-2004 | CF-UAC-U01 | 1 | JUP-M2-SP-FD-PU01-AUT-10-00102-2A | X302 | 11B | 2 | CF-QPE-U01 | 1 | JUP-M2-SP-FD-PU01-AUT-10-00107-5A | X150 | 59 | 5 | KDP00501 | 1,5 mm² | Included | 7A
CF-UAC-U01-C-2004 | CF-UAC-U01 | 1 | JUP-M2-SP-FD-PU01-AUT-10-00102-2A | X302 | 12B | 3 | CF-QPE-U01 | 1 | JUP-M2-SP-FD-PU01-AUT-10-00107-5A | X150 | 60 | 5 | KDP00501 | 1,5 mm² | Included | 7A
CF-UAC-U01-C-2004 | CF-UAC-U01 | 1 | JUP-M2-SP-FD-PU01-AUT-10-00102-2A | X302 | 13B | 4 | CF-QPE-U01 | 1 | JUP-M2-SP-FD-PU01-AUT-10-00107-5A | X150 | 61 | 5 | KDP00501 | 1,5 mm² | Included | 7A
CF-UAC-U01-C-2004 | CF-UAC-U01 | 1 | JUP-M2-SP-FD-PU01-AUT-10-00102-2A |  |  | 5 | CF-QPE-U01 | 1 | JUP-M2-SP-FD-PU01-AUT-10-00107-5A |  |  | 5 | KDP00501 | 1,5 mm² | Included | 7A
CF-UAC-U01-C-2004 | CF-UAC-U01 | 1 | JUP-M2-SP-FD-PU01-AUT-10-00102-2A |  |  | SH | CF-QPE-U01 | 1 | JUP-M2-SP-FD-PU01-AUT-10-00107-5A |  |  | 5 | KDP00501 | 1,5 mm² | Included | 7A
CF-UAC-U01-C-2005 | CF-UAC-U01 | 1 | JUP-M2-SP-FD-PU01-AUT-10-00102-2A | X302 | 14A | 1 | CF-QPE-U01 | 1 | JUP-M2-SP-FD-PU01-AUT-10-00107-5A | X150 | 62 | 3 | KDP00300 | 1,0 mm² | Included | 7A
CF-UAC-U01-C-2005 | CF-UAC-U01 | 1 | JUP-M2-SP-FD-PU01-AUT-10-00102-2A | X302 | 14B | 2 | CF-QPE-U01 | 1 | JUP-M2-SP-FD-PU01-AUT-10-00107-5A | X150 | 63 | 3 | KDP00300 | 1,0 mm² | Included | 7A
CF-UAC-U01-C-2005 | CF-UAC-U01 | 1 | JUP-M2-SP-FD-PU01-AUT-10-00102-2A | X302 | 15B | 3 | CF-QPE-U01 | 1 | JUP-M2-SP-FD-PU01-AUT-10-00107-5A | X150 | 64 | 3 | KDP00300 | 1,0 mm² | Included | 7A
CF-UAC-U01-C-2005 | CF-UAC-U01 | 1 | JUP-M2-SP-FD-PU01-AUT-10-00102-2A |  |  | SH | CF-QPE-U01 | 1 | JUP-M2-SP-FD-PU01-AUT-10-00107-5A |  |  | 3 | KDP00300 | 1,0 mm² | Included | 7A
CF-UAC-U01-C-2006 | CF-UAC-U01 | 1 | JUP-M2-SP-FD-PU01-AUT-10-00102-2A | X302 | 16A | 1 | CF-QPE-U01 | 1 | JUP-M2-SP-FD-PU01-AUT-10-00107-5A | X150 | 73 | 5 | KDP00501 | 1,5 mm² | Included | 7A
CF-UAC-U01-C-2006 | CF-UAC-U01 | 1 | JUP-M2-SP-FD-PU01-AUT-10-00102-2A | X302 | 16B | 2 | CF-QPE-U01 | 1 | JUP-M2-SP-FD-PU01-AUT-10-00107-5A | X150 | 74 | 5 | KDP00501 | 1,5 mm² | Included | 7A
CF-UAC-U01-C-2006 | CF-UAC-U01 | 1 | JUP-M2-SP-FD-PU01-AUT-10-00102-2A | X303 | 1B | 3 | CF-QPE-U01 | 1 | JUP-M2-SP-FD-PU01-AUT-10-00107-5A | X150 | 75 | 5 | KDP00501 | 1,5 mm² | Included | 7A
CF-UAC-U01-C-2006 | CF-UAC-U01 | 1 | JUP-M2-SP-FD-PU01-AUT-10-00102-2A | X303 | 2B | 4 | CF-QPE-U01 | 1 | JUP-M2-SP-FD-PU01-AUT-10-00107-5A | X150 | 76 | 5 | KDP00501 | 1,5 mm² | Included | 7A
CF-UAC-U01-C-2006 | CF-UAC-U01 | 1 | JUP-M2-SP-FD-PU01-AUT-10-00102-2A | X303 | 4B | 5 | CF-QPE-U01 | 1 | JUP-M2-SP-FD-PU01-AUT-10-00107-5A | X150 | 78 | 5 | KDP00501 | 1,5 mm² | Included | 7A
CF-UAC-U01-C-2006 | CF-UAC-U01 | 1 | JUP-M2-SP-FD-PU01-AUT-10-00102-2A |  |  | SH | CF-QPE-U01 | 1 | JUP-M2-SP-FD-PU01-AUT-10-00107-5A |  |  | 5 | KDP00501 | 1,5 mm² | Included | 7A
CF-UAC-U01-C-2007 | CF-UAC-U01 | 1 | JUP-M2-SP-FD-PU01-AUT-10-00102-2A | X202 | 1A | 1 | CF-QPE-U01 | 1 | JUP-M2-SP-FD-PU01-AUT-10-00107-5A | X150 | 65 | 10 | KDP01001 | 1,5 mm² | Included | 7A
CF-UAC-U01-C-2007 | CF-UAC-U01 | 1 | JUP-M2-SP-FD-PU01-AUT-10-00102-2A | X202 | 1B | 2 | CF-QPE-U01 | 1 | JUP-M2-SP-FD-PU01-AUT-10-00107-5A | X150 | 66 | 10 | KDP01001 | 1,5 mm² | Included | 7A
CF-UAC-U01-C-2007 | CF-UAC-U01 | 1 | JUP-M2-SP-FD-PU01-AUT-10-00102-2A | X202 | 2B | 3 | CF-QPE-U01 | 1 | JUP-M2-SP-FD-PU01-AUT-10-00107-5A | X150 | 67 | 10 | KDP01001 | 1,5 mm² | Included | 7A
CF-UAC-U01-C-2007 | CF-UAC-U01 | 1 | JUP-M2-SP-FD-PU01-AUT-10-00102-2A | X202 | 3B | 4 | CF-QPE-U01 | 1 | JUP-M2-SP-FD-PU01-AUT-10-00107-5A | X150 | 68 | 10 | KDP01001 | 1,5 mm² | Included | 7A
CF-UAC-U01-C-2007 | CF-UAC-U01 | 1 | JUP-M2-SP-FD-PU01-AUT-10-00102-2A | X202 | 4B | 5 | CF-QPE-U01 | 1 | JUP-M2-SP-FD-PU01-AUT-10-00107-5A | X150 | 69 | 10 | KDP01001 | 1,5 mm² | Included | 7A
CF-UAC-U01-C-2007 | CF-UAC-U01 | 1 | JUP-M2-SP-FD-PU01-AUT-10-00102-2A | X202 | 5B | 6 | CF-QPE-U01 | 1 | JUP-M2-SP-FD-PU01-AUT-10-00107-5A | X150 | 70 | 10 | KDP01001 | 1,5 mm² | Included | 7A
CF-UAC-U01-C-2007 | CF-UAC-U01 | 1 | JUP-M2-SP-FD-PU01-AUT-10-00102-2A | X202 | 6B | 7 | CF-QPE-U01 | 1 | JUP-M2-SP-FD-PU01-AUT-10-00107-5A | X150 | 71 | 10 | KDP01001 | 1,5 mm² | Included | 7A
CF-UAC-U01-C-2007 | CF-UAC-U01 | 1 | JUP-M2-SP-FD-PU01-AUT-10-00102-2A | X202 | 7B | 8 | CF-QPE-U01 | 1 | JUP-M2-SP-FD-PU01-AUT-10-00107-5A | X150 | 72 | 10 | KDP01001 | 1,5 mm² | Included | 7A
CF-UAC-U01-C-2007 | CF-UAC-U01 | 1 | JUP-M2-SP-FD-PU01-AUT-10-00102-2A |  |  | 9 | CF-QPE-U01 | 1 | JUP-M2-SP-FD-PU01-AUT-10-00107-5A |  |  | 10 | KDP01001 | 1,5 mm² | Included | 7A
CF-UAC-U01-C-2007 | CF-UAC-U01 | 1 | JUP-M2-SP-FD-PU01-AUT-10-00102-2A |  |  | 10 | CF-QPE-U01 | 1 | JUP-M2-SP-FD-PU01-AUT-10-00107-5A |  |  | 10 | KDP01001 | 1,5 mm² | Included | 7A
CF-UAC-U01-C-2007 | CF-UAC-U01 | 1 | JUP-M2-SP-FD-PU01-AUT-10-00102-2A |  |  | SH | CF-QPE-U01 | 1 | JUP-M2-SP-FD-PU01-AUT-10-00107-5A |  |  | 10 | KDP01001 | 1,5 mm² | Included | 7A
CF-UAC-U01-C-2008 | CF-UAC-U01 | 1 | JUP-M2-SP-FD-PU01-AUT-10-00102-2A | X202 | 8A | 1 | CF-QPE-U01 | 1 | JUP-M2-SP-FD-PU01-AUT-10-00107-5A | X51 | 21 | 2 | KDP00201 | 1,5 mm² | Included | 7A
CF-UAC-U01-C-2008 | CF-UAC-U01 | 1 | JUP-M2-SP-FD-PU01-AUT-10-00102-2A | X202 | 8B | 2 | CF-QPE-U01 | 1 | JUP-M2-SP-FD-PU01-AUT-10-00107-5A | X51 | 22 | 2 | KDP00201 | 1,5 mm² | Included | 7A
CF-UAC-U01-C-2008 | CF-UAC-U01 | 1 | JUP-M2-SP-FD-PU01-AUT-10-00102-2A |  |  | SH | CF-QPE-U01 | 1 | JUP-M2-SP-FD-PU01-AUT-10-00107-5A |  |  | 2 | KDP00201 | 1,5 mm² | Included | 7A
CF-UAC-U01-C-2009 | CF-UAC-U01 | 1 | JUP-M2-SP-FD-PU01-AUT-10-00102-2A | X203 | 15A | 1 | CF-QPE-U01 | 1 | JUP-M2-SP-FD-PU01-AUT-10-00107-5A | X101 | 9 | 2 | KDP00201 | 1,5 mm² | Included | 7A
CF-UAC-U01-C-2009 | CF-UAC-U01 | 1 | JUP-M2-SP-FD-PU01-AUT-10-00102-2A | X203 | 15B | 2 | CF-QPE-U01 | 1 | JUP-M2-SP-FD-PU01-AUT-10-00107-5A | X101 | 10 | 2 | KDP00201 | 1,5 mm² | Included | 7A
CF-UAC-U01-C-2009 | CF-UAC-U01 | 1 | JUP-M2-SP-FD-PU01-AUT-10-00102-2A |  |  | SH | CF-QPE-U01 | 1 | JUP-M2-SP-FD-PU01-AUT-10-00107-5A |  |  | 2 | KDP00201 | 1,5 mm² | Included | 7A
CF-UAC-U01-C-2020 | CF-UAC-U01 | 1 | JUP-M2-SP-FD-PU01-AUT-10-00102-2A | X303 | 5A | 1 | CF-PCE-U01 | 2 | JUP-M2-SP-FD-PU01-AUT-10-00119-4A | X | xx | 2 | KDP00201 | 1,5 mm² | Changed | 11A
CF-UAC-U01-C-2020 | CF-UAC-U01 | 1 | JUP-M2-SP-FD-PU01-AUT-10-00102-2A | X303 | 5B | 2 | CF-PCE-U01 | 2 | JUP-M2-SP-FD-PU01-AUT-10-00119-4A | X | xx | 2 | KDP00201 | 1,5 mm² | Changed | 11A
CF-UAC-U01-C-2020 | CF-UAC-U01 | 1 | JUP-M2-SP-FD-PU01-AUT-10-00102-2A |  |  | SH | CF-PCE-U01 | 2 | JUP-M2-SP-FD-PU01-AUT-10-00119-4A |  |  | 2 | KDP00201 | 1,5 mm² | Changed | 11A
CF-UAC-U01-C-2021 | CF-UAC-U01 | 1 | JUP-M2-SP-FD-PU01-AUT-10-00102-2A | X202 | 9A | 1 | CF-PCE-U01 | 2 | JUP-M2-SP-FD-PU01-AUT-10-00119-4A | X5 | 1 | 10 | KDP01001 | 1,5 mm² | Included | 7A
CF-UAC-U01-C-2021 | CF-UAC-U01 | 1 | JUP-M2-SP-FD-PU01-AUT-10-00102-2A | X202 | 9B | 2 | CF-PCE-U01 | 2 | JUP-M2-SP-FD-PU01-AUT-10-00119-4A | X5 | 2 | 10 | KDP01001 | 1,5 mm² | Included | 7A
CF-UAC-U01-C-2021 | CF-UAC-U01 | 1 | JUP-M2-SP-FD-PU01-AUT-10-00102-2A | X202 | 10B | 3 | CF-PCE-U01 | 2 | JUP-M2-SP-FD-PU01-AUT-10-00119-4A | X5 | 3 | 10 | KDP01001 | 1,5 mm² | Included | 7A
CF-UAC-U01-C-2021 | CF-UAC-U01 | 1 | JUP-M2-SP-FD-PU01-AUT-10-00102-2A | X202 | 11B | 4 | CF-PCE-U01 | 2 | JUP-M2-SP-FD-PU01-AUT-10-00119-4A | X5 | 4 | 10 | KDP01001 | 1,5 mm² | Included | 7A
CF-UAC-U01-C-2021 | CF-UAC-U01 | 1 | JUP-M2-SP-FD-PU01-AUT-10-00102-2A | X202 | 12B | 5 | CF-PCE-U01 | 2 | JUP-M2-SP-FD-PU01-AUT-10-00119-4A | X5 | 5 | 10 | KDP01001 | 1,5 mm² | Included | 7A
CF-UAC-U01-C-2021 | CF-UAC-U01 | 1 | JUP-M2-SP-FD-PU01-AUT-10-00102-2A | X202 | 13B | 6 | CF-PCE-U01 | 2 | JUP-M2-SP-FD-PU01-AUT-10-00119-4A | X5 | 6 | 10 | KDP01001 | 1,5 mm² | Included | 7A
CF-UAC-U01-C-2021 | CF-UAC-U01 | 1 | JUP-M2-SP-FD-PU01-AUT-10-00102-2A | X202 | 14B | 7 | CF-PCE-U01 | 2 | JUP-M2-SP-FD-PU01-AUT-10-00119-4A | X5 | 7 | 10 | KDP01001 | 1,5 mm² | Included | 7A
CF-UAC-U01-C-2021 | CF-UAC-U01 | 1 | JUP-M2-SP-FD-PU01-AUT-10-00102-2A | X202 | 15B | 8 | CF-PCE-U01 | 2 | JUP-M2-SP-FD-PU01-AUT-10-00119-4A | X5 | 8 | 10 | KDP01001 | 1,5 mm² | Included | 7A
CF-UAC-U01-C-2021 | CF-UAC-U01 | 1 | JUP-M2-SP-FD-PU01-AUT-10-00102-2A | X202 | 16B | 9 | CF-PCE-U01 | 2 | JUP-M2-SP-FD-PU01-AUT-10-00119-4A | X5 | 9 | 10 | KDP01001 | 1,5 mm² | Included | 7A
CF-UAC-U01-C-2021 | CF-UAC-U01 | 1 | JUP-M2-SP-FD-PU01-AUT-10-00102-2A |  |  | 10 | CF-PCE-U01 | 2 | JUP-M2-SP-FD-PU01-AUT-10-00119-4A |  |  | 10 | KDP01001 | 1,5 mm² | Included | 7A
CF-UAC-U01-C-2021 | CF-UAC-U01 | 1 | JUP-M2-SP-FD-PU01-AUT-10-00102-2A |  |  | SH | CF-PCE-U01 | 2 | JUP-M2-SP-FD-PU01-AUT-10-00119-4A |  |  | 10 | KDP01001 | 1,5 mm² | Included | 7A
CF-UAC-U01-C-2022 | CF-UAC-U01 | 1 | JUP-M2-SP-FD-PU01-AUT-10-00102-2A | X304 | 3A | 1 | CF-PCE-U01 | 2 | JUP-M2-SP-FD-PU01-AUT-10-00119-4A | X501 | 9-1 | 2 | KDP00201 | 1,5 mm² | Included | 7A
CF-UAC-U01-C-2022 | CF-UAC-U01 | 1 | JUP-M2-SP-FD-PU01-AUT-10-00102-2A | X304 | 3B | 2 | CF-PCE-U01 | 2 | JUP-M2-SP-FD-PU01-AUT-10-00119-4A | X501 | 10-1 | 2 | KDP00201 | 1,5 mm² | Included | 7A
CF-UAC-U01-C-2022 | CF-UAC-U01 | 1 | JUP-M2-SP-FD-PU01-AUT-10-00102-2A |  |  | SH | CF-PCE-U01 | 2 | JUP-M2-SP-FD-PU01-AUT-10-00119-4A |  |  | 2 | KDP00201 | 1,5 mm² | Included | 7A
CF-UAC-U01-C-2030 | CF-UAC-U01 | 1 | JUP-M2-SP-FD-PU01-AUT-10-00102-2A | X203 | 1A | 1 | CF-PMF-U01 | 1 | JUP-M2-SP-FD-PU01-AUT-30-00204-4A | X5 | 1 | 5 | KDP00501 | 1,5 mm² | Included | 7A
CF-UAC-U01-C-2030 | CF-UAC-U01 | 1 | JUP-M2-SP-FD-PU01-AUT-10-00102-2A | X203 | 1B | 2 | CF-PMF-U01 | 1 | JUP-M2-SP-FD-PU01-AUT-30-00204-4A | X5 | 2 | 5 | KDP00501 | 1,5 mm² | Included | 7A
CF-UAC-U01-C-2030 | CF-UAC-U01 | 1 | JUP-M2-SP-FD-PU01-AUT-10-00102-2A | X203 | 2B | 3 | CF-PMF-U01 | 1 | JUP-M2-SP-FD-PU01-AUT-30-00204-4A | X5 | 3 | 5 | KDP00501 | 1,5 mm² | Included | 7A
CF-UAC-U01-C-2030 | CF-UAC-U01 | 1 | JUP-M2-SP-FD-PU01-AUT-10-00102-2A | X203 | 3B | 4 | CF-PMF-U01 | 1 | JUP-M2-SP-FD-PU01-AUT-30-00204-4A | X5 | 4 | 5 | KDP00501 | 1,5 mm² | Included | 7A
CF-UAC-U01-C-2030 | CF-UAC-U01 | 1 | JUP-M2-SP-FD-PU01-AUT-10-00102-2A | X203 | 4B | 5 | CF-PMF-U01 | 1 | JUP-M2-SP-FD-PU01-AUT-30-00204-4A | X5 | 5 | 5 | KDP00501 | 1,5 mm² | Included | 7A
CF-UAC-U01-C-2030 | CF-UAC-U01 | 1 | JUP-M2-SP-FD-PU01-AUT-10-00102-2A |  |  | SH | CF-PMF-U01 | 1 | JUP-M2-SP-FD-PU01-AUT-30-00204-4A |  |  | 5 | KDP00501 | 1,5 mm² | Included | 7A
CF-UAC-U01-C-2040 | CF-UAC-U01 | 1 | JUP-M2-SP-FD-PU01-AUT-10-00102-2A | X303 | 10A | 1 | CF-PSM-U01 | 1 | JUP-M2-SP-FD-PU01-GER-30-10007-2A | X2 | 2 | 5 | KDP00501 | 1,5 mm² | Included | 7A
CF-UAC-U01-C-2040 | CF-UAC-U01 | 1 | JUP-M2-SP-FD-PU01-AUT-10-00102-2A | X303 | 10B | 2 | CF-PSM-U01 | 1 | JUP-M2-SP-FD-PU01-GER-30-10007-2A | X2 | 1 | 5 | KDP00501 | 1,5 mm² | Included | 7A
CF-UAC-U01-C-2040 | CF-UAC-U01 | 1 | JUP-M2-SP-FD-PU01-AUT-10-00102-2A | X303 | 11B | 3 | CF-PSM-U01 | 1 | JUP-M2-SP-FD-PU01-GER-30-10007-2A | X2 | 3 | 5 | KDP00501 | 1,5 mm² | Included | 7A
CF-UAC-U01-C-2040 | CF-UAC-U01 | 1 | JUP-M2-SP-FD-PU01-AUT-10-00102-2A | X303 | 12B | 4 | CF-PSM-U01 | 1 | JUP-M2-SP-FD-PU01-GER-30-10007-2A | X2 | 5 | 5 | KDP00501 | 1,5 mm² | Included | 7A
CF-UAC-U01-C-2040 | CF-UAC-U01 | 1 | JUP-M2-SP-FD-PU01-AUT-10-00102-2A |  |  | 5 | CF-PSM-U01 | 1 | JUP-M2-SP-FD-PU01-GER-30-10007-2A |  |  | 5 | KDP00501 | 1,5 mm² | Included | 7A
CF-UAC-U01-C-2040 | CF-UAC-U01 | 1 | JUP-M2-SP-FD-PU01-AUT-10-00102-2A |  |  | SH | CF-PSM-U01 | 1 | JUP-M2-SP-FD-PU01-GER-30-10007-2A |  |  | 5 | KDP00501 | 1,5 mm² | Included | 7A
CF-UAC-U01-C-2041 | CF-UAC-U01 | 1 | JUP-M2-SP-FD-PU01-AUT-10-00102-2A | X204 | 1A | 1 | CF-PSM-U01 | 1 | JUP-M2-SP-FD-PU01-GER-30-10007-2A | X2 | 7 | 5 | KDP00501 | 1,5 mm² | Included | 7A
CF-UAC-U01-C-2041 | CF-UAC-U01 | 1 | JUP-M2-SP-FD-PU01-AUT-10-00102-2A | X204 | 1B | 2 | CF-PSM-U01 | 1 | JUP-M2-SP-FD-PU01-GER-30-10007-2A | X2 | 10 | 5 | KDP00501 | 1,5 mm² | Included | 7A
CF-UAC-U01-C-2041 | CF-UAC-U01 | 1 | JUP-M2-SP-FD-PU01-AUT-10-00102-2A | X204 | 2B | 3 | CF-PSM-U01 | 1 | JUP-M2-SP-FD-PU01-GER-30-10007-2A | X2 | 13 | 5 | KDP00501 | 1,5 mm² | Included | 7A
CF-UAC-U01-C-2041 | CF-UAC-U01 | 1 | JUP-M2-SP-FD-PU01-AUT-10-00102-2A | X204 | 3B | 4 | CF-PSM-U01 | 1 | JUP-M2-SP-FD-PU01-GER-30-10007-2A | X2 | 15 | 5 | KDP00501 | 1,5 mm² | Included | 7A
CF-UAC-U01-C-2041 | CF-UAC-U01 | 1 | JUP-M2-SP-FD-PU01-AUT-10-00102-2A |  |  | 5 | CF-PSM-U01 | 1 | JUP-M2-SP-FD-PU01-GER-30-10007-2A |  |  | 5 | KDP00501 | 1,5 mm² | Included | 7A
CF-UAC-U01-C-2041 | CF-UAC-U01 | 1 | JUP-M2-SP-FD-PU01-AUT-10-00102-2A |  |  | SH | CF-PSM-U01 | 1 | JUP-M2-SP-FD-PU01-GER-30-10007-2A |  |  | 5 | KDP00501 | 1,5 mm² | Included | 7A
CF-UAC-U01-C-2050 | CF-UAC-U01 | 1 | JUP-M2-SP-FD-PU01-AUT-10-00102-2A | X306 | 1A | 1 | CF-PPG-U01 | 1 | JUP-M2-GE-FD-PU01-PRO-10-10107-2A | X4 | 7 | 5 | KDP00501 | 1,5 mm² | Included | 7A
CF-UAC-U01-C-2050 | CF-UAC-U01 | 1 | JUP-M2-SP-FD-PU01-AUT-10-00102-2A | X306 | 1B | 2 | CF-PPG-U01 | 1 | JUP-M2-GE-FD-PU01-PRO-10-10107-2A | X4 | 8 | 5 | KDP00501 | 1,5 mm² | Included | 7A
CF-UAC-U01-C-2050 | CF-UAC-U01 | 1 | JUP-M2-SP-FD-PU01-AUT-10-00102-2A | X306 | 2B | 3 | CF-PPG-U01 | 1 | JUP-M2-GE-FD-PU01-PRO-10-10107-2A | X4 | 9 | 5 | KDP00501 | 1,5 mm² | Included | 7A
CF-UAC-U01-C-2050 | CF-UAC-U01 | 1 | JUP-M2-SP-FD-PU01-AUT-10-00102-2A | X306 | 3B | 4 | CF-PPG-U01 | 1 | JUP-M2-GE-FD-PU01-PRO-10-10107-2A | X4 | 10 | 5 | KDP00501 | 1,5 mm² | Included | 7A
CF-UAC-U01-C-2050 | CF-UAC-U01 | 1 | JUP-M2-SP-FD-PU01-AUT-10-00102-2A |  |  | 5 | CF-PPG-U01 | 1 | JUP-M2-GE-FD-PU01-PRO-10-10107-2A |  |  | 5 | KDP00501 | 1,5 mm² | Included | 7A
CF-UAC-U01-C-2050 | CF-UAC-U01 | 1 | JUP-M2-SP-FD-PU01-AUT-10-00102-2A |  |  | SH | CF-PPG-U01 | 1 | JUP-M2-GE-FD-PU01-PRO-10-10107-2A |  |  | 5 | KDP00501 | 1,5 mm² | Included | 7A
CF-UAC-U01-C-2051 | CF-UAC-U01 | 1 | JUP-M2-SP-FD-PU01-AUT-10-00102-2A | X306 | 4A | 1 | CF-PPG-U01 | 1 | JUP-M2-GE-FD-PU01-PRO-10-10107-2A | X7 | 5 | 2 | KDP00201 | 1,5 mm² | Included | 7A
CF-UAC-U01-C-2051 | CF-UAC-U01 | 1 | JUP-M2-SP-FD-PU01-AUT-10-00102-2A | X306 | 4B | 2 | CF-PPG-U01 | 1 | JUP-M2-GE-FD-PU01-PRO-10-10107-2A | X7 | 6 | 2 | KDP00201 | 1,5 mm² | Included | 7A
CF-UAC-U01-C-2051 | CF-UAC-U01 | 1 | JUP-M2-SP-FD-PU01-AUT-10-00102-2A |  |  | SH | CF-PPG-U01 | 1 | JUP-M2-GE-FD-PU01-PRO-10-10107-2A |  |  | 2 | KDP00201 | 1,5 mm² | Included | 7A
CF-UAC-U01-C-2052 | CF-UAC-U01 | 2 | JUP-M2-SP-FD-PU01-AUT-10-00102-2A | X210 | 12A | 1 | CF-PPG-U01 | 1 | JUP-M2-GE-FD-PU01-PRO-10-10107-2A | X7 | 1 | 5 | KDP00501 | 1,5 mm² | Included | 7A
CF-UAC-U01-C-2052 | CF-UAC-U01 | 2 | JUP-M2-SP-FD-PU01-AUT-10-00102-2A | X210 | 12B | 2 | CF-PPG-U01 | 1 | JUP-M2-GE-FD-PU01-PRO-10-10107-2A | X7 | 2 | 5 | KDP00501 | 1,5 mm² | Included | 7A
CF-UAC-U01-C-2052 | CF-UAC-U01 | 2 | JUP-M2-SP-FD-PU01-AUT-10-00102-2A | X210 | 13B | 3 | CF-PPG-U01 | 1 | JUP-M2-GE-FD-PU01-PRO-10-10107-2A | X7 | 3 | 5 | KDP00501 | 1,5 mm² | Included | 7A
CF-UAC-U01-C-2052 | CF-UAC-U01 | 2 | JUP-M2-SP-FD-PU01-AUT-10-00102-2A | X210 | 14B | 4 | CF-PPG-U01 | 1 | JUP-M2-GE-FD-PU01-PRO-10-10107-2A | X7 | 4 | 5 | KDP00501 | 1,5 mm² | Included | 7A
CF-UAC-U01-C-2052 | CF-UAC-U01 | 2 | JUP-M2-SP-FD-PU01-AUT-10-00102-2A |  |  | 5 | CF-PPG-U01 | 1 | JUP-M2-GE-FD-PU01-PRO-10-10107-2A |  |  | 5 | KDP00501 | 1,5 mm² | Included | 7A
CF-UAC-U01-C-2052 | CF-UAC-U01 | 2 | JUP-M2-SP-FD-PU01-AUT-10-00102-2A |  |  | SH | CF-PPG-U01 | 1 | JUP-M2-GE-FD-PU01-PRO-10-10107-2A |  |  | 5 | KDP00501 | 1,5 mm² | Included | 7A
CF-UAC-U01-C-2053 | CF-UAC-U01 | 2 | JUP-M2-SP-FD-PU01-AUT-10-00102-2A | X210 | 15A | 1 | CF-PPG-U01 | 1 | JUP-M2-GE-FD-PU01-PRO-10-10107-2A | X7 | 7 | 2 | KDP00201 | 1,5 mm² | Included | 7A
CF-UAC-U01-C-2053 | CF-UAC-U01 | 2 | JUP-M2-SP-FD-PU01-AUT-10-00102-2A | X210 | 15B | 2 | CF-PPG-U01 | 1 | JUP-M2-GE-FD-PU01-PRO-10-10107-2A | X7 | 8 | 2 | KDP00201 | 1,5 mm² | Included | 7A
CF-UAC-U01-C-2053 | CF-UAC-U01 | 2 | JUP-M2-SP-FD-PU01-AUT-10-00102-2A |  |  | SH | CF-PPG-U01 | 1 | JUP-M2-GE-FD-PU01-PRO-10-10107-2A |  |  | 2 | KDP00201 | 1,5 mm² | Included | 7A
CF-UAC-U01-C-2060 | CF-UAC-U01 | 1 | JUP-M2-SP-FD-PU01-AUT-10-00102-2A | X306 | 6A | 1 | CF-PAG-U01 | 1 | JUP-M2-GE-FD-PU01-PRO-10-10113-2A | X4 | 7 | 5 | KDP00501 | 1,5 mm² | Included | 7A
CF-UAC-U01-C-2060 | CF-UAC-U01 | 1 | JUP-M2-SP-FD-PU01-AUT-10-00102-2A | X306 | 6B | 2 | CF-PAG-U01 | 1 | JUP-M2-GE-FD-PU01-PRO-10-10113-2A | X4 | 8 | 5 | KDP00501 | 1,5 mm² | Included | 7A
CF-UAC-U01-C-2060 | CF-UAC-U01 | 1 | JUP-M2-SP-FD-PU01-AUT-10-00102-2A | X306 | 7B | 3 | CF-PAG-U01 | 1 | JUP-M2-GE-FD-PU01-PRO-10-10113-2A | X4 | 9 | 5 | KDP00501 | 1,5 mm² | Included | 7A
CF-UAC-U01-C-2060 | CF-UAC-U01 | 1 | JUP-M2-SP-FD-PU01-AUT-10-00102-2A | X306 | 8B | 4 | CF-PAG-U01 | 1 | JUP-M2-GE-FD-PU01-PRO-10-10113-2A | X4 | 10 | 5 | KDP00501 | 1,5 mm² | Included | 7A
CF-UAC-U01-C-2060 | CF-UAC-U01 | 1 | JUP-M2-SP-FD-PU01-AUT-10-00102-2A |  |  | 5 | CF-PAG-U01 | 1 | JUP-M2-GE-FD-PU01-PRO-10-10113-2A |  |  | 5 | KDP00501 | 1,5 mm² | Included | 7A
CF-UAC-U01-C-2060 | CF-UAC-U01 | 1 | JUP-M2-SP-FD-PU01-AUT-10-00102-2A |  |  | SH | CF-PAG-U01 | 1 | JUP-M2-GE-FD-PU01-PRO-10-10113-2A |  |  | 5 | KDP00501 | 1,5 mm² | Included | 7A
CF-UAC-U01-C-2061 | CF-UAC-U01 | 1 | JUP-M2-SP-FD-PU01-AUT-10-00102-2A | X306 | 9A | 1 | CF-PAG-U01 | 1 | JUP-M2-GE-FD-PU01-PRO-10-10113-2A | X7 | 5 | 2 | KDP00201 | 1,5 mm² | Included | 7A
CF-UAC-U01-C-2061 | CF-UAC-U01 | 1 | JUP-M2-SP-FD-PU01-AUT-10-00102-2A | X306 | 9B | 2 | CF-PAG-U01 | 1 | JUP-M2-GE-FD-PU01-PRO-10-10113-2A | X7 | 6 | 2 | KDP00201 | 1,5 mm² | Included | 7A
CF-UAC-U01-C-2061 | CF-UAC-U01 | 1 | JUP-M2-SP-FD-PU01-AUT-10-00102-2A |  |  | SH | CF-PAG-U01 | 1 | JUP-M2-GE-FD-PU01-PRO-10-10113-2A |  |  | 2 | KDP00201 | 1,5 mm² | Included | 7A
CF-UAC-U01-C-2062 | CF-UAC-U01 | 1 | JUP-M2-SP-FD-PU01-AUT-10-00102-2A | X305 | 15A | 1 | CF-PAG-U01 | 1 | JUP-M2-GE-FD-PU01-PRO-10-10113-2A | X15 | 1 | 3 | KDP00300 | 1,0 mm² | Included | 7A
CF-UAC-U01-C-2062 | CF-UAC-U01 | 1 | JUP-M2-SP-FD-PU01-AUT-10-00102-2A | X305 | 15B | 2 | CF-PAG-U01 | 1 | JUP-M2-GE-FD-PU01-PRO-10-10113-2A | X15 | 2 | 3 | KDP00300 | 1,0 mm² | Included | 7A
CF-UAC-U01-C-2062 | CF-UAC-U01 | 1 | JUP-M2-SP-FD-PU01-AUT-10-00102-2A | X305 | 16B | 3 | CF-PAG-U01 | 1 | JUP-M2-GE-FD-PU01-PRO-10-10113-2A | X15 | 3 | 3 | KDP00300 | 1,0 mm² | Included | 7A
CF-UAC-U01-C-2062 | CF-UAC-U01 | 1 | JUP-M2-SP-FD-PU01-AUT-10-00102-2A |  |  | SH | CF-PAG-U01 | 1 | JUP-M2-GE-FD-PU01-PRO-10-10113-2A |  |  | 3 | KDP00300 | 1,0 mm² | Included | 7A
CF-UAC-U01-C-2063 | CF-UAC-U01 | 2 | JUP-M2-SP-FD-PU01-AUT-10-00102-2A | X211 | 2A | 1 | CF-PAG-U01 | 1 | JUP-M2-GE-FD-PU01-PRO-10-10113-2A | X7 | 1 | 5 | KDP00501 | 1,5 mm² | Included | 7A
CF-UAC-U01-C-2063 | CF-UAC-U01 | 2 | JUP-M2-SP-FD-PU01-AUT-10-00102-2A | X211 | 2B | 2 | CF-PAG-U01 | 1 | JUP-M2-GE-FD-PU01-PRO-10-10113-2A | X7 | 2 | 5 | KDP00501 | 1,5 mm² | Included | 7A
CF-UAC-U01-C-2063 | CF-UAC-U01 | 2 | JUP-M2-SP-FD-PU01-AUT-10-00102-2A | X211 | 3B | 3 | CF-PAG-U01 | 1 | JUP-M2-GE-FD-PU01-PRO-10-10113-2A | X7 | 3 | 5 | KDP00501 | 1,5 mm² | Included | 7A
CF-UAC-U01-C-2063 | CF-UAC-U01 | 2 | JUP-M2-SP-FD-PU01-AUT-10-00102-2A | X211 | 4B | 4 | CF-PAG-U01 | 1 | JUP-M2-GE-FD-PU01-PRO-10-10113-2A | X7 | 4 | 5 | KDP00501 | 1,5 mm² | Included | 7A
CF-UAC-U01-C-2063 | CF-UAC-U01 | 2 | JUP-M2-SP-FD-PU01-AUT-10-00102-2A |  |  | 5 | CF-PAG-U01 | 1 | JUP-M2-GE-FD-PU01-PRO-10-10113-2A |  |  | 5 | KDP00501 | 1,5 mm² | Included | 7A
CF-UAC-U01-C-2063 | CF-UAC-U01 | 2 | JUP-M2-SP-FD-PU01-AUT-10-00102-2A |  |  | SH | CF-PAG-U01 | 1 | JUP-M2-GE-FD-PU01-PRO-10-10113-2A |  |  | 5 | KDP00501 | 1,5 mm² | Included | 7A
CF-UAC-U01-C-2064 | CF-UAC-U01 | 2 | JUP-M2-SP-FD-PU01-AUT-10-00102-2A | X211 | 5A | 1 | CF-PAG-U01 | 1 | JUP-M2-GE-FD-PU01-PRO-10-10113-2A | X7 | 7 | 2 | KDP00201 | 1,5 mm² | Included | 7A
CF-UAC-U01-C-2064 | CF-UAC-U01 | 2 | JUP-M2-SP-FD-PU01-AUT-10-00102-2A | X211 | 5B | 2 | CF-PAG-U01 | 1 | JUP-M2-GE-FD-PU01-PRO-10-10113-2A | X7 | 8 | 2 | KDP00201 | 1,5 mm² | Included | 7A
CF-UAC-U01-C-2064 | CF-UAC-U01 | 2 | JUP-M2-SP-FD-PU01-AUT-10-00102-2A |  |  | SH | CF-PAG-U01 | 1 | JUP-M2-GE-FD-PU01-PRO-10-10113-2A |  |  | 2 | KDP00201 | 1,5 mm² | Included | 7A
CF-UAC-U01-C-2065 | CF-UAC-U01 | 2 | JUP-M2-SP-FD-PU01-AUT-10-00102-2A | X211 | 6A | 1 | CF-PAG-U01 | 1 | JUP-M2-GE-FD-PU01-PRO-10-10113-2A | X7 | 9 | 2 | KDP00201 | 1,5 mm² | Included | 7A
CF-UAC-U01-C-2065 | CF-UAC-U01 | 2 | JUP-M2-SP-FD-PU01-AUT-10-00102-2A | X211 | 6B | 2 | CF-PAG-U01 | 1 | JUP-M2-GE-FD-PU01-PRO-10-10113-2A | X7 | 10 | 2 | KDP00201 | 1,5 mm² | Included | 7A
CF-UAC-U01-C-2065 | CF-UAC-U01 | 2 | JUP-M2-SP-FD-PU01-AUT-10-00102-2A |  |  | SH | CF-PAG-U01 | 1 | JUP-M2-GE-FD-PU01-PRO-10-10113-2A |  |  | 2 | KDP00201 | 1,5 mm² | Included | 7A
CF-UAC-U01-C-2070 | CF-UAC-U01 | 2 | JUP-M2-SP-FD-PU01-AUT-10-00102-2A | X211 | 8A | 1 | JB-101 | 1 | JUP-M2-GE-DW-PH01-BPM-59-41001-1A | X1 | 20 | 3 | KDP00300 | 1,0 mm² | Included | 7A
CF-UAC-U01-C-2070 | CF-UAC-U01 | 2 | JUP-M2-SP-FD-PU01-AUT-10-00102-2A | X211 | 8B | 2 | JB-101 | 1 | JUP-M2-GE-DW-PH01-BPM-59-41001-1A | X1 | 21 | 3 | KDP00300 | 1,0 mm² | Included | 7A
CF-UAC-U01-C-2070 | CF-UAC-U01 | 2 | JUP-M2-SP-FD-PU01-AUT-10-00102-2A | X211 | 16B | 3 | JB-101 | 1 | JUP-M2-GE-DW-PH01-BPM-59-41001-1A | X1 | 23 | 3 | KDP00300 | 1,0 mm² | Included | 7A
CF-UAC-U01-C-2070 | CF-UAC-U01 | 2 | JUP-M2-SP-FD-PU01-AUT-10-00102-2A |  |  | SH | JB-101 | 1 | JUP-M2-GE-DW-PH01-BPM-59-41001-1A |  |  | 3 | KDP00300 | 1,0 mm² | Included | 7A
CF-UAC-U01-C-2080 | CF-UAC-U01 | 2 | JUP-M2-SP-FD-PU01-AUT-10-00102-2A | X212 | 11A | 1 | JB-TF-101 | 1 | JUP-M2-GE-DW-PH00-BPM-56-41002-4A | X2 | 26 | 2 | KDP00201 | 1,5 mm² | Included | 7A
CF-UAC-U01-C-2080 | CF-UAC-U01 | 2 | JUP-M2-SP-FD-PU01-AUT-10-00102-2A | X212 | 11B | 2 | JB-TF-101 | 1 | JUP-M2-GE-DW-PH00-BPM-56-41002-4A | X2 | 25 | 2 | KDP00201 | 1,5 mm² | Included | 7A
CF-UAC-U01-C-2080 | CF-UAC-U01 | 2 | JUP-M2-SP-FD-PU01-AUT-10-00102-2A |  |  | SH | JB-TF-101 | 1 | JUP-M2-GE-DW-PH00-BPM-56-41002-4A |  |  | 2 | KDP00201 | 1,5 mm² | Included | 7A
CF-UAC-U01-C-2093 | CF-UAC-U01 | 1 | JUP-M2-SP-FD-PU01-AUT-10-00102-2A | X203 | 9A | 1 | CF-CPS-U01 | 1 | JUP-M2-HB-DW-PU01-GER-20-00001-6A | XC1 | 1 | 10 | KDP01001 | 1,5 mm² | Changed | 8A
CF-UAC-U01-C-2093 | CF-UAC-U01 | 1 | JUP-M2-SP-FD-PU01-AUT-10-00102-2A | X203 | 9B | 2 | CF-CPS-U01 | 1 | JUP-M2-HB-DW-PU01-GER-20-00001-6A | XC1 | 3 | 10 | KDP01001 | 1,5 mm² | Changed | 8A
CF-UAC-U01-C-2093 | CF-UAC-U01 | 1 | JUP-M2-SP-FD-PU01-AUT-10-00102-2A | X203 | 10B | 3 | CF-CPS-U01 | 1 | JUP-M2-HB-DW-PU01-GER-20-00001-6A | XC1 | 23 | 10 | KDP01001 | 1,5 mm² | Changed | 8A
CF-UAC-U01-C-2093 | CF-UAC-U01 | 1 | JUP-M2-SP-FD-PU01-AUT-10-00102-2A | X203 | 11B | 4 | CF-CPS-U01 | 1 | JUP-M2-HB-DW-PU01-GER-20-00001-6A | XC1 | 11 | 10 | KDP01001 | 1,5 mm² | Changed | 8A
CF-UAC-U01-C-2093 | CF-UAC-U01 | 1 | JUP-M2-SP-FD-PU01-AUT-10-00102-2A | X203 | 12B | 5 | CF-CPS-U01 | 1 | JUP-M2-HB-DW-PU01-GER-20-00001-6A | XC1 | 7 | 10 | KDP01001 | 1,5 mm² | Changed | 8A
CF-UAC-U01-C-2093 | CF-UAC-U01 | 1 | JUP-M2-SP-FD-PU01-AUT-10-00102-2A | X203 | 13B | 6 | CF-CPS-U01 | 1 | JUP-M2-HB-DW-PU01-GER-20-00001-6A | XC1 | 19 | 10 | KDP01001 | 1,5 mm² | Changed | 8A
CF-UAC-U01-C-2093 | CF-UAC-U01 | 1 | JUP-M2-SP-FD-PU01-AUT-10-00102-2A | X203 | 14B | 7 | CF-CPS-U01 | 1 | JUP-M2-HB-DW-PU01-GER-20-00001-6A | XC1 | 27 | 10 | KDP01001 | 1,5 mm² | Changed | 8A
CF-UAC-U01-C-2093 | CF-UAC-U01 | 1 | JUP-M2-SP-FD-PU01-AUT-10-00102-2A |  |  | 8 | CF-CPS-U01 | 1 | JUP-M2-HB-DW-PU01-GER-20-00001-6A |  |  | 10 | KDP01001 | 1,5 mm² | Changed | 8A
CF-UAC-U01-C-2093 | CF-UAC-U01 | 1 | JUP-M2-SP-FD-PU01-AUT-10-00102-2A |  |  | 9 | CF-CPS-U01 | 1 | JUP-M2-HB-DW-PU01-GER-20-00001-6A |  |  | 10 | KDP01001 | 1,5 mm² | Changed | 8A
CF-UAC-U01-C-2093 | CF-UAC-U01 | 1 | JUP-M2-SP-FD-PU01-AUT-10-00102-2A |  |  | 10 | CF-CPS-U01 | 1 | JUP-M2-HB-DW-PU01-GER-20-00001-6A |  |  | 10 | KDP01001 | 1,5 mm² | Changed | 8A
CF-UAC-U01-C-2093 | CF-UAC-U01 | 1 | JUP-M2-SP-FD-PU01-AUT-10-00102-2A |  |  | SH | CF-CPS-U01 | 1 | JUP-M2-HB-DW-PU01-GER-20-00001-6A |  |  | 10 | KDP01001 | 1,5 mm² | Changed | 8A
CF-UAC-U01-C-2110 | CF-UAC-U01 | 1 | JUP-M2-SP-FD-PU01-AUT-10-00102-2A | X307 | 15A | 1 | 1852-01 | 1 | 1-HE-1150.977-1 | XC | 164 | 4 | KDP00402 | 2,5 mm² | Changed | 11A
CF-UAC-U01-C-2110 | CF-UAC-U01 | 1 | JUP-M2-SP-FD-PU01-AUT-10-00102-2A | X307 | 15B | 2 | 1852-01 | 1 | 1-HE-1150.977-1 | XC | 165 | 4 | KDP00402 | 2,5 mm² | Changed | 11A
CF-UAC-U01-C-2110 | CF-UAC-U01 | 1 | JUP-M2-SP-FD-PU01-AUT-10-00102-2A |  |  | 3 | 1852-01 | 1 | 1-HE-1150.977-1 |  |  | 4 | KDP00402 | 2,5 mm² | Changed | 11A
CF-UAC-U01-C-2110 | CF-UAC-U01 | 1 | JUP-M2-SP-FD-PU01-AUT-10-00102-2A |  |  | 4 | 1852-01 | 1 | 1-HE-1150.977-1 |  |  | 4 | KDP00402 | 2,5 mm² | Changed | 11A
CF-UAC-U01-C-2110 | CF-UAC-U01 | 1 | JUP-M2-SP-FD-PU01-AUT-10-00102-2A |  |  | SH | 1852-01 | 1 | 1-HE-1150.977-1 |  |  | 4 | KDP00402 | 2,5 mm² | Changed | 11A
CF-UAC-U01-C-2111 | CF-UAC-U01 | 1 | JUP-M2-SP-FD-PU01-AUT-10-00102-2A | X206 | 6A | 1 | 1852-01 | 1 | 1-HE-1150.977-1 | XC | 15 | 9 | KDP00902 | 2,5 mm² | Included | 7A
CF-UAC-U01-C-2111 | CF-UAC-U01 | 1 | JUP-M2-SP-FD-PU01-AUT-10-00102-2A | X206 | 6B | 2 | 1852-01 | 1 | 1-HE-1150.977-1 | XC | 15A | 9 | KDP00902 | 2,5 mm² | Included | 7A
CF-UAC-U01-C-2111 | CF-UAC-U01 | 1 | JUP-M2-SP-FD-PU01-AUT-10-00102-2A | X206 | 8B | 3 | 1852-01 | 1 | 1-HE-1150.977-1 | XC | 233 | 9 | KDP00902 | 2,5 mm² | Included | 7A
CF-UAC-U01-C-2111 | CF-UAC-U01 | 1 | JUP-M2-SP-FD-PU01-AUT-10-00102-2A | X206 | 9B | 4 | 1852-01 | 1 | 1-HE-1150.977-1 | XC | 241 | 9 | KDP00902 | 2,5 mm² | Included | 7A
CF-UAC-U01-C-2111 | CF-UAC-U01 | 1 | JUP-M2-SP-FD-PU01-AUT-10-00102-2A | X206 | 10B | 5 | 1852-01 | 1 | 1-HE-1150.977-1 | XC | 249 | 9 | KDP00902 | 2,5 mm² | Included | 7A
CF-UAC-U01-C-2111 | CF-UAC-U01 | 1 | JUP-M2-SP-FD-PU01-AUT-10-00102-2A | X206 | 11B | 6 | 1852-01 | 1 | 1-HE-1150.977-1 | XC | 139 | 9 | KDP00902 | 2,5 mm² | Included | 7A
CF-UAC-U01-C-2111 | CF-UAC-U01 | 1 | JUP-M2-SP-FD-PU01-AUT-10-00102-2A | X206 | 12B | 7 | 1852-01 | 1 | 1-HE-1150.977-1 | XC | 141 | 9 | KDP00902 | 2,5 mm² | Included | 7A
CF-UAC-U01-C-2111 | CF-UAC-U01 | 1 | JUP-M2-SP-FD-PU01-AUT-10-00102-2A |  |  | 8 | 1852-01 | 1 | 1-HE-1150.977-1 |  |  | 9 | KDP00902 | 2,5 mm² | Included | 7A
CF-UAC-U01-C-2111 | CF-UAC-U01 | 1 | JUP-M2-SP-FD-PU01-AUT-10-00102-2A |  |  | 9 | 1852-01 | 1 | 1-HE-1150.977-1 |  |  | 9 | KDP00902 | 2,5 mm² | Included | 7A
CF-UAC-U01-C-2111 | CF-UAC-U01 | 1 | JUP-M2-SP-FD-PU01-AUT-10-00102-2A |  |  | SH | 1852-01 | 1 | 1-HE-1150.977-1 |  |  | 9 | KDP00902 | 2,5 mm² | Included | 7A
CF-UAC-U01-C-2112 | CF-UAC-U01 | 1 | JUP-M2-SP-FD-PU01-AUT-10-00102-2A | X303 | 7A | 1 | 1852-01 | 1 | 1-HE-1150.977-1 | XC | 154 | 2 | KDP00202 | 2,5 mm² | Included | 11A
CF-UAC-U01-C-2112 | CF-UAC-U01 | 1 | JUP-M2-SP-FD-PU01-AUT-10-00102-2A | X303 | 7B | 2 | 1852-01 | 1 | 1-HE-1150.977-1 | XC | 155 | 2 | KDP00202 | 2,5 mm² | Included | 11A
CF-UAC-U01-C-2112 | CF-UAC-U01 | 1 | JUP-M2-SP-FD-PU01-AUT-10-00102-2A |  |  | SH | 1852-01 | 1 | 1-HE-1150.977-1 |  |  | 2 | KDP00202 | 2,5 mm² | Included | 11A
CF-UAC-U01-C-2120 | CF-UAC-U01 | 1 | JUP-M2-SP-FD-PU01-AUT-10-00102-2A | X303 | 13A | 1 | CF-TUG-U01 | 1 | T2582220/21-A | X6 | 25 | 5 | KDP00501 | 1,5 mm² | Included | 7A
CF-UAC-U01-C-2120 | CF-UAC-U01 | 1 | JUP-M2-SP-FD-PU01-AUT-10-00102-2A | X303 | 13B | 2 | CF-TUG-U01 | 1 | T2582220/21-A | X6 | 26 | 5 | KDP00501 | 1,5 mm² | Included | 7A
CF-UAC-U01-C-2120 | CF-UAC-U01 | 1 | JUP-M2-SP-FD-PU01-AUT-10-00102-2A | X303 | 14B | 3 | CF-TUG-U01 | 1 | T2582220/21-A | X | xx | 5 | KDP00501 | 1,5 mm² | Included | 7A
CF-UAC-U01-C-2120 | CF-UAC-U01 | 1 | JUP-M2-SP-FD-PU01-AUT-10-00102-2A | X303 | 15B | 4 | CF-TUG-U01 | 1 | T2582220/21-A | X6 | 30 | 5 | KDP00501 | 1,5 mm² | Included | 7A
CF-UAC-U01-C-2120 | CF-UAC-U01 | 1 | JUP-M2-SP-FD-PU01-AUT-10-00102-2A | X303 | 16B | 5 | CF-TUG-U01 | 1 | T2582220/21-A | X6 | 28 | 5 | KDP00501 | 1,5 mm² | Included | 7A
CF-UAC-U01-C-2120 | CF-UAC-U01 | 1 | JUP-M2-SP-FD-PU01-AUT-10-00102-2A |  |  | SH | CF-TUG-U01 | 1 | T2582220/21-A |  |  | 5 | KDP00501 | 1,5 mm² | Included | 7A
CF-UAC-U01-C-2121 | CF-UAC-U01 | 1 | JUP-M2-SP-FD-PU01-AUT-10-00102-2A | X204 | 4A | 1 | CF-TUG-U01 | 1 | T2582220/21-A | X6 | 17 | 10 | KDP01001 | 1,5 mm² | Included | 7A
CF-UAC-U01-C-2121 | CF-UAC-U01 | 1 | JUP-M2-SP-FD-PU01-AUT-10-00102-2A | X204 | 4B | 2 | CF-TUG-U01 | 1 | T2582220/21-A | X6 | 18 | 10 | KDP01001 | 1,5 mm² | Included | 7A
CF-UAC-U01-C-2121 | CF-UAC-U01 | 1 | JUP-M2-SP-FD-PU01-AUT-10-00102-2A | X204 | 5B | 3 | CF-TUG-U01 | 1 | T2582220/21-A | X6 | 76 | 10 | KDP01001 | 1,5 mm² | Included | 7A
CF-UAC-U01-C-2121 | CF-UAC-U01 | 1 | JUP-M2-SP-FD-PU01-AUT-10-00102-2A | X204 | 6B | 4 | CF-TUG-U01 | 1 | T2582220/21-A | X6 | 77 | 10 | KDP01001 | 1,5 mm² | Included | 7A
CF-UAC-U01-C-2121 | CF-UAC-U01 | 1 | JUP-M2-SP-FD-PU01-AUT-10-00102-2A | X204 | 7B | 5 | CF-TUG-U01 | 1 | T2582220/21-A | X6 | 78 | 10 | KDP01001 | 1,5 mm² | Included | 7A
CF-UAC-U01-C-2121 | CF-UAC-U01 | 1 | JUP-M2-SP-FD-PU01-AUT-10-00102-2A | X204 | 8B | 6 | CF-TUG-U01 | 1 | T2582220/21-A | X6 | 79 | 10 | KDP01001 | 1,5 mm² | Included | 7A
CF-UAC-U01-C-2121 | CF-UAC-U01 | 1 | JUP-M2-SP-FD-PU01-AUT-10-00102-2A | X204 | 9B | 7 | CF-TUG-U01 | 1 | T2582220/21-A | X6 | 86 | 10 | KDP01001 | 1,5 mm² | Included | 7A
CF-UAC-U01-C-2121 | CF-UAC-U01 | 1 | JUP-M2-SP-FD-PU01-AUT-10-00102-2A | X204 | 10B | 8 | CF-TUG-U01 | 1 | T2582220/21-A | X6 | 87 | 10 | KDP01001 | 1,5 mm² | Included | 7A
CF-UAC-U01-C-2121 | CF-UAC-U01 | 1 | JUP-M2-SP-FD-PU01-AUT-10-00102-2A | X204 | 11B | 9 | CF-TUG-U01 | 1 | T2582220/21-A | X6 | 88 | 10 | KDP01001 | 1,5 mm² | Included | 7A
CF-UAC-U01-C-2121 | CF-UAC-U01 | 1 | JUP-M2-SP-FD-PU01-AUT-10-00102-2A | X204 | 12B | 10 | CF-TUG-U01 | 1 | T2582220/21-A | X6 | 89 | 10 | KDP01001 | 1,5 mm² | Included | 7A
CF-UAC-U01-C-2121 | CF-UAC-U01 | 1 | JUP-M2-SP-FD-PU01-AUT-10-00102-2A |  |  | SH | CF-TUG-U01 | 1 | T2582220/21-A |  |  | 10 | KDP01001 | 1,5 mm² | Included | 7A
CF-UAC-U01-C-2123 | CF-UAC-U01 | 1 | JUP-M2-SP-FD-PU01-AUT-10-00102-2A | X204 | 13A | 1 | CF-TUG-U01 | 1 | T2582220/21-A | X6 | 62 | 10 | KDP01001 | 1,5 mm² | Changed | 11A
CF-UAC-U01-C-2123 | CF-UAC-U01 | 1 | JUP-M2-SP-FD-PU01-AUT-10-00102-2A | X204 | 13B | 2 | CF-TUG-U01 | 1 | T2582220/21-A | X6 | 80 | 10 | KDP01001 | 1,5 mm² | Changed | 11A
CF-UAC-U01-C-2123 | CF-UAC-U01 | 1 | JUP-M2-SP-FD-PU01-AUT-10-00102-2A | X204 | 14B | 3 | CF-TUG-U01 | 1 | T2582220/21-A | X6 | 10 | 10 | KDP01001 | 1,5 mm² | Changed | 11A
CF-UAC-U01-C-2123 | CF-UAC-U01 | 1 | JUP-M2-SP-FD-PU01-AUT-10-00102-2A | X204 | 15B | 4 | CF-TUG-U01 | 1 | T2582220/21-A | X | xx | 10 | KDP01001 | 1,5 mm² | Changed | 11A
CF-UAC-U01-C-2123 | CF-UAC-U01 | 1 | JUP-M2-SP-FD-PU01-AUT-10-00102-2A | X204 | 16B | 5 | CF-TUG-U01 | 1 | T2582220/21-A | X | xx | 10 | KDP01001 | 1,5 mm² | Changed | 11A
CF-UAC-U01-C-2123 | CF-UAC-U01 | 1 | JUP-M2-SP-FD-PU01-AUT-10-00102-2A | X205 | 1B | 6 | CF-TUG-U01 | 1 | T2582220/21-A | X6 | 34 | 10 | KDP01001 | 1,5 mm² | Changed | 11A
CF-UAC-U01-C-2123 | CF-UAC-U01 | 1 | JUP-M2-SP-FD-PU01-AUT-10-00102-2A | X205 | 2B | 7 | CF-TUG-U01 | 1 | T2582220/21-A | X6 | 4 | 10 | KDP01001 | 1,5 mm² | Changed | 11A
CF-UAC-U01-C-2123 | CF-UAC-U01 | 1 | JUP-M2-SP-FD-PU01-AUT-10-00102-2A | X205 | 3B | 8 | CF-TUG-U01 | 1 | T2582220/21-A | X6 | 2 | 10 | KDP01001 | 1,5 mm² | Changed | 11A
CF-UAC-U01-C-2123 | CF-UAC-U01 | 1 | JUP-M2-SP-FD-PU01-AUT-10-00102-2A | X205 | 4B | 9 | CF-TUG-U01 | 1 | T2582220/21-A | X6 | 6 | 10 | KDP01001 | 1,5 mm² | Changed | 11A
CF-UAC-U01-C-2123 | CF-UAC-U01 | 1 | JUP-M2-SP-FD-PU01-AUT-10-00102-2A | X205 | 5B | 10 | CF-TUG-U01 | 1 | T2582220/21-A | X6 | 14 | 10 | KDP01001 | 1,5 mm² | Changed | 11A
CF-UAC-U01-C-2123 | CF-UAC-U01 | 1 | JUP-M2-SP-FD-PU01-AUT-10-00102-2A |  |  | SH | CF-TUG-U01 | 1 | T2582220/21-A |  |  | 10 | KDP01001 | 1,5 mm² | Changed | 11A
CF-UAC-U01-C-2125 | CF-UAC-U01 | 1 | JUP-M2-SP-FD-PU01-AUT-10-00102-2A | X205 | 6B | 1 | CF-TUG-U01 | 1 | T2582220/21-A | X | xx | 10 | KDP01001 | 1,5 mm² | Included | 7A
CF-UAC-U01-C-2125 | CF-UAC-U01 | 1 | JUP-M2-SP-FD-PU01-AUT-10-00102-2A | X205 | 7B | 2 | CF-TUG-U01 | 1 | T2582220/21-A | X | xx | 10 | KDP01001 | 1,5 mm² | Included | 7A
CF-UAC-U01-C-2125 | CF-UAC-U01 | 1 | JUP-M2-SP-FD-PU01-AUT-10-00102-2A | X205 | 8B | 3 | CF-TUG-U01 | 1 | T2582220/21-A | X | xx | 10 | KDP01001 | 1,5 mm² | Included | 7A
CF-UAC-U01-C-2125 | CF-UAC-U01 | 1 | JUP-M2-SP-FD-PU01-AUT-10-00102-2A | X205 | 9B | 4 | CF-TUG-U01 | 1 | T2582220/21-A | X | xx | 10 | KDP01001 | 1,5 mm² | Included | 7A
CF-UAC-U01-C-2125 | CF-UAC-U01 | 1 | JUP-M2-SP-FD-PU01-AUT-10-00102-2A | X205 | 10B | 5 | CF-TUG-U01 | 1 | T2582220/21-A | X | xx | 10 | KDP01001 | 1,5 mm² | Included | 7A
CF-UAC-U01-C-2125 | CF-UAC-U01 | 1 | JUP-M2-SP-FD-PU01-AUT-10-00102-2A | X205 | 11B | 6 | CF-TUG-U01 | 1 | T2582220/21-A | X | xx | 10 | KDP01001 | 1,5 mm² | Included | 7A
CF-UAC-U01-C-2125 | CF-UAC-U01 | 1 | JUP-M2-SP-FD-PU01-AUT-10-00102-2A | X205 | 12A | 7 | CF-TUG-U01 | 1 | T2582220/21-A | X6 | 7 | 10 | KDP01001 | 1,5 mm² | Included | 7A
CF-UAC-U01-C-2125 | CF-UAC-U01 | 1 | JUP-M2-SP-FD-PU01-AUT-10-00102-2A | X205 | 12B | 8 | CF-TUG-U01 | 1 | T2582220/21-A | X6 | 8 | 10 | KDP01001 | 1,5 mm² | Included | 7A
CF-UAC-U01-C-2125 | CF-UAC-U01 | 1 | JUP-M2-SP-FD-PU01-AUT-10-00102-2A |  |  | 9 | CF-TUG-U01 | 1 | T2582220/21-A |  |  | 10 | KDP01001 | 1,5 mm² | Included | 7A
CF-UAC-U01-C-2125 | CF-UAC-U01 | 1 | JUP-M2-SP-FD-PU01-AUT-10-00102-2A |  |  | 10 | CF-TUG-U01 | 1 | T2582220/21-A |  |  | 10 | KDP01001 | 1,5 mm² | Included | 7A
CF-UAC-U01-C-2125 | CF-UAC-U01 | 1 | JUP-M2-SP-FD-PU01-AUT-10-00102-2A |  |  | SH | CF-TUG-U01 | 1 | T2582220/21-A |  |  | 10 | KDP01001 | 1,5 mm² | Included | 7A
CF-UAC-U01-C-2127 | CF-UAC-U01 | 1 | JUP-M2-SP-FD-PU01-AUT-10-00102-2A | X101 | 1 | 1 | CF-TUG-U01 | 1 | T2582220/21-A | X | xx | 2x2 | KNB00200 | 1,0 mm² | Included | 7A
CF-UAC-U01-C-2127 | CF-UAC-U01 | 1 | JUP-M2-SP-FD-PU01-AUT-10-00102-2A | X101 | 2 | 2 | CF-TUG-U01 | 1 | T2582220/21-A | X | xx | 2x2 | KNB00200 | 1,0 mm² | Included | 7A
CF-UAC-U01-C-2127 | CF-UAC-U01 | 1 | JUP-M2-SP-FD-PU01-AUT-10-00102-2A |  |  | SH1 | CF-TUG-U01 | 1 | T2582220/21-A |  |  | 2x2 | KNB00200 | 1,0 mm² | Included | 7A
CF-UAC-U01-C-2127 | CF-UAC-U01 | 1 | JUP-M2-SP-FD-PU01-AUT-10-00102-2A | X101 | 3 | 1 | CF-TUG-U01 | 1 | T2582220/21-A | X | xx | 2x2 | KNB00200 | 1,0 mm² | Included | 7A
CF-UAC-U01-C-2127 | CF-UAC-U01 | 1 | JUP-M2-SP-FD-PU01-AUT-10-00102-2A | X101 | 4 | 2 | CF-TUG-U01 | 1 | T2582220/21-A | X | xx | 2x2 | KNB00200 | 1,0 mm² | Included | 7A
CF-UAC-U01-C-2127 | CF-UAC-U01 | 1 | JUP-M2-SP-FD-PU01-AUT-10-00102-2A |  |  | SH2 | CF-TUG-U01 | 1 | T2582220/21-A |  |  | 2x2 | KNB00200 | 1,0 mm² | Included | 7A
CF-UAC-U01-C-2127 | CF-UAC-U01 | 1 | JUP-M2-SP-FD-PU01-AUT-10-00102-2A |  |  | SH | CF-TUG-U01 | 1 | T2582220/21-A |  |  | 2x2 | KNB00200 | 1,0 mm² | Included | 7A
CF-UAC-U01-C-2140 | CF-UAC-U01 | 1 | JUP-M2-SP-FD-PU01-AUT-10-00102-2A | X304 | 4A | 1 | CF-RTVx-U01 | 1 | JUP-M2-HB-FD-PU01-EXC-10-00006-4A | X130 | 15 | 3 | KDP00300 | 1,0 mm² | Included | 7A
CF-UAC-U01-C-2140 | CF-UAC-U01 | 1 | JUP-M2-SP-FD-PU01-AUT-10-00102-2A | X304 | 4B | 2 | CF-RTVx-U01 | 1 | JUP-M2-HB-FD-PU01-EXC-10-00006-4A | X130 | 16 | 3 | KDP00300 | 1,0 mm² | Included | 7A
CF-UAC-U01-C-2140 | CF-UAC-U01 | 1 | JUP-M2-SP-FD-PU01-AUT-10-00102-2A |  |  | 3 | CF-RTVx-U01 | 1 | JUP-M2-HB-FD-PU01-EXC-10-00006-4A |  |  | 3 | KDP00300 | 1,0 mm² | Included | 7A
CF-UAC-U01-C-2140 | CF-UAC-U01 | 1 | JUP-M2-SP-FD-PU01-AUT-10-00102-2A |  |  | SH | CF-RTVx-U01 | 1 | JUP-M2-HB-FD-PU01-EXC-10-00006-4A |  |  | 3 | KDP00300 | 1,0 mm² | Included | 7A
CF-UAC-U01-C-2141 | CF-UAC-U01 | 1 | JUP-M2-SP-FD-PU01-AUT-10-00102-2A | X304 | 6A | 1 | CF-RTVx-U01 | 1 | JUP-M2-HB-FD-PU01-EXC-10-00006-4A | K121 | 11 | 10 | KDP01001 | 1,5 mm² | Changed | 11A
CF-UAC-U01-C-2141 | CF-UAC-U01 | 1 | JUP-M2-SP-FD-PU01-AUT-10-00102-2A | X304 | 6B | 2 | CF-RTVx-U01 | 1 | JUP-M2-HB-FD-PU01-EXC-10-00006-4A | K121 | 14 | 10 | KDP01001 | 1,5 mm² | Changed | 11A
CF-UAC-U01-C-2141 | CF-UAC-U01 | 1 | JUP-M2-SP-FD-PU01-AUT-10-00102-2A | X304 | 7B | 3 | CF-RTVx-U01 | 1 | JUP-M2-HB-FD-PU01-EXC-10-00006-4A | K110 | 14 | 10 | KDP01001 | 1,5 mm² | Changed | 11A
CF-UAC-U01-C-2141 | CF-UAC-U01 | 1 | JUP-M2-SP-FD-PU01-AUT-10-00102-2A | X304 | 8B | 4 | CF-RTVx-U01 | 1 | JUP-M2-HB-FD-PU01-EXC-10-00006-4A | K125 | 14 | 10 | KDP01001 | 1,5 mm² | Changed | 11A
CF-UAC-U01-C-2141 | CF-UAC-U01 | 1 | JUP-M2-SP-FD-PU01-AUT-10-00102-2A | X304 | 9B | 5 | CF-RTVx-U01 | 1 | JUP-M2-HB-FD-PU01-EXC-10-00006-4A | K126 | 14 | 10 | KDP01001 | 1,5 mm² | Changed | 11A
CF-UAC-U01-C-2141 | CF-UAC-U01 | 1 | JUP-M2-SP-FD-PU01-AUT-10-00102-2A | X304 | 10B | 6 | CF-RTVx-U01 | 1 | JUP-M2-HB-FD-PU01-EXC-10-00006-4A | K127 | 14 | 10 | KDP01001 | 1,5 mm² | Changed | 11A
CF-UAC-U01-C-2141 | CF-UAC-U01 | 1 | JUP-M2-SP-FD-PU01-AUT-10-00102-2A | X304 | 11B | 7 | CF-RTVx-U01 | 1 | JUP-M2-HB-FD-PU01-EXC-10-00006-4A | K128 | 14 | 10 | KDP01001 | 1,5 mm² | Changed | 11A
CF-UAC-U01-C-2141 | CF-UAC-U01 | 1 | JUP-M2-SP-FD-PU01-AUT-10-00102-2A | X304 | 12B | 8 | CF-RTVx-U01 | 1 | JUP-M2-HB-FD-PU01-EXC-10-00006-4A | K129 | 14 | 10 | KDP01001 | 1,5 mm² | Changed | 11A
CF-UAC-U01-C-2141 | CF-UAC-U01 | 1 | JUP-M2-SP-FD-PU01-AUT-10-00102-2A |  |  | 9 | CF-RTVx-U01 | 1 | JUP-M2-HB-FD-PU01-EXC-10-00006-4A |  |  | 10 | KDP01001 | 1,5 mm² | Changed | 11A
CF-UAC-U01-C-2141 | CF-UAC-U01 | 1 | JUP-M2-SP-FD-PU01-AUT-10-00102-2A |  |  | 10 | CF-RTVx-U01 | 1 | JUP-M2-HB-FD-PU01-EXC-10-00006-4A |  |  | 10 | KDP01001 | 1,5 mm² | Changed | 11A
CF-UAC-U01-C-2141 | CF-UAC-U01 | 1 | JUP-M2-SP-FD-PU01-AUT-10-00102-2A |  |  | SH | CF-RTVx-U01 | 1 | JUP-M2-HB-FD-PU01-EXC-10-00006-4A |  |  | 10 | KDP01001 | 1,5 mm² | Changed | 11A
CF-UAC-U01-C-2142 | CF-UAC-U01 | 1 | JUP-M2-SP-FD-PU01-AUT-10-00102-2A | X304 | 14A | 1 | CF-RTVx-U01 | 1 | JUP-M2-HB-FD-PU01-EXC-10-00006-4A | K131 | 11 | 3 | KDP00300 | 1,0 mm² | Included | 7A
CF-UAC-U01-C-2142 | CF-UAC-U01 | 1 | JUP-M2-SP-FD-PU01-AUT-10-00102-2A | X304 | 14B | 2 | CF-RTVx-U01 | 1 | JUP-M2-HB-FD-PU01-EXC-10-00006-4A | K131 | 14 | 3 | KDP00300 | 1,0 mm² | Included | 7A
CF-UAC-U01-C-2142 | CF-UAC-U01 | 1 | JUP-M2-SP-FD-PU01-AUT-10-00102-2A | X304 | 15B | 3 | CF-RTVx-U01 | 1 | JUP-M2-HB-FD-PU01-EXC-10-00006-4A | K132A | 22 | 3 | KDP00300 | 1,0 mm² | Included | 7A
CF-UAC-U01-C-2142 | CF-UAC-U01 | 1 | JUP-M2-SP-FD-PU01-AUT-10-00102-2A |  |  | SH | CF-RTVx-U01 | 1 | JUP-M2-HB-FD-PU01-EXC-10-00006-4A |  |  | 3 | KDP00300 | 1,0 mm² | Included | 7A
CF-UAC-U01-C-2144 | CF-UAC-U01 | 1 | JUP-M2-SP-FD-PU01-AUT-10-00102-2A | X304 | 16A | 1 | CF-RTVx-U01 | 1 | JUP-M2-HB-FD-PU01-EXC-10-00006-4A | K160 | 11 | 10 | KDP01001 | 1,5 mm² | Included | 7A
CF-UAC-U01-C-2144 | CF-UAC-U01 | 1 | JUP-M2-SP-FD-PU01-AUT-10-00102-2A | X304 | 16B | 2 | CF-RTVx-U01 | 1 | JUP-M2-HB-FD-PU01-EXC-10-00006-4A | K160 | 14 | 10 | KDP01001 | 1,5 mm² | Included | 7A
CF-UAC-U01-C-2144 | CF-UAC-U01 | 1 | JUP-M2-SP-FD-PU01-AUT-10-00102-2A | X305 | 1B | 3 | CF-RTVx-U01 | 1 | JUP-M2-HB-FD-PU01-EXC-10-00006-4A | K161 | 14 | 10 | KDP01001 | 1,5 mm² | Included | 7A
CF-UAC-U01-C-2144 | CF-UAC-U01 | 1 | JUP-M2-SP-FD-PU01-AUT-10-00102-2A | X305 | 2B | 4 | CF-RTVx-U01 | 1 | JUP-M2-HB-FD-PU01-EXC-10-00006-4A | K162 | 14 | 10 | KDP01001 | 1,5 mm² | Included | 7A
CF-UAC-U01-C-2144 | CF-UAC-U01 | 1 | JUP-M2-SP-FD-PU01-AUT-10-00102-2A | X305 | 3B | 5 | CF-RTVx-U01 | 1 | JUP-M2-HB-FD-PU01-EXC-10-00006-4A | K163 | 14 | 10 | KDP01001 | 1,5 mm² | Included | 7A
CF-UAC-U01-C-2144 | CF-UAC-U01 | 1 | JUP-M2-SP-FD-PU01-AUT-10-00102-2A | X305 | 4B | 6 | CF-RTVx-U01 | 1 | JUP-M2-HB-FD-PU01-EXC-10-00006-4A | K168 | 14 | 10 | KDP01001 | 1,5 mm² | Included | 7A
CF-UAC-U01-C-2144 | CF-UAC-U01 | 1 | JUP-M2-SP-FD-PU01-AUT-10-00102-2A | X305 | 6B | 7 | CF-RTVx-U01 | 1 | JUP-M2-HB-FD-PU01-EXC-10-00006-4A | K172 | 14 | 10 | KDP01001 | 1,5 mm² | Included | 7A
CF-UAC-U01-C-2144 | CF-UAC-U01 | 1 | JUP-M2-SP-FD-PU01-AUT-10-00102-2A |  |  | 8 | CF-RTVx-U01 | 1 | JUP-M2-HB-FD-PU01-EXC-10-00006-4A |  |  | 10 | KDP01001 | 1,5 mm² | Included | 7A
CF-UAC-U01-C-2144 | CF-UAC-U01 | 1 | JUP-M2-SP-FD-PU01-AUT-10-00102-2A |  |  | 9 | CF-RTVx-U01 | 1 | JUP-M2-HB-FD-PU01-EXC-10-00006-4A |  |  | 10 | KDP01001 | 1,5 mm² | Included | 7A
CF-UAC-U01-C-2144 | CF-UAC-U01 | 1 | JUP-M2-SP-FD-PU01-AUT-10-00102-2A |  |  | 10 | CF-RTVx-U01 | 1 | JUP-M2-HB-FD-PU01-EXC-10-00006-4A |  |  | 10 | KDP01001 | 1,5 mm² | Included | 7A
CF-UAC-U01-C-2144 | CF-UAC-U01 | 1 | JUP-M2-SP-FD-PU01-AUT-10-00102-2A |  |  | SH | CF-RTVx-U01 | 1 | JUP-M2-HB-FD-PU01-EXC-10-00006-4A |  |  | 10 | KDP01001 | 1,5 mm² | Included | 7A
CF-UAC-U01-C-2145 | CF-UAC-U01 | 1 | JUP-M2-SP-FD-PU01-AUT-10-00102-2A | X305 | 7A | 1 | CF-RTVx-U01 | 1 | JUP-M2-HB-FD-PU01-EXC-10-00006-4A | K173 | 11 | 5 | KDP00501 | 1,5 mm² | Included | 7A
CF-UAC-U01-C-2145 | CF-UAC-U01 | 1 | JUP-M2-SP-FD-PU01-AUT-10-00102-2A | X305 | 7B | 2 | CF-RTVx-U01 | 1 | JUP-M2-HB-FD-PU01-EXC-10-00006-4A | K173 | 14 | 5 | KDP00501 | 1,5 mm² | Included | 7A
CF-UAC-U01-C-2145 | CF-UAC-U01 | 1 | JUP-M2-SP-FD-PU01-AUT-10-00102-2A | X305 | 8B | 3 | CF-RTVx-U01 | 1 | JUP-M2-HB-FD-PU01-EXC-10-00006-4A | K174 | 14 | 5 | KDP00501 | 1,5 mm² | Included | 7A
CF-UAC-U01-C-2145 | CF-UAC-U01 | 1 | JUP-M2-SP-FD-PU01-AUT-10-00102-2A | X305 | 9B | 4 | CF-RTVx-U01 | 1 | JUP-M2-HB-FD-PU01-EXC-10-00006-4A | K175 | 14 | 5 | KDP00501 | 1,5 mm² | Included | 7A
CF-UAC-U01-C-2145 | CF-UAC-U01 | 1 | JUP-M2-SP-FD-PU01-AUT-10-00102-2A | X305 | 10B | 5 | CF-RTVx-U01 | 1 | JUP-M2-HB-FD-PU01-EXC-10-00006-4A | K176 | 14 | 5 | KDP00501 | 1,5 mm² | Included | 7A
CF-UAC-U01-C-2145 | CF-UAC-U01 | 1 | JUP-M2-SP-FD-PU01-AUT-10-00102-2A |  |  | SH | CF-RTVx-U01 | 1 | JUP-M2-HB-FD-PU01-EXC-10-00006-4A |  |  | 5 | KDP00501 | 1,5 mm² | Included | 7A
CF-UAC-U01-C-2146 | CF-UAC-U01 | 1 | JUP-M2-SP-FD-PU01-AUT-10-00102-2A | X305 | 11A | 1 | CF-RTVx-U01 | 1 | JUP-M2-HB-FD-PU01-EXC-10-00006-4A | K102 | 31 | 3 | KDP00300 | 1,0 mm² | Included | 7A
CF-UAC-U01-C-2146 | CF-UAC-U01 | 1 | JUP-M2-SP-FD-PU01-AUT-10-00102-2A | X305 | 11B | 2 | CF-RTVx-U01 | 1 | JUP-M2-HB-FD-PU01-EXC-10-00006-4A | K102 | 34 | 3 | KDP00300 | 1,0 mm² | Included | 7A
CF-UAC-U01-C-2146 | CF-UAC-U01 | 1 | JUP-M2-SP-FD-PU01-AUT-10-00102-2A | X305 | 12B | 3 | CF-RTVx-U01 | 1 | JUP-M2-HB-FD-PU01-EXC-10-00006-4A | K103 | 44 | 3 | KDP00300 | 1,0 mm² | Included | 7A
CF-UAC-U01-C-2146 | CF-UAC-U01 | 1 | JUP-M2-SP-FD-PU01-AUT-10-00102-2A |  |  | SH | CF-RTVx-U01 | 1 | JUP-M2-HB-FD-PU01-EXC-10-00006-4A |  |  | 3 | KDP00300 | 1,0 mm² | Included | 7A
CF-UAC-U01-C-2147 | CF-UAC-U01 | 2 | JUP-M2-SP-FD-PU01-AUT-10-00102-2A | X207 | 1A | 1 | CF-RTVx-U01 | 1 | JUP-M2-HB-FD-PU01-EXC-10-00006-4A | X130 | 9 | 2 | KDP00201 | 1,5 mm² | Included | 7A
CF-UAC-U01-C-2147 | CF-UAC-U01 | 2 | JUP-M2-SP-FD-PU01-AUT-10-00102-2A | X207 | 1B | 2 | CF-RTVx-U01 | 1 | JUP-M2-HB-FD-PU01-EXC-10-00006-4A | X130 | 10 | 2 | KDP00201 | 1,5 mm² | Included | 7A
CF-UAC-U01-C-2147 | CF-UAC-U01 | 2 | JUP-M2-SP-FD-PU01-AUT-10-00102-2A |  |  | SH | CF-RTVx-U01 | 1 | JUP-M2-HB-FD-PU01-EXC-10-00006-4A |  |  | 2 | KDP00201 | 1,5 mm² | Included | 7A
CF-UAC-U01-C-2148 | CF-UAC-U01 | 2 | JUP-M2-SP-FD-PU01-AUT-10-00102-2A | X207 | 2A | 1 | CF-RTVx-U01 | 1 | JUP-M2-HB-FD-PU01-EXC-10-00006-4A | K105 | 11 | 10 | KDP01001 | 1,5 mm² | Changed | 11A
CF-UAC-U01-C-2148 | CF-UAC-U01 | 2 | JUP-M2-SP-FD-PU01-AUT-10-00102-2A | X207 | 2B | 2 | CF-RTVx-U01 | 1 | JUP-M2-HB-FD-PU01-EXC-10-00006-4A | K105 | 14 | 10 | KDP01001 | 1,5 mm² | Changed | 11A
CF-UAC-U01-C-2148 | CF-UAC-U01 | 2 | JUP-M2-SP-FD-PU01-AUT-10-00102-2A | X207 | 3B | 3 | CF-RTVx-U01 | 1 | JUP-M2-HB-FD-PU01-EXC-10-00006-4A | K106 | 14 | 10 | KDP01001 | 1,5 mm² | Changed | 11A
CF-UAC-U01-C-2148 | CF-UAC-U01 | 2 | JUP-M2-SP-FD-PU01-AUT-10-00102-2A | X207 | 4B | 4 | CF-RTVx-U01 | 1 | JUP-M2-HB-FD-PU01-EXC-10-00006-4A | K107 | 14 | 10 | KDP01001 | 1,5 mm² | Changed | 11A
CF-UAC-U01-C-2148 | CF-UAC-U01 | 2 | JUP-M2-SP-FD-PU01-AUT-10-00102-2A | X207 | 5B | 5 | CF-RTVx-U01 | 1 | JUP-M2-HB-FD-PU01-EXC-10-00006-4A | K108 | 14 | 10 | KDP01001 | 1,5 mm² | Changed | 11A
CF-UAC-U01-C-2148 | CF-UAC-U01 | 2 | JUP-M2-SP-FD-PU01-AUT-10-00102-2A | X207 | 6B | 6 | CF-RTVx-U01 | 1 | JUP-M2-HB-FD-PU01-EXC-10-00006-4A | K109 | 14 | 10 | KDP01001 | 1,5 mm² | Changed | 11A
CF-UAC-U01-C-2148 | CF-UAC-U01 | 2 | JUP-M2-SP-FD-PU01-AUT-10-00102-2A | X207 | 8B | 7 | CF-RTVx-U01 | 1 | JUP-M2-HB-FD-PU01-EXC-10-00006-4A | K111 | 14 | 10 | KDP01001 | 1,5 mm² | Changed | 11A
CF-UAC-U01-C-2148 | CF-UAC-U01 | 2 | JUP-M2-SP-FD-PU01-AUT-10-00102-2A | X207 | 9B | 8 | CF-RTVx-U01 | 1 | JUP-M2-HB-FD-PU01-EXC-10-00006-4A | K114 | 14 | 10 | KDP01001 | 1,5 mm² | Changed | 11A
CF-UAC-U01-C-2148 | CF-UAC-U01 | 2 | JUP-M2-SP-FD-PU01-AUT-10-00102-2A | X207 | 10B | 9 | CF-RTVx-U01 | 1 | JUP-M2-HB-FD-PU01-EXC-10-00006-4A | K115 | 14 | 10 | KDP01001 | 1,5 mm² | Changed | 11A
CF-UAC-U01-C-2148 | CF-UAC-U01 | 2 | JUP-M2-SP-FD-PU01-AUT-10-00102-2A |  |  | 10 | CF-RTVx-U01 | 1 | JUP-M2-HB-FD-PU01-EXC-10-00006-4A |  |  | 10 | KDP01001 | 1,5 mm² | Changed | 11A
CF-UAC-U01-C-2148 | CF-UAC-U01 | 2 | JUP-M2-SP-FD-PU01-AUT-10-00102-2A |  |  | SH | CF-RTVx-U01 | 1 | JUP-M2-HB-FD-PU01-EXC-10-00006-4A |  |  | 10 | KDP01001 | 1,5 mm² | Changed | 11A
CF-UAC-U01-C-2150 | CF-UAC-U01 | 2 | JUP-M2-SP-FD-PU01-AUT-10-00102-2A | X207 | 11A | 1 | CF-RTVx-U01 | 1 | JUP-M2-HB-FD-PU01-EXC-10-00006-4A | K116 | 11 | 10 | KDP01001 | 1,5 mm² | Included | 7A
CF-UAC-U01-C-2150 | CF-UAC-U01 | 2 | JUP-M2-SP-FD-PU01-AUT-10-00102-2A | X207 | 11B | 2 | CF-RTVx-U01 | 1 | JUP-M2-HB-FD-PU01-EXC-10-00006-4A | K116 | 14 | 10 | KDP01001 | 1,5 mm² | Included | 7A
CF-UAC-U01-C-2150 | CF-UAC-U01 | 2 | JUP-M2-SP-FD-PU01-AUT-10-00102-2A | X207 | 12B | 3 | CF-RTVx-U01 | 1 | JUP-M2-HB-FD-PU01-EXC-10-00006-4A | K117 | 14 | 10 | KDP01001 | 1,5 mm² | Included | 7A
CF-UAC-U01-C-2150 | CF-UAC-U01 | 2 | JUP-M2-SP-FD-PU01-AUT-10-00102-2A | X207 | 13B | 4 | CF-RTVx-U01 | 1 | JUP-M2-HB-FD-PU01-EXC-10-00006-4A | K118 | 14 | 10 | KDP01001 | 1,5 mm² | Included | 7A
CF-UAC-U01-C-2150 | CF-UAC-U01 | 2 | JUP-M2-SP-FD-PU01-AUT-10-00102-2A | X207 | 14B | 5 | CF-RTVx-U01 | 1 | JUP-M2-HB-FD-PU01-EXC-10-00006-4A | K119 | 14 | 10 | KDP01001 | 1,5 mm² | Included | 7A
CF-UAC-U01-C-2150 | CF-UAC-U01 | 2 | JUP-M2-SP-FD-PU01-AUT-10-00102-2A | X207 | 15B | 6 | CF-RTVx-U01 | 1 | JUP-M2-HB-FD-PU01-EXC-10-00006-4A | K120 | 14 | 10 | KDP01001 | 1,5 mm² | Included | 7A
CF-UAC-U01-C-2150 | CF-UAC-U01 | 2 | JUP-M2-SP-FD-PU01-AUT-10-00102-2A | X207 | 16B | 7 | CF-RTVx-U01 | 1 | JUP-M2-HB-FD-PU01-EXC-10-00006-4A | K123 | 14 | 10 | KDP01001 | 1,5 mm² | Included | 7A
CF-UAC-U01-C-2150 | CF-UAC-U01 | 2 | JUP-M2-SP-FD-PU01-AUT-10-00102-2A | X208 | 1B | 8 | CF-RTVx-U01 | 1 | JUP-M2-HB-FD-PU01-EXC-10-00006-4A | K124 | 14 | 10 | KDP01001 | 1,5 mm² | Included | 7A
CF-UAC-U01-C-2150 | CF-UAC-U01 | 2 | JUP-M2-SP-FD-PU01-AUT-10-00102-2A |  |  | 9 | CF-RTVx-U01 | 1 | JUP-M2-HB-FD-PU01-EXC-10-00006-4A |  |  | 10 | KDP01001 | 1,5 mm² | Included | 7A
CF-UAC-U01-C-2150 | CF-UAC-U01 | 2 | JUP-M2-SP-FD-PU01-AUT-10-00102-2A |  |  | 10 | CF-RTVx-U01 | 1 | JUP-M2-HB-FD-PU01-EXC-10-00006-4A |  |  | 10 | KDP01001 | 1,5 mm² | Included | 7A
CF-UAC-U01-C-2150 | CF-UAC-U01 | 2 | JUP-M2-SP-FD-PU01-AUT-10-00102-2A |  |  | SH | CF-RTVx-U01 | 1 | JUP-M2-HB-FD-PU01-EXC-10-00006-4A |  |  | 10 | KDP01001 | 1,5 mm² | Included | 7A
CF-UAC-U01-C-2152 | CF-UAC-U01 | 2 | JUP-M2-SP-FD-PU01-AUT-10-00102-2A | X208 | 2A | 1 | CF-RTVx-U01 | 1 | JUP-M2-HB-FD-PU01-EXC-10-00006-4A | K151 | 11 | 10 | KDP01001 | 1,5 mm² | Included | 7A
CF-UAC-U01-C-2152 | CF-UAC-U01 | 2 | JUP-M2-SP-FD-PU01-AUT-10-00102-2A | X208 | 2B | 2 | CF-RTVx-U01 | 1 | JUP-M2-HB-FD-PU01-EXC-10-00006-4A | K151 | 14 | 10 | KDP01001 | 1,5 mm² | Included | 7A
CF-UAC-U01-C-2152 | CF-UAC-U01 | 2 | JUP-M2-SP-FD-PU01-AUT-10-00102-2A | X208 | 3B | 3 | CF-RTVx-U01 | 1 | JUP-M2-HB-FD-PU01-EXC-10-00006-4A | K152 | 14 | 10 | KDP01001 | 1,5 mm² | Included | 7A
CF-UAC-U01-C-2152 | CF-UAC-U01 | 2 | JUP-M2-SP-FD-PU01-AUT-10-00102-2A | X208 | 4B | 4 | CF-RTVx-U01 | 1 | JUP-M2-HB-FD-PU01-EXC-10-00006-4A | K153 | 14 | 10 | KDP01001 | 1,5 mm² | Included | 7A
CF-UAC-U01-C-2152 | CF-UAC-U01 | 2 | JUP-M2-SP-FD-PU01-AUT-10-00102-2A | X208 | 5B | 5 | CF-RTVx-U01 | 1 | JUP-M2-HB-FD-PU01-EXC-10-00006-4A | K154 | 14 | 10 | KDP01001 | 1,5 mm² | Included | 7A
CF-UAC-U01-C-2152 | CF-UAC-U01 | 2 | JUP-M2-SP-FD-PU01-AUT-10-00102-2A | X208 | 6B | 6 | CF-RTVx-U01 | 1 | JUP-M2-HB-FD-PU01-EXC-10-00006-4A | K155 | 14 | 10 | KDP01001 | 1,5 mm² | Included | 7A
CF-UAC-U01-C-2152 | CF-UAC-U01 | 2 | JUP-M2-SP-FD-PU01-AUT-10-00102-2A | X208 | 7B | 7 | CF-RTVx-U01 | 1 | JUP-M2-HB-FD-PU01-EXC-10-00006-4A | K156 | 14 | 10 | KDP01001 | 1,5 mm² | Included | 7A
CF-UAC-U01-C-2152 | CF-UAC-U01 | 2 | JUP-M2-SP-FD-PU01-AUT-10-00102-2A | X208 | 8B | 8 | CF-RTVx-U01 | 1 | JUP-M2-HB-FD-PU01-EXC-10-00006-4A | K157 | 14 | 10 | KDP01001 | 1,5 mm² | Included | 7A
CF-UAC-U01-C-2152 | CF-UAC-U01 | 2 | JUP-M2-SP-FD-PU01-AUT-10-00102-2A | X208 | 9B | 9 | CF-RTVx-U01 | 1 | JUP-M2-HB-FD-PU01-EXC-10-00006-4A | K158 | 14 | 10 | KDP01001 | 1,5 mm² | Included | 7A
CF-UAC-U01-C-2152 | CF-UAC-U01 | 2 | JUP-M2-SP-FD-PU01-AUT-10-00102-2A | X208 | 10B | 10 | CF-RTVx-U01 | 1 | JUP-M2-HB-FD-PU01-EXC-10-00006-4A | K159 | 14 | 10 | KDP01001 | 1,5 mm² | Included | 7A
CF-UAC-U01-C-2152 | CF-UAC-U01 | 2 | JUP-M2-SP-FD-PU01-AUT-10-00102-2A |  |  | SH | CF-RTVx-U01 | 1 | JUP-M2-HB-FD-PU01-EXC-10-00006-4A |  |  | 10 | KDP01001 | 1,5 mm² | Included | 7A
CF-UAC-U01-C-2154 | CF-UAC-U01 | 2 | JUP-M2-SP-FD-PU01-AUT-10-00102-2A | X208 | 11A | 1 | CF-RTVx-U01 | 1 | JUP-M2-HB-FD-PU01-EXC-10-00006-4A | K164 | 11 | 10 | KDP01001 | 1,5 mm² | Included | 7A
CF-UAC-U01-C-2154 | CF-UAC-U01 | 2 | JUP-M2-SP-FD-PU01-AUT-10-00102-2A | X208 | 11B | 2 | CF-RTVx-U01 | 1 | JUP-M2-HB-FD-PU01-EXC-10-00006-4A | K164 | 14 | 10 | KDP01001 | 1,5 mm² | Included | 7A
CF-UAC-U01-C-2154 | CF-UAC-U01 | 2 | JUP-M2-SP-FD-PU01-AUT-10-00102-2A | X208 | 12B | 3 | CF-RTVx-U01 | 1 | JUP-M2-HB-FD-PU01-EXC-10-00006-4A | K165 | 14 | 10 | KDP01001 | 1,5 mm² | Included | 7A
CF-UAC-U01-C-2154 | CF-UAC-U01 | 2 | JUP-M2-SP-FD-PU01-AUT-10-00102-2A | X208 | 13B | 4 | CF-RTVx-U01 | 1 | JUP-M2-HB-FD-PU01-EXC-10-00006-4A | K166 | 14 | 10 | KDP01001 | 1,5 mm² | Included | 7A
CF-UAC-U01-C-2154 | CF-UAC-U01 | 2 | JUP-M2-SP-FD-PU01-AUT-10-00102-2A | X208 | 14B | 5 | CF-RTVx-U01 | 1 | JUP-M2-HB-FD-PU01-EXC-10-00006-4A | K167 | 14 | 10 | KDP01001 | 1,5 mm² | Included | 7A
CF-UAC-U01-C-2154 | CF-UAC-U01 | 2 | JUP-M2-SP-FD-PU01-AUT-10-00102-2A | X208 | 15B | 6 | CF-RTVx-U01 | 1 | JUP-M2-HB-FD-PU01-EXC-10-00006-4A | K169 | 14 | 10 | KDP01001 | 1,5 mm² | Included | 7A
CF-UAC-U01-C-2154 | CF-UAC-U01 | 2 | JUP-M2-SP-FD-PU01-AUT-10-00102-2A | X208 | 16B | 7 | CF-RTVx-U01 | 1 | JUP-M2-HB-FD-PU01-EXC-10-00006-4A | K170 | 14 | 10 | KDP01001 | 1,5 mm² | Included | 7A
CF-UAC-U01-C-2154 | CF-UAC-U01 | 2 | JUP-M2-SP-FD-PU01-AUT-10-00102-2A |  |  | 8 | CF-RTVx-U01 | 1 | JUP-M2-HB-FD-PU01-EXC-10-00006-4A |  |  | 10 | KDP01001 | 1,5 mm² | Included | 7A
CF-UAC-U01-C-2154 | CF-UAC-U01 | 2 | JUP-M2-SP-FD-PU01-AUT-10-00102-2A |  |  | 9 | CF-RTVx-U01 | 1 | JUP-M2-HB-FD-PU01-EXC-10-00006-4A |  |  | 10 | KDP01001 | 1,5 mm² | Included | 7A
CF-UAC-U01-C-2154 | CF-UAC-U01 | 2 | JUP-M2-SP-FD-PU01-AUT-10-00102-2A |  |  | 10 | CF-RTVx-U01 | 1 | JUP-M2-HB-FD-PU01-EXC-10-00006-4A |  |  | 10 | KDP01001 | 1,5 mm² | Included | 7A
CF-UAC-U01-C-2154 | CF-UAC-U01 | 2 | JUP-M2-SP-FD-PU01-AUT-10-00102-2A |  |  | SH | CF-RTVx-U01 | 1 | JUP-M2-HB-FD-PU01-EXC-10-00006-4A |  |  | 10 | KDP01001 | 1,5 mm² | Included | 7A
CF-UAC-U01-C-2155 | CF-UAC-U01 | 1 | JUP-M2-SP-FD-PU01-AUT-10-00102-2A | X105 | 1 | 1 | CF-RTVx-U01 | 1 | JUP-M2-HB-FD-PU01-EXC-10-00006-4A | X120 | 9 | 2x2 | KNB00200 | 1,0 mm² | Included | 11A
CF-UAC-U01-C-2155 | CF-UAC-U01 | 1 | JUP-M2-SP-FD-PU01-AUT-10-00102-2A | X105 | 2 | 2 | CF-RTVx-U01 | 1 | JUP-M2-HB-FD-PU01-EXC-10-00006-4A | X120 | 10 | 2x2 | KNB00200 | 1,0 mm² | Included | 11A
CF-UAC-U01-C-2155 | CF-UAC-U01 | 1 | JUP-M2-SP-FD-PU01-AUT-10-00102-2A |  |  | SH1 | CF-RTVx-U01 | 1 | JUP-M2-HB-FD-PU01-EXC-10-00006-4A |  |  | 2x2 | KNB00200 | 1,0 mm² | Included | 11A
CF-UAC-U01-C-2155 | CF-UAC-U01 | 1 | JUP-M2-SP-FD-PU01-AUT-10-00102-2A |  |  | 1 | CF-RTVx-U01 | 1 | JUP-M2-HB-FD-PU01-EXC-10-00006-4A |  |  | 2x2 | KNB00200 | 1,0 mm² | Included | 11A
CF-UAC-U01-C-2155 | CF-UAC-U01 | 1 | JUP-M2-SP-FD-PU01-AUT-10-00102-2A |  |  | 2 | CF-RTVx-U01 | 1 | JUP-M2-HB-FD-PU01-EXC-10-00006-4A |  |  | 2x2 | KNB00200 | 1,0 mm² | Included | 11A
CF-UAC-U01-C-2155 | CF-UAC-U01 | 1 | JUP-M2-SP-FD-PU01-AUT-10-00102-2A |  |  | SH2 | CF-RTVx-U01 | 1 | JUP-M2-HB-FD-PU01-EXC-10-00006-4A |  |  | 2x2 | KNB00200 | 1,0 mm² | Included | 11A
CF-UAC-U01-C-2155 | CF-UAC-U01 | 1 | JUP-M2-SP-FD-PU01-AUT-10-00102-2A |  |  | SH | CF-RTVx-U01 | 1 | JUP-M2-HB-FD-PU01-EXC-10-00006-4A |  |  | 2x2 | KNB00200 | 1,0 mm² | Included | 11A
CF-UAC-U01-C-2170 | CF-UAC-U01 | 1 | JUP-M2-SP-FD-PU01-AUT-10-00102-2A | X306 | 11A | 1 | CF-PIU-U01 | 1 | JUP-M2-HB-DW-PU01-GER-20-00060-0A | X64 | 4A | 2 | KDP00201 | 1,5 mm² | Included | 7A
CF-UAC-U01-C-2170 | CF-UAC-U01 | 1 | JUP-M2-SP-FD-PU01-AUT-10-00102-2A | X306 | 11B | 2 | CF-PIU-U01 | 1 | JUP-M2-HB-DW-PU01-GER-20-00060-0A | X64 | 4B | 2 | KDP00201 | 1,5 mm² | Included | 7A
CF-UAC-U01-C-2170 | CF-UAC-U01 | 1 | JUP-M2-SP-FD-PU01-AUT-10-00102-2A |  |  | SH | CF-PIU-U01 | 1 | JUP-M2-HB-DW-PU01-GER-20-00060-0A |  |  | 2 | KDP00201 | 1,5 mm² | Included | 7A
CF-UAC-U01-C-2171 | CF-UAC-U01 | 2 | JUP-M2-SP-FD-PU01-AUT-10-00102-2A | X209 | 7A | 1 | CF-PIU-U01 | 1 | JUP-M2-HB-DW-PU01-GER-20-00060-0A | X64 | 1A | 5 | KDP00501 | 1,5 mm² | Included | 7A
CF-UAC-U01-C-2171 | CF-UAC-U01 | 2 | JUP-M2-SP-FD-PU01-AUT-10-00102-2A | X209 | 7B | 2 | CF-PIU-U01 | 1 | JUP-M2-HB-DW-PU01-GER-20-00060-0A | X64 | 1B | 5 | KDP00501 | 1,5 mm² | Included | 7A
CF-UAC-U01-C-2171 | CF-UAC-U01 | 2 | JUP-M2-SP-FD-PU01-AUT-10-00102-2A | X209 | 8B | 3 | CF-PIU-U01 | 1 | JUP-M2-HB-DW-PU01-GER-20-00060-0A | X64 | 2B | 5 | KDP00501 | 1,5 mm² | Included | 7A
CF-UAC-U01-C-2171 | CF-UAC-U01 | 2 | JUP-M2-SP-FD-PU01-AUT-10-00102-2A | X209 | 9B | 4 | CF-PIU-U01 | 1 | JUP-M2-HB-DW-PU01-GER-20-00060-0A | X64 | 3B | 5 | KDP00501 | 1,5 mm² | Included | 7A
CF-UAC-U01-C-2171 | CF-UAC-U01 | 2 | JUP-M2-SP-FD-PU01-AUT-10-00102-2A |  |  | 5 | CF-PIU-U01 | 1 | JUP-M2-HB-DW-PU01-GER-20-00060-0A |  |  | 5 | KDP00501 | 1,5 mm² | Included | 7A
CF-UAC-U01-C-2171 | CF-UAC-U01 | 2 | JUP-M2-SP-FD-PU01-AUT-10-00102-2A |  |  | SH | CF-PIU-U01 | 1 | JUP-M2-HB-DW-PU01-GER-20-00060-0A |  |  | 5 | KDP00501 | 1,5 mm² | Included | 7A
CF-UAC-U01-C-2172 | CF-UAC-U01 | 1 | JUP-M2-SP-FD-PU01-AUT-10-00102-2A | X306 | 12A | 1 | CF-PIU-U01 | 1 | JUP-M2-HB-DW-PU01-GER-20-00060-0A | X64 | 5A | 2 | KDP00201 | 1,5 mm² | Included | 7A
CF-UAC-U01-C-2172 | CF-UAC-U01 | 1 | JUP-M2-SP-FD-PU01-AUT-10-00102-2A | X306 | 12B | 2 | CF-PIU-U01 | 1 | JUP-M2-HB-DW-PU01-GER-20-00060-0A | X64 | 5B | 2 | KDP00201 | 1,5 mm² | Included | 7A
CF-UAC-U01-C-2172 | CF-UAC-U01 | 1 | JUP-M2-SP-FD-PU01-AUT-10-00102-2A |  |  | SH | CF-PIU-U01 | 1 | JUP-M2-HB-DW-PU01-GER-20-00060-0A |  |  | 2 | KDP00201 | 1,5 mm² | Included | 7A
CF-UAC-U01-C-2200 | CF-UAC-U01 | 1 | JUP-M2-SP-FD-PU01-AUT-10-00102-2A | X307 | 2A | 1 | SE-qCA-89U011 | 1 | JUP-M2-GE-FD-PU01-SWT-10-00010-0A | X10 | 37 | 3 | KDP00302 | 2,5 mm² | Included | 7A
CF-UAC-U01-C-2200 | CF-UAC-U01 | 1 | JUP-M2-SP-FD-PU01-AUT-10-00102-2A | X307 | 2B | 2 | SE-qCA-89U011 | 1 | JUP-M2-GE-FD-PU01-SWT-10-00010-0A | X10 | 44 | 3 | KDP00302 | 2,5 mm² | Included | 7A
CF-UAC-U01-C-2200 | CF-UAC-U01 | 1 | JUP-M2-SP-FD-PU01-AUT-10-00102-2A | X307 | 3B | 3 | SE-qCA-89U011 | 1 | JUP-M2-GE-FD-PU01-SWT-10-00010-0A | X10 | 40 | 3 | KDP00302 | 2,5 mm² | Included | 7A
CF-UAC-U01-C-2200 | CF-UAC-U01 | 1 | JUP-M2-SP-FD-PU01-AUT-10-00102-2A |  |  | SH | SE-qCA-89U011 | 1 | JUP-M2-GE-FD-PU01-SWT-10-00010-0A |  |  | 3 | KDP00302 | 2,5 mm² | Included | 7A
CF-UAC-U01-C-2201 | CF-UAC-U01 | 2 | JUP-M2-SP-FD-PU01-AUT-10-00102-2A | X212 | 1A | 1 | SE-qCA-89U011 | 1 | JUP-M2-GE-FD-PU01-SWT-10-00010-0A | X10 | 53 | 9 | KDP00902 | 2,5 mm² | Included | 7A
CF-UAC-U01-C-2201 | CF-UAC-U01 | 2 | JUP-M2-SP-FD-PU01-AUT-10-00102-2A | X212 | 1B | 2 | SE-qCA-89U011 | 1 | JUP-M2-GE-FD-PU01-SWT-10-00010-0A | X10 | 54 | 9 | KDP00902 | 2,5 mm² | Included | 7A
CF-UAC-U01-C-2201 | CF-UAC-U01 | 2 | JUP-M2-SP-FD-PU01-AUT-10-00102-2A | X212 | 2B | 3 | SE-qCA-89U011 | 1 | JUP-M2-GE-FD-PU01-SWT-10-00010-0A | X10 | 56 | 9 | KDP00902 | 2,5 mm² | Included | 7A
CF-UAC-U01-C-2201 | CF-UAC-U01 | 2 | JUP-M2-SP-FD-PU01-AUT-10-00102-2A | X212 | 3B | 4 | SE-qCA-89U011 | 1 | JUP-M2-GE-FD-PU01-SWT-10-00010-0A | X10 | 58 | 9 | KDP00902 | 2,5 mm² | Included | 7A
CF-UAC-U01-C-2201 | CF-UAC-U01 | 2 | JUP-M2-SP-FD-PU01-AUT-10-00102-2A | X212 | 4B | 5 | SE-qCA-89U011 | 1 | JUP-M2-GE-FD-PU01-SWT-10-00010-0A | X10 | 60 | 9 | KDP00902 | 2,5 mm² | Included | 7A
CF-UAC-U01-C-2201 | CF-UAC-U01 | 2 | JUP-M2-SP-FD-PU01-AUT-10-00102-2A | X212 | 5B | 6 | SE-qCA-89U011 | 1 | JUP-M2-GE-FD-PU01-SWT-10-00010-0A | X10 | 62 | 9 | KDP00902 | 2,5 mm² | Included | 7A
CF-UAC-U01-C-2201 | CF-UAC-U01 | 2 | JUP-M2-SP-FD-PU01-AUT-10-00102-2A | X212 | 6B | 7 | SE-qCA-89U011 | 1 | JUP-M2-GE-FD-PU01-SWT-10-00010-0A | X10 | 64 | 9 | KDP00902 | 2,5 mm² | Included | 7A
CF-UAC-U01-C-2201 | CF-UAC-U01 | 2 | JUP-M2-SP-FD-PU01-AUT-10-00102-2A |  |  | 8 | SE-qCA-89U011 | 1 | JUP-M2-GE-FD-PU01-SWT-10-00010-0A |  |  | 9 | KDP00902 | 2,5 mm² | Included | 7A
CF-UAC-U01-C-2201 | CF-UAC-U01 | 2 | JUP-M2-SP-FD-PU01-AUT-10-00102-2A |  |  | 9 | SE-qCA-89U011 | 1 | JUP-M2-GE-FD-PU01-SWT-10-00010-0A |  |  | 9 | KDP00902 | 2,5 mm² | Included | 7A
CF-UAC-U01-C-2201 | CF-UAC-U01 | 2 | JUP-M2-SP-FD-PU01-AUT-10-00102-2A |  |  | SH | SE-qCA-89U011 | 1 | JUP-M2-GE-FD-PU01-SWT-10-00010-0A |  |  | 9 | KDP00902 | 2,5 mm² | Included | 7A
CF-UAC-U01-C-2202 | CF-UAC-U01 | 2 | JUP-M2-SP-FD-PU01-AUT-10-00102-2A | X212 | 7A | 1 | SE-qCA-89U011 | 1 | JUP-M2-GE-FD-PU01-SWT-10-00010-0A | X10 | 65 | 5 | KDP00502 | 2,5 mm² | Included | 7A
CF-UAC-U01-C-2202 | CF-UAC-U01 | 2 | JUP-M2-SP-FD-PU01-AUT-10-00102-2A | X212 | 7B | 2 | SE-qCA-89U011 | 1 | JUP-M2-GE-FD-PU01-SWT-10-00010-0A | X10 | 66 | 5 | KDP00502 | 2,5 mm² | Included | 7A
CF-UAC-U01-C-2202 | CF-UAC-U01 | 2 | JUP-M2-SP-FD-PU01-AUT-10-00102-2A | X212 | 8B | 3 | SE-qCA-89U011 | 1 | JUP-M2-GE-FD-PU01-SWT-10-00010-0A | X10 | 68 | 5 | KDP00502 | 2,5 mm² | Included | 7A
CF-UAC-U01-C-2202 | CF-UAC-U01 | 2 | JUP-M2-SP-FD-PU01-AUT-10-00102-2A | X212 | 9B | 4 | SE-qCA-89U011 | 1 | JUP-M2-GE-FD-PU01-SWT-10-00010-0A | X10 | 70 | 5 | KDP00502 | 2,5 mm² | Included | 7A
CF-UAC-U01-C-2202 | CF-UAC-U01 | 2 | JUP-M2-SP-FD-PU01-AUT-10-00102-2A | X212 | 10B | 5 | SE-qCA-89U011 | 1 | JUP-M2-GE-FD-PU01-SWT-10-00010-0A | X10 | 72 | 5 | KDP00502 | 2,5 mm² | Included | 7A
CF-UAC-U01-C-2202 | CF-UAC-U01 | 2 | JUP-M2-SP-FD-PU01-AUT-10-00102-2A |  |  | SH | SE-qCA-89U011 | 1 | JUP-M2-GE-FD-PU01-SWT-10-00010-0A |  |  | 5 | KDP00502 | 2,5 mm² | Included | 7A
CF-UAC-U01-C-2204 | CF-UAC-U01 | 2 | JUP-M2-SP-FD-PU01-AUT-10-00102-2A | X210 | 10A | 1 | SE-qCA-89U011 | 1 | JUP-M2-GE-FD-PU01-SWT-10-00010-0A | X10 | 73 | 2 | KDP00202 | 2,5 mm² | Included | 7A
CF-UAC-U01-C-2204 | CF-UAC-U01 | 2 | JUP-M2-SP-FD-PU01-AUT-10-00102-2A | X210 | 10B | 2 | SE-qCA-89U011 | 1 | JUP-M2-GE-FD-PU01-SWT-10-00010-0A | X10 | 74 | 2 | KDP00202 | 2,5 mm² | Included | 7A
CF-UAC-U01-C-2204 | CF-UAC-U01 | 2 | JUP-M2-SP-FD-PU01-AUT-10-00102-2A |  |  | SH | SE-qCA-89U011 | 1 | JUP-M2-GE-FD-PU01-SWT-10-00010-0A |  |  | 2 | KDP00202 | 2,5 mm² | Included | 7A
CF-UAC-U01-C-2206 | CF-UAC-U01 | 2 | JUP-M2-SP-FD-PU01-AUT-10-00102-2A | X4 | 8 | 1 | SE-qCA-89U011 | 1 | JUP-M2-GE-FD-PU01-SWT-10-00010-0A | X10 | 77 | 4 | KDP00402 | 2,5 mm² | Changed | 12A
CF-UAC-U01-C-2206 | CF-UAC-U01 | 2 | JUP-M2-SP-FD-PU01-AUT-10-00102-2A | X4 | 3 | 2 | SE-qCA-89U011 | 1 | JUP-M2-GE-FD-PU01-SWT-10-00010-0A | X10 | 78 | 4 | KDP00402 | 2,5 mm² | Changed | 12A
CF-UAC-U01-C-2206 | CF-UAC-U01 | 2 | JUP-M2-SP-FD-PU01-AUT-10-00102-2A | X4 | 1 | 3 | SE-qCA-89U011 | 1 | JUP-M2-GE-FD-PU01-SWT-10-00010-0A | X10 | 79 | 4 | KDP00402 | 2,5 mm² | Changed | 12A
CF-UAC-U01-C-2206 | CF-UAC-U01 | 2 | JUP-M2-SP-FD-PU01-AUT-10-00102-2A | X4 | 2 | 4 | SE-qCA-89U011 | 1 | JUP-M2-GE-FD-PU01-SWT-10-00010-0A | X10 | 80 | 4 | KDP00402 | 2,5 mm² | Changed | 12A
CF-UAC-U01-C-2206 | CF-UAC-U01 | 2 | JUP-M2-SP-FD-PU01-AUT-10-00102-2A |  |  | SH | SE-qCA-89U011 | 1 | JUP-M2-GE-FD-PU01-SWT-10-00010-0A |  |  | 4 | KDP00402 | 2,5 mm² | Changed | 12A
CF-UAC-U01-C-2207 | CF-UAC-U01 | 2 | JUP-M2-SP-FD-PU01-AUT-10-00102-2A | X4 | 14 | 1 | SE-qCA-89U011 | 1 | JUP-M2-GE-FD-PU01-SWT-10-00010-0A | X10 | 45 | 2 | KDP00202 | 2,5 mm² | Included | 12A
CF-UAC-U01-C-2207 | CF-UAC-U01 | 2 | JUP-M2-SP-FD-PU01-AUT-10-00102-2A | X4 | 15 | 2 | SE-qCA-89U011 | 1 | JUP-M2-GE-FD-PU01-SWT-10-00010-0A | X10 | 48 | 2 | KDP00202 | 2,5 mm² | Included | 12A
CF-UAC-U01-C-2207 | CF-UAC-U01 | 2 | JUP-M2-SP-FD-PU01-AUT-10-00102-2A |  |  | SH | SE-qCA-89U011 | 1 | JUP-M2-GE-FD-PU01-SWT-10-00010-0A |  |  | 2 | KDP00202 | 2,5 mm² | Included | 12A
CF-UAC-U01-C-2208 | CF-UAC-U01 | 2 | JUP-M2-SP-FD-PU01-AUT-10-00102-2A | X4 | 16 | 1 | SE-qCA-89U011 | 1 | JUP-M2-GE-FD-PU01-SWT-10-00010-0A | X10 | 52 | 2 | KDP00202 | 2,5 mm² | Included | 12A
CF-UAC-U01-C-2208 | CF-UAC-U01 | 2 | JUP-M2-SP-FD-PU01-AUT-10-00102-2A | X4 | 17 | 2 | SE-qCA-89U011 | 1 | JUP-M2-GE-FD-PU01-SWT-10-00010-0A | X10 | 49 | 2 | KDP00202 | 2,5 mm² | Included | 12A
CF-UAC-U01-C-2208 | CF-UAC-U01 | 2 | JUP-M2-SP-FD-PU01-AUT-10-00102-2A |  |  | SH | SE-qCA-89U011 | 1 | JUP-M2-GE-FD-PU01-SWT-10-00010-0A |  |  | 2 | KDP00202 | 2,5 mm² | Included | 12A
CF-UAC-U01-C-2210 | CF-UAC-U01 | 1 | JUP-M2-SP-FD-PU01-AUT-10-00102-2A | X307 | 5A | 1 | SE-qCA-89U012 | 1 | JUP-M2-GE-FD-PU01-SWT-10-00020-0A | X10 | 37 | 3 | KDP00302 | 2,5 mm² | Included | 7A
CF-UAC-U01-C-2210 | CF-UAC-U01 | 1 | JUP-M2-SP-FD-PU01-AUT-10-00102-2A | X307 | 5B | 2 | SE-qCA-89U012 | 1 | JUP-M2-GE-FD-PU01-SWT-10-00020-0A | X10 | 44 | 3 | KDP00302 | 2,5 mm² | Included | 7A
CF-UAC-U01-C-2210 | CF-UAC-U01 | 1 | JUP-M2-SP-FD-PU01-AUT-10-00102-2A | X307 | 6B | 3 | SE-qCA-89U012 | 1 | JUP-M2-GE-FD-PU01-SWT-10-00020-0A | X10 | 40 | 3 | KDP00302 | 2,5 mm² | Included | 7A
CF-UAC-U01-C-2210 | CF-UAC-U01 | 1 | JUP-M2-SP-FD-PU01-AUT-10-00102-2A |  |  | SH | SE-qCA-89U012 | 1 | JUP-M2-GE-FD-PU01-SWT-10-00020-0A |  |  | 3 | KDP00302 | 2,5 mm² | Included | 7A
CF-UAC-U01-C-2211 | CF-UAC-U01 | 2 | JUP-M2-SP-FD-PU01-AUT-10-00102-2A | X212 | 12A | 1 | SE-qCA-89U012 | 1 | JUP-M2-GE-FD-PU01-SWT-10-00020-0A | X10 | 53 | 9 | KDP00902 | 2,5 mm² | Included | 7A
CF-UAC-U01-C-2211 | CF-UAC-U01 | 2 | JUP-M2-SP-FD-PU01-AUT-10-00102-2A | X212 | 12B | 2 | SE-qCA-89U012 | 1 | JUP-M2-GE-FD-PU01-SWT-10-00020-0A | X10 | 54 | 9 | KDP00902 | 2,5 mm² | Included | 7A
CF-UAC-U01-C-2211 | CF-UAC-U01 | 2 | JUP-M2-SP-FD-PU01-AUT-10-00102-2A | X212 | 13B | 3 | SE-qCA-89U012 | 1 | JUP-M2-GE-FD-PU01-SWT-10-00020-0A | X10 | 56 | 9 | KDP00902 | 2,5 mm² | Included | 7A
CF-UAC-U01-C-2211 | CF-UAC-U01 | 2 | JUP-M2-SP-FD-PU01-AUT-10-00102-2A | X212 | 14B | 4 | SE-qCA-89U012 | 1 | JUP-M2-GE-FD-PU01-SWT-10-00020-0A | X10 | 58 | 9 | KDP00902 | 2,5 mm² | Included | 7A
CF-UAC-U01-C-2211 | CF-UAC-U01 | 2 | JUP-M2-SP-FD-PU01-AUT-10-00102-2A | X212 | 15B | 5 | SE-qCA-89U012 | 1 | JUP-M2-GE-FD-PU01-SWT-10-00020-0A | X10 | 60 | 9 | KDP00902 | 2,5 mm² | Included | 7A
CF-UAC-U01-C-2211 | CF-UAC-U01 | 2 | JUP-M2-SP-FD-PU01-AUT-10-00102-2A | X212 | 16B | 6 | SE-qCA-89U012 | 1 | JUP-M2-GE-FD-PU01-SWT-10-00020-0A | X10 | 62 | 9 | KDP00902 | 2,5 mm² | Included | 7A
CF-UAC-U01-C-2211 | CF-UAC-U01 | 2 | JUP-M2-SP-FD-PU01-AUT-10-00102-2A | X213 | 1B | 7 | SE-qCA-89U012 | 1 | JUP-M2-GE-FD-PU01-SWT-10-00020-0A | X10 | 64 | 9 | KDP00902 | 2,5 mm² | Included | 7A
CF-UAC-U01-C-2211 | CF-UAC-U01 | 2 | JUP-M2-SP-FD-PU01-AUT-10-00102-2A |  |  | 8 | SE-qCA-89U012 | 1 | JUP-M2-GE-FD-PU01-SWT-10-00020-0A |  |  | 9 | KDP00902 | 2,5 mm² | Included | 7A
CF-UAC-U01-C-2211 | CF-UAC-U01 | 2 | JUP-M2-SP-FD-PU01-AUT-10-00102-2A |  |  | 9 | SE-qCA-89U012 | 1 | JUP-M2-GE-FD-PU01-SWT-10-00020-0A |  |  | 9 | KDP00902 | 2,5 mm² | Included | 7A
CF-UAC-U01-C-2211 | CF-UAC-U01 | 2 | JUP-M2-SP-FD-PU01-AUT-10-00102-2A |  |  | SH | SE-qCA-89U012 | 1 | JUP-M2-GE-FD-PU01-SWT-10-00020-0A |  |  | 9 | KDP00902 | 2,5 mm² | Included | 7A
CF-UAC-U01-C-2212 | CF-UAC-U01 | 2 | JUP-M2-SP-FD-PU01-AUT-10-00102-2A | X213 | 2A | 1 | SE-qCA-89U012 | 1 | JUP-M2-GE-FD-PU01-SWT-10-00020-0A | X10 | 65 | 5 | KDP00502 | 2,5 mm² | Included | 7A
CF-UAC-U01-C-2212 | CF-UAC-U01 | 2 | JUP-M2-SP-FD-PU01-AUT-10-00102-2A | X213 | 2B | 2 | SE-qCA-89U012 | 1 | JUP-M2-GE-FD-PU01-SWT-10-00020-0A | X10 | 66 | 5 | KDP00502 | 2,5 mm² | Included | 7A
CF-UAC-U01-C-2212 | CF-UAC-U01 | 2 | JUP-M2-SP-FD-PU01-AUT-10-00102-2A | X213 | 3B | 3 | SE-qCA-89U012 | 1 | JUP-M2-GE-FD-PU01-SWT-10-00020-0A | X10 | 68 | 5 | KDP00502 | 2,5 mm² | Included | 7A
CF-UAC-U01-C-2212 | CF-UAC-U01 | 2 | JUP-M2-SP-FD-PU01-AUT-10-00102-2A | X213 | 4B | 4 | SE-qCA-89U012 | 1 | JUP-M2-GE-FD-PU01-SWT-10-00020-0A | X10 | 70 | 5 | KDP00502 | 2,5 mm² | Included | 7A
CF-UAC-U01-C-2212 | CF-UAC-U01 | 2 | JUP-M2-SP-FD-PU01-AUT-10-00102-2A | X213 | 5B | 5 | SE-qCA-89U012 | 1 | JUP-M2-GE-FD-PU01-SWT-10-00020-0A | X10 | 72 | 5 | KDP00502 | 2,5 mm² | Included | 7A
CF-UAC-U01-C-2212 | CF-UAC-U01 | 2 | JUP-M2-SP-FD-PU01-AUT-10-00102-2A |  |  | SH | SE-qCA-89U012 | 1 | JUP-M2-GE-FD-PU01-SWT-10-00020-0A |  |  | 5 | KDP00502 | 2,5 mm² | Included | 7A
CF-UAC-U01-C-2214 | CF-UAC-U01 | 2 | JUP-M2-SP-FD-PU01-AUT-10-00102-2A | X210 | 11A | 1 | SE-qCA-89U012 | 1 | JUP-M2-GE-FD-PU01-SWT-10-00020-0A | X10 | 73 | 2 | KDP00202 | 2,5 mm² | Included | 7A
CF-UAC-U01-C-2214 | CF-UAC-U01 | 2 | JUP-M2-SP-FD-PU01-AUT-10-00102-2A | X210 | 11B | 2 | SE-qCA-89U012 | 1 | JUP-M2-GE-FD-PU01-SWT-10-00020-0A | X10 | 74 | 2 | KDP00202 | 2,5 mm² | Included | 7A
CF-UAC-U01-C-2214 | CF-UAC-U01 | 2 | JUP-M2-SP-FD-PU01-AUT-10-00102-2A |  |  | SH | SE-qCA-89U012 | 1 | JUP-M2-GE-FD-PU01-SWT-10-00020-0A |  |  | 2 | KDP00202 | 2,5 mm² | Included | 7A
CF-UAC-U01-C-2216 | CF-UAC-U01 | 2 | JUP-M2-SP-FD-PU01-AUT-10-00102-2A | X4 | 11 | 1 | SE-qCA-89U012 | 1 | JUP-M2-GE-FD-PU01-SWT-10-00020-0A | X10 | 79 | 4 | KDP00402 | 2,5 mm² | Changed | 12A
CF-UAC-U01-C-2216 | CF-UAC-U01 | 2 | JUP-M2-SP-FD-PU01-AUT-10-00102-2A | X4 | 12 | 2 | SE-qCA-89U012 | 1 | JUP-M2-GE-FD-PU01-SWT-10-00020-0A | X10 | 80 | 4 | KDP00402 | 2,5 mm² | Changed | 12A
CF-UAC-U01-C-2216 | CF-UAC-U01 | 2 | JUP-M2-SP-FD-PU01-AUT-10-00102-2A | X4 | 13 | 3 | SE-qCA-89U012 | 1 | JUP-M2-GE-FD-PU01-SWT-10-00020-0A | X10 | 78 | 4 | KDP00402 | 2,5 mm² | Changed | 12A
CF-UAC-U01-C-2216 | CF-UAC-U01 | 2 | JUP-M2-SP-FD-PU01-AUT-10-00102-2A | X4 | 18 | 4 | SE-qCA-89U012 | 1 | JUP-M2-GE-FD-PU01-SWT-10-00020-0A | X10 | 77 | 4 | KDP00402 | 2,5 mm² | Changed | 12A
CF-UAC-U01-C-2216 | CF-UAC-U01 | 2 | JUP-M2-SP-FD-PU01-AUT-10-00102-2A |  |  | SH | SE-qCA-89U012 | 1 | JUP-M2-GE-FD-PU01-SWT-10-00020-0A |  |  | 4 | KDP00402 | 2,5 mm² | Changed | 12A
CF-UAC-U01-C-2217 | CF-UAC-U01 | 2 | JUP-M2-SP-FD-PU01-AUT-10-00102-2A | X4 | 4 | 1 | SE-qCA-89U012 | 1 | JUP-M2-GE-FD-PU01-SWT-10-00020-0A | X10 | 45 | 2 | KDP00202 | 2,5 mm² | Included | 12A
CF-UAC-U01-C-2217 | CF-UAC-U01 | 2 | JUP-M2-SP-FD-PU01-AUT-10-00102-2A | X4 | 5 | 2 | SE-qCA-89U012 | 1 | JUP-M2-GE-FD-PU01-SWT-10-00020-0A | X10 | 48 | 2 | KDP00202 | 2,5 mm² | Included | 12A
CF-UAC-U01-C-2217 | CF-UAC-U01 | 2 | JUP-M2-SP-FD-PU01-AUT-10-00102-2A |  |  | SH | SE-qCA-89U012 | 1 | JUP-M2-GE-FD-PU01-SWT-10-00020-0A |  |  | 2 | KDP00202 | 2,5 mm² | Included | 12A
CF-UAC-U01-C-2218 | CF-UAC-U01 | 2 | JUP-M2-SP-FD-PU01-AUT-10-00102-2A | X4 | 6 | 1 | SE-qCA-89U012 | 1 | JUP-M2-GE-FD-PU01-SWT-10-00020-0A | X10 | 52 | 2 | KDP00202 | 2,5 mm² | Included | 12A
CF-UAC-U01-C-2218 | CF-UAC-U01 | 2 | JUP-M2-SP-FD-PU01-AUT-10-00102-2A | X4 | 7 | 2 | SE-qCA-89U012 | 1 | JUP-M2-GE-FD-PU01-SWT-10-00020-0A | X10 | 49 | 2 | KDP00202 | 2,5 mm² | Included | 12A
CF-UAC-U01-C-2218 | CF-UAC-U01 | 2 | JUP-M2-SP-FD-PU01-AUT-10-00102-2A |  |  | SH | SE-qCA-89U012 | 1 | JUP-M2-GE-FD-PU01-SWT-10-00020-0A |  |  | 2 | KDP00202 | 2,5 mm² | Included | 12A
CF-UAC-U01-C-2240 | CF-UAC-U01 | 1 | JUP-M2-SP-FD-PU01-AUT-10-00102-2A | X206 | 13A | 1 | CF-PDS-01 | 1 | JUP-M1-VH-FD-PU00-AUT-00-00018-2 | X1.1 | 1 | 5 | KDP00501 | 1,5 mm² | Included | 7A
CF-UAC-U01-C-2240 | CF-UAC-U01 | 1 | JUP-M2-SP-FD-PU01-AUT-10-00102-2A | X206 | 13B | 2 | CF-PDS-01 | 1 | JUP-M1-VH-FD-PU00-AUT-00-00018-2 | X1.1 | 2 | 5 | KDP00501 | 1,5 mm² | Included | 7A
CF-UAC-U01-C-2240 | CF-UAC-U01 | 1 | JUP-M2-SP-FD-PU01-AUT-10-00102-2A | X206 | 14B | 3 | CF-PDS-01 | 1 | JUP-M1-VH-FD-PU00-AUT-00-00018-2 | X1.1 | 22 | 5 | KDP00501 | 1,5 mm² | Included | 7A
CF-UAC-U01-C-2240 | CF-UAC-U01 | 1 | JUP-M2-SP-FD-PU01-AUT-10-00102-2A | X206 | 15B | 4 | CF-PDS-01 | 1 | JUP-M1-VH-FD-PU00-AUT-00-00018-2 | X1.2 | 2 | 5 | KDP00501 | 1,5 mm² | Included | 7A
CF-UAC-U01-C-2240 | CF-UAC-U01 | 1 | JUP-M2-SP-FD-PU01-AUT-10-00102-2A | X206 | 16B | 5 | CF-PDS-01 | 1 | JUP-M1-VH-FD-PU00-AUT-00-00018-2 | X1.2 | 22 | 5 | KDP00501 | 1,5 mm² | Included | 7A
CF-UAC-U01-C-2240 | CF-UAC-U01 | 1 | JUP-M2-SP-FD-PU01-AUT-10-00102-2A |  |  | SH | CF-PDS-01 | 1 | JUP-M1-VH-FD-PU00-AUT-00-00018-2 |  |  | 5 | KDP00501 | 1,5 mm² | Included | 7A
CF-UAC-U01-C-2250 | CF-UAC-U01 | 2 | JUP-M2-SP-FD-PU01-AUT-10-00102-2A | X209 | 12A | 1 | CF-PVR-1U01 | 1 | JUP-M2-HB-DW-PU01-BPM-50-00002-2A | X505 | 1 | 10 | KDP01001 | 1,5 mm² | Changed | 9A
CF-UAC-U01-C-2250 | CF-UAC-U01 | 2 | JUP-M2-SP-FD-PU01-AUT-10-00102-2A | X209 | 12B | 2 | CF-PVR-1U01 | 1 | JUP-M2-HB-DW-PU01-BPM-50-00002-2A | X505 | 2 | 10 | KDP01001 | 1,5 mm² | Changed | 9A
CF-UAC-U01-C-2250 | CF-UAC-U01 | 2 | JUP-M2-SP-FD-PU01-AUT-10-00102-2A | X209 | 13B | 3 | CF-PVR-1U01 | 1 | JUP-M2-HB-DW-PU01-BPM-50-00002-2A | X505 | 30 | 10 | KDP01001 | 1,5 mm² | Changed | 9A
CF-UAC-U01-C-2250 | CF-UAC-U01 | 2 | JUP-M2-SP-FD-PU01-AUT-10-00102-2A | X209 | 14B | 4 | CF-PVR-1U01 | 1 | JUP-M2-HB-DW-PU01-BPM-50-00002-2A | X506 | 2 | 10 | KDP01001 | 1,5 mm² | Changed | 9A
CF-UAC-U01-C-2250 | CF-UAC-U01 | 2 | JUP-M2-SP-FD-PU01-AUT-10-00102-2A | X209 | 15B | 5 | CF-PVR-1U01 | 1 | JUP-M2-HB-DW-PU01-BPM-50-00002-2A | X506 | 4 | 10 | KDP01001 | 1,5 mm² | Changed | 9A
CF-UAC-U01-C-2250 | CF-UAC-U01 | 2 | JUP-M2-SP-FD-PU01-AUT-10-00102-2A | X209 | 16B | 6 | CF-PVR-1U01 | 1 | JUP-M2-HB-DW-PU01-BPM-50-00002-2A | X506 | 6 | 10 | KDP01001 | 1,5 mm² | Changed | 9A
CF-UAC-U01-C-2250 | CF-UAC-U01 | 2 | JUP-M2-SP-FD-PU01-AUT-10-00102-2A |  |  | 7 | CF-PVR-1U01 | 1 | JUP-M2-HB-DW-PU01-BPM-50-00002-2A |  |  | 10 | KDP01001 | 1,5 mm² | Changed | 9A
CF-UAC-U01-C-2250 | CF-UAC-U01 | 2 | JUP-M2-SP-FD-PU01-AUT-10-00102-2A |  |  | 8 | CF-PVR-1U01 | 1 | JUP-M2-HB-DW-PU01-BPM-50-00002-2A |  |  | 10 | KDP01001 | 1,5 mm² | Changed | 9A
CF-UAC-U01-C-2250 | CF-UAC-U01 | 2 | JUP-M2-SP-FD-PU01-AUT-10-00102-2A |  |  | 9 | CF-PVR-1U01 | 1 | JUP-M2-HB-DW-PU01-BPM-50-00002-2A |  |  | 10 | KDP01001 | 1,5 mm² | Changed | 9A
CF-UAC-U01-C-2250 | CF-UAC-U01 | 2 | JUP-M2-SP-FD-PU01-AUT-10-00102-2A |  |  | 10 | CF-PVR-1U01 | 1 | JUP-M2-HB-DW-PU01-BPM-50-00002-2A |  |  | 10 | KDP01001 | 1,5 mm² | Changed | 9A
CF-UAC-U01-C-2250 | CF-UAC-U01 | 2 | JUP-M2-SP-FD-PU01-AUT-10-00102-2A |  |  | SH | CF-PVR-1U01 | 1 | JUP-M2-HB-DW-PU01-BPM-50-00002-2A |  |  | 10 | KDP01001 | 1,5 mm² | Changed | 9A
CF-UAC-U01-C-2251 | CF-UAC-U01 | 2 | JUP-M2-SP-FD-PU01-AUT-10-00102-2A | X210 | 1A | 1 | CF-PVR-1U01 | 1 | JUP-M2-HB-DW-PU01-BPM-50-00002-2A | X509 | 9 | 10 | KDP01001 | 1,5 mm² | Changed | 9A
CF-UAC-U01-C-2251 | CF-UAC-U01 | 2 | JUP-M2-SP-FD-PU01-AUT-10-00102-2A | X210 | 1B | 2 | CF-PVR-1U01 | 1 | JUP-M2-HB-DW-PU01-BPM-50-00002-2A | X509 | 10 | 10 | KDP01001 | 1,5 mm² | Changed | 9A
CF-UAC-U01-C-2251 | CF-UAC-U01 | 2 | JUP-M2-SP-FD-PU01-AUT-10-00102-2A | X210 | 2B | 3 | CF-PVR-1U01 | 1 | JUP-M2-HB-DW-PU01-BPM-50-00002-2A | X509 | 24 | 10 | KDP01001 | 1,5 mm² | Changed | 9A
CF-UAC-U01-C-2251 | CF-UAC-U01 | 2 | JUP-M2-SP-FD-PU01-AUT-10-00102-2A | X210 | 3B | 4 | CF-PVR-1U01 | 1 | JUP-M2-HB-DW-PU01-BPM-50-00002-2A | X509 | 26 | 10 | KDP01001 | 1,5 mm² | Changed | 9A
CF-UAC-U01-C-2251 | CF-UAC-U01 | 2 | JUP-M2-SP-FD-PU01-AUT-10-00102-2A | X210 | 4B | 5 | CF-PVR-1U01 | 1 | JUP-M2-HB-DW-PU01-BPM-50-00002-2A | X509 | 28 | 10 | KDP01001 | 1,5 mm² | Changed | 9A
CF-UAC-U01-C-2251 | CF-UAC-U01 | 2 | JUP-M2-SP-FD-PU01-AUT-10-00102-2A | X210 | 5B | 6 | CF-PVR-1U01 | 1 | JUP-M2-HB-DW-PU01-BPM-50-00002-2A | X509 | 30 | 10 | KDP01001 | 1,5 mm² | Changed | 9A
CF-UAC-U01-C-2251 | CF-UAC-U01 | 2 | JUP-M2-SP-FD-PU01-AUT-10-00102-2A | X210 | 6B | 7 | CF-PVR-1U01 | 1 | JUP-M2-HB-DW-PU01-BPM-50-00002-2A | X510 | 2 | 10 | KDP01001 | 1,5 mm² | Changed | 9A
CF-UAC-U01-C-2251 | CF-UAC-U01 | 2 | JUP-M2-SP-FD-PU01-AUT-10-00102-2A | X210 | 7B | 8 | CF-PVR-1U01 | 1 | JUP-M2-HB-DW-PU01-BPM-50-00002-2A | X510 | 4 | 10 | KDP01001 | 1,5 mm² | Changed | 9A
CF-UAC-U01-C-2251 | CF-UAC-U01 | 2 | JUP-M2-SP-FD-PU01-AUT-10-00102-2A |  |  | 9 | CF-PVR-1U01 | 1 | JUP-M2-HB-DW-PU01-BPM-50-00002-2A |  |  | 10 | KDP01001 | 1,5 mm² | Changed | 9A
CF-UAC-U01-C-2251 | CF-UAC-U01 | 2 | JUP-M2-SP-FD-PU01-AUT-10-00102-2A |  |  | 10 | CF-PVR-1U01 | 1 | JUP-M2-HB-DW-PU01-BPM-50-00002-2A |  |  | 10 | KDP01001 | 1,5 mm² | Changed | 9A
CF-UAC-U01-C-2251 | CF-UAC-U01 | 2 | JUP-M2-SP-FD-PU01-AUT-10-00102-2A |  |  | SH | CF-PVR-1U01 | 1 | JUP-M2-HB-DW-PU01-BPM-50-00002-2A |  |  | 10 | KDP01001 | 1,5 mm² | Changed | 9A
CF-UAC-U01-C-2271 | CF-UAC-U01 | 1 | JUP-M2-SP-FD-PU01-AUT-10-00102-2A | X104 | 5 | 1 | CF-PVR-2U01 | 1 | JUP-M2-HB-DW-PU01-BPM-50-00004-4A | X10 | 21 | 2x2 | KNB00200 | 1,0 mm² | Included | 7A
CF-UAC-U01-C-2271 | CF-UAC-U01 | 1 | JUP-M2-SP-FD-PU01-AUT-10-00102-2A | X104 | 6 | 2 | CF-PVR-2U01 | 1 | JUP-M2-HB-DW-PU01-BPM-50-00004-4A | X10 | 22 | 2x2 | KNB00200 | 1,0 mm² | Included | 7A
CF-UAC-U01-C-2271 | CF-UAC-U01 | 1 | JUP-M2-SP-FD-PU01-AUT-10-00102-2A |  |  | SH1 | CF-PVR-2U01 | 1 | JUP-M2-HB-DW-PU01-BPM-50-00004-4A |  |  | 2x2 | KNB00200 | 1,0 mm² | Included | 7A
CF-UAC-U01-C-2271 | CF-UAC-U01 | 1 | JUP-M2-SP-FD-PU01-AUT-10-00102-2A | X104 | 7 | 1 | CF-PVR-2U01 | 1 | JUP-M2-HB-DW-PU01-BPM-50-00004-4A | X10 | 24 | 2x2 | KNB00200 | 1,0 mm² | Included | 7A
CF-UAC-U01-C-2271 | CF-UAC-U01 | 1 | JUP-M2-SP-FD-PU01-AUT-10-00102-2A | X104 | 8 | 2 | CF-PVR-2U01 | 1 | JUP-M2-HB-DW-PU01-BPM-50-00004-4A | X10 | 25 | 2x2 | KNB00200 | 1,0 mm² | Included | 7A
CF-UAC-U01-C-2271 | CF-UAC-U01 | 1 | JUP-M2-SP-FD-PU01-AUT-10-00102-2A |  |  | SH2 | CF-PVR-2U01 | 1 | JUP-M2-HB-DW-PU01-BPM-50-00004-4A |  |  | 2x2 | KNB00200 | 1,0 mm² | Included | 7A
CF-UAC-U01-C-2271 | CF-UAC-U01 | 1 | JUP-M2-SP-FD-PU01-AUT-10-00102-2A |  |  | SH | CF-PVR-2U01 | 1 | JUP-M2-HB-DW-PU01-BPM-50-00004-4A |  |  | 2x2 | KNB00200 | 1,0 mm² | Included | 7A
CF-UAC-U01-C-2272 | CF-UAC-U01 | 1 | JUP-M2-SP-FD-PU01-AUT-10-00102-2A | X104 | 9 | 1 | CF-PVR-2U01 | 1 | JUP-M2-HB-DW-PU01-BPM-50-00004-4A | X10 | 27 | 2x2 | KNB00200 | 1,0 mm² | Included | 7A
CF-UAC-U01-C-2272 | CF-UAC-U01 | 1 | JUP-M2-SP-FD-PU01-AUT-10-00102-2A | X104 | 10 | 2 | CF-PVR-2U01 | 1 | JUP-M2-HB-DW-PU01-BPM-50-00004-4A | X10 | 28 | 2x2 | KNB00200 | 1,0 mm² | Included | 7A
CF-UAC-U01-C-2272 | CF-UAC-U01 | 1 | JUP-M2-SP-FD-PU01-AUT-10-00102-2A |  |  | SH1 | CF-PVR-2U01 | 1 | JUP-M2-HB-DW-PU01-BPM-50-00004-4A |  |  | 2x2 | KNB00200 | 1,0 mm² | Included | 7A
CF-UAC-U01-C-2272 | CF-UAC-U01 | 1 | JUP-M2-SP-FD-PU01-AUT-10-00102-2A |  |  | 1 | CF-PVR-2U01 | 1 | JUP-M2-HB-DW-PU01-BPM-50-00004-4A |  |  | 2x2 | KNB00200 | 1,0 mm² | Included | 7A
CF-UAC-U01-C-2272 | CF-UAC-U01 | 1 | JUP-M2-SP-FD-PU01-AUT-10-00102-2A |  |  | 2 | CF-PVR-2U01 | 1 | JUP-M2-HB-DW-PU01-BPM-50-00004-4A |  |  | 2x2 | KNB00200 | 1,0 mm² | Included | 7A
CF-UAC-U01-C-2272 | CF-UAC-U01 | 1 | JUP-M2-SP-FD-PU01-AUT-10-00102-2A |  |  | SH2 | CF-PVR-2U01 | 1 | JUP-M2-HB-DW-PU01-BPM-50-00004-4A |  |  | 2x2 | KNB00200 | 1,0 mm² | Included | 7A
CF-UAC-U01-C-2272 | CF-UAC-U01 | 1 | JUP-M2-SP-FD-PU01-AUT-10-00102-2A |  |  | SH | CF-PVR-2U01 | 1 | JUP-M2-HB-DW-PU01-BPM-50-00004-4A |  |  | 2x2 | KNB00200 | 1,0 mm² | Included | 7A
CF-UAC-U01-C-2280 | CF-UAC-U01 | 2 | JUP-M2-SP-FD-PU01-AUT-10-00102-2A | X210 | 8A | 1 | CF-CCM-U01 | 1 | JUP-M2-GE-DW-PH00-BPE-26-00020-5A | XC | 29 | 5 | KDP00501 | 1,5 mm² | Changed | 10A
CF-UAC-U01-C-2280 | CF-UAC-U01 | 2 | JUP-M2-SP-FD-PU01-AUT-10-00102-2A | X210 | 8B | 2 | CF-CCM-U01 | 1 | JUP-M2-GE-DW-PH00-BPE-26-00020-5A | XC | 30 | 5 | KDP00501 | 1,5 mm² | Changed | 10A
CF-UAC-U01-C-2280 | CF-UAC-U01 | 2 | JUP-M2-SP-FD-PU01-AUT-10-00102-2A | X210 | 9B | 3 | CF-CCM-U01 | 1 | JUP-M2-GE-DW-PH00-BPE-26-00020-5A | XC | 32 | 5 | KDP00501 | 1,5 mm² | Changed | 10A
CF-UAC-U01-C-2280 | CF-UAC-U01 | 2 | JUP-M2-SP-FD-PU01-AUT-10-00102-2A |  |  | 4 | CF-CCM-U01 | 1 | JUP-M2-GE-DW-PH00-BPE-26-00020-5A |  |  | 5 | KDP00501 | 1,5 mm² | Changed | 10A
CF-UAC-U01-C-2280 | CF-UAC-U01 | 2 | JUP-M2-SP-FD-PU01-AUT-10-00102-2A |  |  | 5 | CF-CCM-U01 | 1 | JUP-M2-GE-DW-PH00-BPE-26-00020-5A |  |  | 5 | KDP00501 | 1,5 mm² | Changed | 10A
CF-UAC-U01-C-2280 | CF-UAC-U01 | 2 | JUP-M2-SP-FD-PU01-AUT-10-00102-2A |  |  | SH | CF-CCM-U01 | 1 | JUP-M2-GE-DW-PH00-BPE-26-00020-5A |  |  | 5 | KDP00501 | 1,5 mm² | Changed | 10A
CF-UAC-U01-C-2290 | CF-UAC-U01 | 2 | JUP-M2-SP-FD-PU01-AUT-10-00102-2A | X601 | 5 | 1 | CF-QMH-U01 | 1 | JUP-M2-HB-DW-DM00-BPM-47-00009-3A | X2 | 26 | 2x2 | KNB00200 | 1,0 mm² | Included | 8A
CF-UAC-U01-C-2290 | CF-UAC-U01 | 2 | JUP-M2-SP-FD-PU01-AUT-10-00102-2A | X601 | 6 | 2 | CF-QMH-U01 | 1 | JUP-M2-HB-DW-DM00-BPM-47-00009-3A | X2 | 25 | 2x2 | KNB00200 | 1,0 mm² | Included | 8A
CF-UAC-U01-C-2290 | CF-UAC-U01 | 2 | JUP-M2-SP-FD-PU01-AUT-10-00102-2A |  |  | SH1 | CF-QMH-U01 | 1 | JUP-M2-HB-DW-DM00-BPM-47-00009-3A |  |  | 2x2 | KNB00200 | 1,0 mm² | Included | 8A
CF-UAC-U01-C-2290 | CF-UAC-U01 | 2 | JUP-M2-SP-FD-PU01-AUT-10-00102-2A |  |  | 1 | CF-QMH-U01 | 1 | JUP-M2-HB-DW-DM00-BPM-47-00009-3A |  |  | 2x2 | KNB00200 | 1,0 mm² | Included | 8A
CF-UAC-U01-C-2290 | CF-UAC-U01 | 2 | JUP-M2-SP-FD-PU01-AUT-10-00102-2A |  |  | 2 | CF-QMH-U01 | 1 | JUP-M2-HB-DW-DM00-BPM-47-00009-3A |  |  | 2x2 | KNB00200 | 1,0 mm² | Included | 8A
CF-UAC-U01-C-2290 | CF-UAC-U01 | 2 | JUP-M2-SP-FD-PU01-AUT-10-00102-2A |  |  | SH2 | CF-QMH-U01 | 1 | JUP-M2-HB-DW-DM00-BPM-47-00009-3A |  |  | 2x2 | KNB00200 | 1,0 mm² | Included | 8A
CF-UAC-U01-C-2290 | CF-UAC-U01 | 2 | JUP-M2-SP-FD-PU01-AUT-10-00102-2A |  |  | SH | CF-QMH-U01 | 1 | JUP-M2-HB-DW-DM00-BPM-47-00009-3A |  |  | 2x2 | KNB00200 | 1,0 mm² | Included | 8A
CF-UAC-U01-C-2310 | CF-UAC-U01 | 1 | JUP-M2-SP-FD-PU01-AUT-10-00102-2A | X307 | 16A | 1 | PAR | 1 | EXISTING EQUIPMENT | QP-2 | 337 | 2 | KDP00202 | 2,5 mm² | Included | 12A
CF-UAC-U01-C-2310 | CF-UAC-U01 | 1 | JUP-M2-SP-FD-PU01-AUT-10-00102-2A | X307 | 16B | 2 | PAR | 1 | EXISTING EQUIPMENT | QP-2 | 338 | 2 | KDP00202 | 2,5 mm² | Included | 12A
CF-UAC-U01-C-2310 | CF-UAC-U01 | 1 | JUP-M2-SP-FD-PU01-AUT-10-00102-2A |  |  | SH | PAR | 1 | EXISTING EQUIPMENT |  |  | 2 | KDP00202 | 2,5 mm² | Included | 12A
CF-UAC-U01-C-2350 | CF-UAC-U01 | 2 | JUP-M2-SP-FD-PU01-AUT-10-00102-2A | X213 | 9B | 1 | MRD-1 | 1 | EXISTING EQUIPMENT | MRD-1 | 261 | 2 | KDP00202 | 2,5 mm² | Included | 12A
CF-UAC-U01-C-2350 | CF-UAC-U01 | 2 | JUP-M2-SP-FD-PU01-AUT-10-00102-2A | X213 | 22 | 2 | MRD-1 | 1 | EXISTING EQUIPMENT | MRD-1 | 260 | 2 | KDP00202 | 2,5 mm² | Included | 12A
CF-UAC-U01-C-2350 | CF-UAC-U01 | 2 | JUP-M2-SP-FD-PU01-AUT-10-00102-2A |  |  | SH | MRD-1 | 1 | EXISTING EQUIPMENT |  |  | 2 | KDP00202 | 2,5 mm² | Included | 12A
CF-UAC-U01-C-2351 | CF-UAC-U01 | 2 | JUP-M2-SP-FD-PU01-AUT-10-00102-2A | X213 | 11B | 1 | MRD-1 | 1 | EXISTING EQUIPMENT | MRD-1 | 277 | 2 | KDP00202 | 2,5 mm² | Included | 12A
CF-UAC-U01-C-2351 | CF-UAC-U01 | 2 | JUP-M2-SP-FD-PU01-AUT-10-00102-2A | X213 | 24 | 2 | MRD-1 | 1 | EXISTING EQUIPMENT | MRD-1 | 276 | 2 | KDP00202 | 2,5 mm² | Included | 12A
CF-UAC-U01-C-2351 | CF-UAC-U01 | 2 | JUP-M2-SP-FD-PU01-AUT-10-00102-2A |  |  | SH | MRD-1 | 1 | EXISTING EQUIPMENT |  |  | 2 | KDP00202 | 2,5 mm² | Included | 12A
CF-UAC-U01-C-2370 | CF-UAC-U01 | 2 | JUP-M2-SP-FD-PU01-AUT-10-00102-2A | X213 | 9A | 1 | MRD-2 | 1 | EXISTING EQUIPMENT | MRD-2 | 197 | 2 | KDP00202 | 2,5 mm² | Included | 12A
CF-UAC-U01-C-2370 | CF-UAC-U01 | 2 | JUP-M2-SP-FD-PU01-AUT-10-00102-2A | X213 | 21 | 2 | MRD-2 | 1 | EXISTING EQUIPMENT | MRD-2 | 195 | 2 | KDP00202 | 2,5 mm² | Included | 12A
CF-UAC-U01-C-2370 | CF-UAC-U01 | 2 | JUP-M2-SP-FD-PU01-AUT-10-00102-2A |  |  | SH | MRD-2 | 1 | EXISTING EQUIPMENT |  |  | 2 | KDP00202 | 2,5 mm² | Included | 12A
CF-UAC-U01-C-2371 | CF-UAC-U01 | 2 | JUP-M2-SP-FD-PU01-AUT-10-00102-2A | X213 | 11A | 1 | MRD-2 | 1 | EXISTING EQUIPMENT | MRD-2 | 198 | 2 | KDP00202 | 2,5 mm² | Included | 12A
CF-UAC-U01-C-2371 | CF-UAC-U01 | 2 | JUP-M2-SP-FD-PU01-AUT-10-00102-2A | X213 | 23 | 2 | MRD-2 | 1 | EXISTING EQUIPMENT | MRD-2 | 196 | 2 | KDP00202 | 2,5 mm² | Included | 12A
CF-UAC-U01-C-2371 | CF-UAC-U01 | 2 | JUP-M2-SP-FD-PU01-AUT-10-00102-2A |  |  | SH | MRD-2 | 1 | EXISTING EQUIPMENT |  |  | 2 | KDP00202 | 2,5 mm² | Included | 12A
CF-UAC-U01-D-6001 | CF-UAC-U01 | 2 | JUP-M2-SP-FD-PU01-AUT-10-00102-2A | XC1 | 1 | 1 | CF-PMF-U01 | 1 | JUP-M2-SP-FD-PU01-AUT-30-00204-4A | X7 | 3 | 4 | KVI00222 | 0,33 mm² | Changed | 10A
CF-UAC-U01-D-6001 | CF-UAC-U01 | 2 | JUP-M2-SP-FD-PU01-AUT-10-00102-2A | XC1 | 2 | 2 | CF-PMF-U01 | 1 | JUP-M2-SP-FD-PU01-AUT-30-00204-4A | X7 | 1 | 4 | KVI00222 | 0,33 mm² | Changed | 10A
CF-UAC-U01-D-6001 | CF-UAC-U01 | 2 | JUP-M2-SP-FD-PU01-AUT-10-00102-2A | XC1 | 3 | 3 | CF-PMF-U01 | 1 | JUP-M2-SP-FD-PU01-AUT-30-00204-4A | X7 | 5 | 4 | KVI00222 | 0,33 mm² | Changed | 10A
CF-UAC-U01-D-6001 | CF-UAC-U01 | 2 | JUP-M2-SP-FD-PU01-AUT-10-00102-2A |  |  | 4 | CF-PMF-U01 | 1 | JUP-M2-SP-FD-PU01-AUT-30-00204-4A |  |  | 4 | KVI00222 | 0,33 mm² | Changed | 10A
CF-UAC-U01-D-6001 | CF-UAC-U01 | 2 | JUP-M2-SP-FD-PU01-AUT-10-00102-2A |  |  | SH | CF-PMF-U01 | 1 | JUP-M2-SP-FD-PU01-AUT-30-00204-4A |  |  | 4 | KVI00222 | 0,33 mm² | Changed | 10A
CF-UAC-U01-D-6002 | CF-UAC-U01 | 2 | JUP-M2-SP-FD-PU01-AUT-10-00102-2A | XC1 | 7 | 1 | CF-PSM-U01 | 1 | JUP-M2-SP-FD-PU01-GER-30-10007-2A | X2 | 17 | 4 | KVI00222 | 0,33 mm² | Changed | 12A
CF-UAC-U01-D-6002 | CF-UAC-U01 | 2 | JUP-M2-SP-FD-PU01-AUT-10-00102-2A | XC1 | 8 | 2 | CF-PSM-U01 | 1 | JUP-M2-SP-FD-PU01-GER-30-10007-2A | X2 | 16 | 4 | KVI00222 | 0,33 mm² | Changed | 12A
CF-UAC-U01-D-6002 | CF-UAC-U01 | 2 | JUP-M2-SP-FD-PU01-AUT-10-00102-2A |  |  | 3 | CF-PSM-U01 | 1 | JUP-M2-SP-FD-PU01-GER-30-10007-2A |  |  | 4 | KVI00222 | 0,33 mm² | Changed | 12A
CF-UAC-U01-D-6002 | CF-UAC-U01 | 2 | JUP-M2-SP-FD-PU01-AUT-10-00102-2A |  |  | 4 | CF-PSM-U01 | 1 | JUP-M2-SP-FD-PU01-GER-30-10007-2A |  |  | 4 | KVI00222 | 0,33 mm² | Changed | 12A
CF-UAC-U01-D-6002 | CF-UAC-U01 | 2 | JUP-M2-SP-FD-PU01-AUT-10-00102-2A |  |  | SH | CF-PSM-U01 | 1 | JUP-M2-SP-FD-PU01-GER-30-10007-2A |  |  | 4 | KVI00222 | 0,33 mm² | Changed | 12A
CF-UAC-U01-D-6010 | CF-UAC-U01 | 2 | JUP-M2-SP-FD-PU01-AUT-10-00102-2A | ESW4 | P4 | 1 | CF-RTVx-U01 | 1 | JUP-M2-HB-FD-PU01-EXC-10-00006-4A | U101 | X5 | 4p-STP | KVF00426 | 0,18 mm² | Changed | 10A
CF-UAC-U01-D-6020 | CF-UAC-U01 | 1 | JUP-M2-SP-FD-PU01-AUT-10-00102-2A | XGPS | 1 | 1 | CF-PMF-U01 | 1 | JUP-M2-SP-FD-PU01-AUT-30-00204-4A | X7 | 11 | 4 | KVI00222 | 0,33 mm² | Included | 7A
CF-UAC-U01-D-6020 | CF-UAC-U01 | 1 | JUP-M2-SP-FD-PU01-AUT-10-00102-2A | XGPS | 2 | 2 | CF-PMF-U01 | 1 | JUP-M2-SP-FD-PU01-AUT-30-00204-4A | X7 | 12 | 4 | KVI00222 | 0,33 mm² | Included | 7A
CF-UAC-U01-D-6020 | CF-UAC-U01 | 1 | JUP-M2-SP-FD-PU01-AUT-10-00102-2A | XGPS | 3 | 3 | CF-PMF-U01 | 1 | JUP-M2-SP-FD-PU01-AUT-30-00204-4A | X7 | 13 | 4 | KVI00222 | 0,33 mm² | Included | 7A
CF-UAC-U01-D-6020 | CF-UAC-U01 | 1 | JUP-M2-SP-FD-PU01-AUT-10-00102-2A | XGPS | 4 | 4 | CF-PMF-U01 | 1 | JUP-M2-SP-FD-PU01-AUT-30-00204-4A | X7 | 14 | 4 | KVI00222 | 0,33 mm² | Included | 7A
CF-UAC-U01-D-6020 | CF-UAC-U01 | 1 | JUP-M2-SP-FD-PU01-AUT-10-00102-2A |  |  | SH | CF-PMF-U01 | 1 | JUP-M2-SP-FD-PU01-AUT-30-00204-4A |  |  | 4 | KVI00222 | 0,33 mm² | Included | 7A
CF-UAC-U01-D-6021 | CF-UAC-U01 | 1 | JUP-M2-SP-FD-PU01-AUT-10-00102-2A | XGPS | 5 | 1 | CF-RTVx-U01 | 1 | JUP-M2-HB-FD-PU01-EXC-10-00006-4A | X104 | 3 | 4 | KVI00222 | 0,33 mm² | Included | 7A
CF-UAC-U01-D-6021 | CF-UAC-U01 | 1 | JUP-M2-SP-FD-PU01-AUT-10-00102-2A | XGPS | 6 | 2 | CF-RTVx-U01 | 1 | JUP-M2-HB-FD-PU01-EXC-10-00006-4A | X104 | 2 | 4 | KVI00222 | 0,33 mm² | Included | 7A
CF-UAC-U01-D-6021 | CF-UAC-U01 | 1 | JUP-M2-SP-FD-PU01-AUT-10-00102-2A |  |  | 3 | CF-RTVx-U01 | 1 | JUP-M2-HB-FD-PU01-EXC-10-00006-4A |  |  | 4 | KVI00222 | 0,33 mm² | Included | 7A
CF-UAC-U01-D-6021 | CF-UAC-U01 | 1 | JUP-M2-SP-FD-PU01-AUT-10-00102-2A |  |  | 4 | CF-RTVx-U01 | 1 | JUP-M2-HB-FD-PU01-EXC-10-00006-4A |  |  | 4 | KVI00222 | 0,33 mm² | Included | 7A
CF-UAC-U01-D-6021 | CF-UAC-U01 | 1 | JUP-M2-SP-FD-PU01-AUT-10-00102-2A |  |  | SH | CF-RTVx-U01 | 1 | JUP-M2-HB-FD-PU01-EXC-10-00006-4A |  |  | 4 | KVI00222 | 0,33 mm² | Included | 7A
CF-UAC-U01-D-6022 | CF-UAC-U01 | 1 | JUP-M2-SP-FD-PU01-AUT-10-00102-2A | XGPS | 7 | 1 | CF-PPG-U01 | 1 | JUP-M2-GE-FD-PU01-PRO-10-10107-2A | Balun | + | 4 | KVI00222 | 0,33 mm² | Included | 7A
CF-UAC-U01-D-6022 | CF-UAC-U01 | 1 | JUP-M2-SP-FD-PU01-AUT-10-00102-2A | XGPS | 8 | 2 | CF-PPG-U01 | 1 | JUP-M2-GE-FD-PU01-PRO-10-10107-2A | Balun | - | 4 | KVI00222 | 0,33 mm² | Included | 7A
CF-UAC-U01-D-6022 | CF-UAC-U01 | 1 | JUP-M2-SP-FD-PU01-AUT-10-00102-2A |  |  | 3 | CF-PPG-U01 | 1 | JUP-M2-GE-FD-PU01-PRO-10-10107-2A |  |  | 4 | KVI00222 | 0,33 mm² | Included | 7A
CF-UAC-U01-D-6022 | CF-UAC-U01 | 1 | JUP-M2-SP-FD-PU01-AUT-10-00102-2A |  |  | 4 | CF-PPG-U01 | 1 | JUP-M2-GE-FD-PU01-PRO-10-10107-2A |  |  | 4 | KVI00222 | 0,33 mm² | Included | 7A
CF-UAC-U01-D-6022 | CF-UAC-U01 | 1 | JUP-M2-SP-FD-PU01-AUT-10-00102-2A |  |  | SH | CF-PPG-U01 | 1 | JUP-M2-GE-FD-PU01-PRO-10-10107-2A |  |  | 4 | KVI00222 | 0,33 mm² | Included | 7A
CF-UAC-U01-D-6023 | CF-UAC-U01 | 1 | JUP-M2-SP-FD-PU01-AUT-10-00102-2A | XGPS | 9 | 1 | CF-PAG-U01 | 1 | JUP-M2-GE-FD-PU01-PRO-10-10113-2A | Balun | + | 4 | KVI00222 | 0,33 mm² | Changed | 10A
CF-UAC-U01-D-6023 | CF-UAC-U01 | 1 | JUP-M2-SP-FD-PU01-AUT-10-00102-2A | XGPS | 10 | 2 | CF-PAG-U01 | 1 | JUP-M2-GE-FD-PU01-PRO-10-10113-2A | Balun | - | 4 | KVI00222 | 0,33 mm² | Changed | 10A
CF-UAC-U01-D-6023 | CF-UAC-U01 | 1 | JUP-M2-SP-FD-PU01-AUT-10-00102-2A |  |  | 3 | CF-PAG-U01 | 1 | JUP-M2-GE-FD-PU01-PRO-10-10113-2A |  |  | 4 | KVI00222 | 0,33 mm² | Changed | 10A
CF-UAC-U01-D-6023 | CF-UAC-U01 | 1 | JUP-M2-SP-FD-PU01-AUT-10-00102-2A |  |  | 4 | CF-PAG-U01 | 1 | JUP-M2-GE-FD-PU01-PRO-10-10113-2A |  |  | 4 | KVI00222 | 0,33 mm² | Changed | 10A
CF-UAC-U01-D-6023 | CF-UAC-U01 | 1 | JUP-M2-SP-FD-PU01-AUT-10-00102-2A |  |  | SH | CF-PAG-U01 | 1 | JUP-M2-GE-FD-PU01-PRO-10-10113-2A |  |  | 4 | KVI00222 | 0,33 mm² | Changed | 10A
CF-UAC-U01-O-7001 | CF-UAC-U01 | 1 | JUP-M2-SP-FD-PU01-AUT-10-00102-2A | L1 | 1 | 1 | SC-SVR-04 | 1 | JUP-M2-SP-FD-PH04-AUT-20-00027-3A | L1 | 1 | 8 | KFB12008 (8 Fibras) | 1 mm² | Included | 7A
CF-UAC-U01-O-7001 | CF-UAC-U01 | 1 | JUP-M2-SP-FD-PU01-AUT-10-00102-2A | L1 | 2 | 2 | SC-SVR-04 | 1 | JUP-M2-SP-FD-PH04-AUT-20-00027-3A | L1 | 2 | 8 | KFB12008 (8 Fibras) | 1 mm² | Included | 7A
CF-UAC-U01-O-7001 | CF-UAC-U01 | 1 | JUP-M2-SP-FD-PU01-AUT-10-00102-2A | L1 | 3 | 3 | SC-SVR-04 | 1 | JUP-M2-SP-FD-PH04-AUT-20-00027-3A | L1 | 3 | 8 | KFB12008 (8 Fibras) | 1 mm² | Included | 7A
CF-UAC-U01-O-7001 | CF-UAC-U01 | 1 | JUP-M2-SP-FD-PU01-AUT-10-00102-2A | L1 | 4 | 4 | SC-SVR-04 | 1 | JUP-M2-SP-FD-PH04-AUT-20-00027-3A | L1 | 4 | 8 | KFB12008 (8 Fibras) | 1 mm² | Included | 7A
CF-UAC-U01-O-7001 | CF-UAC-U01 | 1 | JUP-M2-SP-FD-PU01-AUT-10-00102-2A | L1 | 5 | 5 | SC-SVR-04 | 1 | JUP-M2-SP-FD-PH04-AUT-20-00027-3A | L1 | 5 | 8 | KFB12008 (8 Fibras) | 1 mm² | Included | 7A
CF-UAC-U01-O-7001 | CF-UAC-U01 | 1 | JUP-M2-SP-FD-PU01-AUT-10-00102-2A | L1 | 6 | 6 | SC-SVR-04 | 1 | JUP-M2-SP-FD-PH04-AUT-20-00027-3A | L1 | 6 | 8 | KFB12008 (8 Fibras) | 1 mm² | Included | 7A
CF-UAC-U01-O-7001 | CF-UAC-U01 | 1 | JUP-M2-SP-FD-PU01-AUT-10-00102-2A |  |  | 7 | SC-SVR-04 | 1 | JUP-M2-SP-FD-PH04-AUT-20-00027-3A |  |  | 8 | KFB12008 (8 Fibras) | 1 mm² | Included | 7A
CF-UAC-U01-O-7001 | CF-UAC-U01 | 1 | JUP-M2-SP-FD-PU01-AUT-10-00102-2A |  |  | 8 | SC-SVR-04 | 1 | JUP-M2-SP-FD-PH04-AUT-20-00027-3A |  |  | 8 | KFB12008 (8 Fibras) | 1 mm² | Included | 7A
CF-UAC-U01-O-7002 | CF-UAC-U01 | 1 | JUP-M2-SP-FD-PU01-AUT-10-00102-2A | L1 | 7 | 1 | SC-SVR-04 | 1 | JUP-M2-SP-FD-PH04-AUT-20-00027-3A | L1 | 7 | 8 | KFB12008 (8 Fibras) | 1 mm² | Included | 7A
CF-UAC-U01-O-7002 | CF-UAC-U01 | 1 | JUP-M2-SP-FD-PU01-AUT-10-00102-2A | L1 | 8 | 2 | SC-SVR-04 | 1 | JUP-M2-SP-FD-PH04-AUT-20-00027-3A | L1 | 8 | 8 | KFB12008 (8 Fibras) | 1 mm² | Included | 7A
CF-UAC-U01-O-7002 | CF-UAC-U01 | 1 | JUP-M2-SP-FD-PU01-AUT-10-00102-2A | L1 | 9 | 3 | SC-SVR-04 | 1 | JUP-M2-SP-FD-PH04-AUT-20-00027-3A | L1 | 9 | 8 | KFB12008 (8 Fibras) | 1 mm² | Included | 7A
CF-UAC-U01-O-7002 | CF-UAC-U01 | 1 | JUP-M2-SP-FD-PU01-AUT-10-00102-2A | L1 | 10 | 4 | SC-SVR-04 | 1 | JUP-M2-SP-FD-PH04-AUT-20-00027-3A | L1 | 10 | 8 | KFB12008 (8 Fibras) | 1 mm² | Included | 7A
CF-UAC-U01-O-7002 | CF-UAC-U01 | 1 | JUP-M2-SP-FD-PU01-AUT-10-00102-2A | L1 | 11 | 5 | SC-SVR-04 | 1 | JUP-M2-SP-FD-PH04-AUT-20-00027-3A | L1 | 11 | 8 | KFB12008 (8 Fibras) | 1 mm² | Included | 7A
CF-UAC-U01-O-7002 | CF-UAC-U01 | 1 | JUP-M2-SP-FD-PU01-AUT-10-00102-2A | L1 | 12 | 6 | SC-SVR-04 | 1 | JUP-M2-SP-FD-PH04-AUT-20-00027-3A | L1 | 12 | 8 | KFB12008 (8 Fibras) | 1 mm² | Included | 7A
CF-UAC-U01-O-7002 | CF-UAC-U01 | 1 | JUP-M2-SP-FD-PU01-AUT-10-00102-2A |  |  | 7 | SC-SVR-04 | 1 | JUP-M2-SP-FD-PH04-AUT-20-00027-3A |  |  | 8 | KFB12008 (8 Fibras) | 1 mm² | Included | 7A
CF-UAC-U01-O-7002 | CF-UAC-U01 | 1 | JUP-M2-SP-FD-PU01-AUT-10-00102-2A |  |  | 8 | SC-SVR-04 | 1 | JUP-M2-SP-FD-PH04-AUT-20-00027-3A |  |  | 8 | KFB12008 (8 Fibras) | 1 mm² | Included | 7A
CF-UAC-U01-O-7101 | CF-UAC-U01 | 1 | JUP-M2-SP-FD-PU01-AUT-10-00102-2A | L2 | 1 | 1 | CF-PCE-U01 | 2 | JUP-M2-SP-FD-PU01-AUT-10-00119-4A | L1 | 1 | 4 | KFB12004 (4 Fibras) | 1 mm² | Changed | 9A
CF-UAC-U01-O-7101 | CF-UAC-U01 | 1 | JUP-M2-SP-FD-PU01-AUT-10-00102-2A | L2 | 2 | 2 | CF-PCE-U01 | 2 | JUP-M2-SP-FD-PU01-AUT-10-00119-4A | L1 | 2 | 4 | KFB12004 (4 Fibras) | 1 mm² | Changed | 9A
CF-UAC-U01-O-7101 | CF-UAC-U01 | 1 | JUP-M2-SP-FD-PU01-AUT-10-00102-2A | L2 | 3 | 3 | CF-PCE-U01 | 2 | JUP-M2-SP-FD-PU01-AUT-10-00119-4A | L1 | 3 | 4 | KFB12004 (4 Fibras) | 1 mm² | Changed | 9A
CF-UAC-U01-O-7101 | CF-UAC-U01 | 1 | JUP-M2-SP-FD-PU01-AUT-10-00102-2A | L2 | 4 | 4 | CF-PCE-U01 | 2 | JUP-M2-SP-FD-PU01-AUT-10-00119-4A | L1 | 4 | 4 | KFB12004 (4 Fibras) | 1 mm² | Changed | 9A
CF-UAC-U01-O-7102 | CF-UAC-U01 | 1 | JUP-M2-SP-FD-PU01-AUT-10-00102-2A | L2 | 5 | 1 | CF-PCE-U01 | 2 | JUP-M2-SP-FD-PU01-AUT-10-00119-4A | L1 | 5 | 4 | KFB12004 (4 Fibras) | 1 mm² | Changed | 9A
CF-UAC-U01-O-7102 | CF-UAC-U01 | 1 | JUP-M2-SP-FD-PU01-AUT-10-00102-2A | L2 | 6 | 2 | CF-PCE-U01 | 2 | JUP-M2-SP-FD-PU01-AUT-10-00119-4A | L1 | 6 | 4 | KFB12004 (4 Fibras) | 1 mm² | Changed | 9A
CF-UAC-U01-O-7102 | CF-UAC-U01 | 1 | JUP-M2-SP-FD-PU01-AUT-10-00102-2A | L2 | 7 | 3 | CF-PCE-U01 | 2 | JUP-M2-SP-FD-PU01-AUT-10-00119-4A | L1 | 7 | 4 | KFB12004 (4 Fibras) | 1 mm² | Changed | 9A
CF-UAC-U01-O-7102 | CF-UAC-U01 | 1 | JUP-M2-SP-FD-PU01-AUT-10-00102-2A | L2 | 8 | 4 | CF-PCE-U01 | 2 | JUP-M2-SP-FD-PU01-AUT-10-00119-4A | L1 | 8 | 4 | KFB12004 (4 Fibras) | 1 mm² | Changed | 9A
CF-UAC-U01-O-7103 | CF-UAC-U01 | 2 | JUP-M2-SP-FD-PU01-AUT-10-00102-2A | L1 | 5 | 1 | CF-PVR-1U01 | 1 | JUP-M2-HB-DW-PU01-BPM-50-00002-2A | L1 | 1 | 4 | KFB12004 (4 Fibras) | 1 mm² | Changed | 9A
CF-UAC-U01-O-7103 | CF-UAC-U01 | 2 | JUP-M2-SP-FD-PU01-AUT-10-00102-2A | L1 | 6 | 2 | CF-PVR-1U01 | 1 | JUP-M2-HB-DW-PU01-BPM-50-00002-2A | L1 | 2 | 4 | KFB12004 (4 Fibras) | 1 mm² | Changed | 9A
CF-UAC-U01-O-7103 | CF-UAC-U01 | 2 | JUP-M2-SP-FD-PU01-AUT-10-00102-2A | L1 | 7 | 3 | CF-PVR-1U01 | 1 | JUP-M2-HB-DW-PU01-BPM-50-00002-2A | L1 | 3 | 4 | KFB12004 (4 Fibras) | 1 mm² | Changed | 9A
CF-UAC-U01-O-7103 | CF-UAC-U01 | 2 | JUP-M2-SP-FD-PU01-AUT-10-00102-2A | L1 | 8 | 4 | CF-PVR-1U01 | 1 | JUP-M2-HB-DW-PU01-BPM-50-00002-2A | L1 | 4 | 4 | KFB12004 (4 Fibras) | 1 mm² | Changed | 9A
CF-UAC-U01-O-7201 | CF-UAC-U01 | 1 | JUP-M2-SP-FD-PU01-AUT-10-00102-2A | L2 | 9 | 1 | CF-CCM-U01 | 1 | JUP-M2-GE-DW-PH00-BPE-26-00020-5A | L1 | 5 | 4 | KFB12004 (4 Fibras) | 1 mm² | Changed | 9A
CF-UAC-U01-O-7201 | CF-UAC-U01 | 1 | JUP-M2-SP-FD-PU01-AUT-10-00102-2A | L2 | 10 | 2 | CF-CCM-U01 | 1 | JUP-M2-GE-DW-PH00-BPE-26-00020-5A | L1 | 6 | 4 | KFB12004 (4 Fibras) | 1 mm² | Changed | 9A
CF-UAC-U01-O-7201 | CF-UAC-U01 | 1 | JUP-M2-SP-FD-PU01-AUT-10-00102-2A | L2 | 11 | 3 | CF-CCM-U01 | 1 | JUP-M2-GE-DW-PH00-BPE-26-00020-5A | L1 | 7 | 4 | KFB12004 (4 Fibras) | 1 mm² | Changed | 9A
CF-UAC-U01-O-7201 | CF-UAC-U01 | 1 | JUP-M2-SP-FD-PU01-AUT-10-00102-2A | L2 | 12 | 4 | CF-CCM-U01 | 1 | JUP-M2-GE-DW-PH00-BPE-26-00020-5A | L1 | 8 | 4 | KFB12004 (4 Fibras) | 1 mm² | Changed | 9A
CF-UAC-U01-O-7202 | CF-UAC-U01 | 2 | JUP-M2-SP-FD-PU01-AUT-10-00102-2A | L1 | 1 | 1 | CF-PIU-U01 | 1 | JUP-M2-HB-DW-PU01-GER-20-00060-0A | L1 | 1 | 4 | KFB12004 (4 Fibras) | 1 mm² | Changed | 9A
CF-UAC-U01-O-7202 | CF-UAC-U01 | 2 | JUP-M2-SP-FD-PU01-AUT-10-00102-2A | L1 | 2 | 2 | CF-PIU-U01 | 1 | JUP-M2-HB-DW-PU01-GER-20-00060-0A | L1 | 2 | 4 | KFB12004 (4 Fibras) | 1 mm² | Changed | 9A
CF-UAC-U01-O-7202 | CF-UAC-U01 | 2 | JUP-M2-SP-FD-PU01-AUT-10-00102-2A | L1 | 3 | 3 | CF-PIU-U01 | 1 | JUP-M2-HB-DW-PU01-GER-20-00060-0A | L1 | 3 | 4 | KFB12004 (4 Fibras) | 1 mm² | Changed | 9A
CF-UAC-U01-O-7202 | CF-UAC-U01 | 2 | JUP-M2-SP-FD-PU01-AUT-10-00102-2A | L1 | 4 | 4 | CF-PIU-U01 | 1 | JUP-M2-HB-DW-PU01-GER-20-00060-0A | L1 | 4 | 4 | KFB12004 (4 Fibras) | 1 mm² | Changed | 9A
CF-UAC-U01-P-0001 | CF-UAC-U01 |  | JUP-M2-SP-FD-PU01-AUT-10-00102-2A | X501 | 11-1 |  | CF-UAC-U01 |  | JUP-M2-SP-FD-PU01-AUT-10-00102-2A | X501 | 13-1 |  |  |  | Included | 7A
CF-UAC-U01-P-0001 | CF-UAC-U01 |  | JUP-M2-SP-FD-PU01-AUT-10-00102-2A | X501 | 13-1 |  | CF-UAC-U01 |  | JUP-M2-SP-FD-PU01-AUT-10-00102-2A | X501 | 15-1 |  |  |  | Included | 7A
CF-UAC-U01-P-0001 | CF-UAC-U01 |  | JUP-M2-SP-FD-PU01-AUT-10-00102-2A | X501 | 15-1 |  | CF-UAC-U01 |  | JUP-M2-SP-FD-PU01-AUT-10-00102-2A | X501 | 17-1 |  |  |  | Included | 7A
CF-UAC-U01-P-0002 | CF-UAC-U01 |  | JUP-M2-SP-FD-PU01-AUT-10-00102-2A | X501 | 19-1 |  | CF-UAC-U01 |  | JUP-M2-SP-FD-PU01-AUT-10-00102-2A | X501 | 21-1 |  |  |  | Included | 7A
CF-UAC-U01-P-0002 | CF-UAC-U01 |  | JUP-M2-SP-FD-PU01-AUT-10-00102-2A | X501 | 21-1 |  | CF-UAC-U01 |  | JUP-M2-SP-FD-PU01-AUT-10-00102-2A | X501 | 27-1 |  |  |  | Included | 7A
CF-UAC-U01-P-0002 | CF-UAC-U01 |  | JUP-M2-SP-FD-PU01-AUT-10-00102-2A | X501 | 27-1 |  | CF-UAC-U01 |  | JUP-M2-SP-FD-PU01-AUT-10-00102-2A | X501 | 29-1 |  |  |  | Included | 7A
CF-UAC-U01-P-0002 | CF-UAC-U01 |  | JUP-M2-SP-FD-PU01-AUT-10-00102-2A | X501 | 29-1 |  | CF-UAC-U01 |  | JUP-M2-SP-FD-PU01-AUT-10-00102-2A | X501 | 31-1 |  |  |  | Included | 7A
CF-UAC-U01-P-0002 | CF-UAC-U01 |  | JUP-M2-SP-FD-PU01-AUT-10-00102-2A | X501 | 31-1 |  | CF-UAC-U01 |  | JUP-M2-SP-FD-PU01-AUT-10-00102-2A | X501 | 33-1 |  |  |  | Included | 7A
CF-UAC-U01-P-0002 | CF-UAC-U01 |  | JUP-M2-SP-FD-PU01-AUT-10-00102-2A | X501 | 33-1 |  | CF-UAC-U01 |  | JUP-M2-SP-FD-PU01-AUT-10-00102-2A | X501 | 35-1 |  |  |  | Included | 7A
CF-UAC-U01-P-0002 | CF-UAC-U01 |  | JUP-M2-SP-FD-PU01-AUT-10-00102-2A | X501 | 35-1 |  | CF-UAC-U01 |  | JUP-M2-SP-FD-PU01-AUT-10-00102-2A | X501 | 37-1 |  |  |  | Included | 7A
CF-UAC-U01-P-0003 | CF-UAC-U01 |  | JUP-M2-SP-FD-PU01-AUT-10-00102-2A | X501 | 39-1 |  | CF-UAC-U01 |  | JUP-M2-SP-FD-PU01-AUT-10-00102-2A | X501 | 41-1 |  |  |  | Included | 7A
CF-UAC-U01-P-0003 | CF-UAC-U01 |  | JUP-M2-SP-FD-PU01-AUT-10-00102-2A | X501 | 41-1 |  | CF-UAC-U01 |  | JUP-M2-SP-FD-PU01-AUT-10-00102-2A | X501 | 43-1 |  |  |  | Included | 7A
CF-UAC-U01-P-0003 | CF-UAC-U01 |  | JUP-M2-SP-FD-PU01-AUT-10-00102-2A | X501 | 43-1 |  | CF-UAC-U01 |  | JUP-M2-SP-FD-PU01-AUT-10-00102-2A | X501 | 45-1 |  |  |  | Included | 7A
CF-UAC-U01-P-0003 | CF-UAC-U01 |  | JUP-M2-SP-FD-PU01-AUT-10-00102-2A | X501 | 45-1 |  | CF-UAC-U01 |  | JUP-M2-SP-FD-PU01-AUT-10-00102-2A | X501 | 47-1 |  |  |  | Included | 7A
CF-UAC-U01-P-0004 | CF-UAC-U01 |  | JUP-M2-SP-FD-PU01-AUT-10-00102-2A | X502 | 13-1 |  | CF-UAC-U01 |  | JUP-M2-SP-FD-PU01-AUT-10-00102-2A | X502 | 15-1 |  |  |  | Included | 7A
CF-UAC-U01-P-0005 | CF-UAC-U01 |  | JUP-M2-SP-FD-PU01-AUT-10-00102-2A | X502 | 17-1 |  | CF-UAC-U01 |  | JUP-M2-SP-FD-PU01-AUT-10-00102-2A | X502 | 19-1 |  |  |  | Included | 7A
CF-UAC-U01-P-0019 | CF-UAC-U01 |  | JUP-M2-SP-FD-PU01-AUT-10-00102-2A | X2 | 6 |  | CF-UAC-U01 |  | JUP-M2-SP-FD-PU01-AUT-10-00102-2A | X2 | 7 |  |  |  | Changed | 12A
CF-UAC-U13-A-1033 | CF-UAC-U13 | 1 | JUP-M2-SP-FD-PU13-AUT-10-00102-0A | X80 | 2 | 1 | CF-QPE-U13 | 1 | JUP-M2-SP-FD-PU13-AUT-10-00107-0A | X80 | 1 | 2 | KAD10204 | 6,0 mm² | Included | 11A
CF-UAC-U13-A-1033 | CF-UAC-U13 | 1 | JUP-M2-SP-FD-PU13-AUT-10-00102-0A | X80 | 4 | 2 | CF-QPE-U13 | 1 | JUP-M2-SP-FD-PU13-AUT-10-00107-0A | X80 | 3 | 2 | KAD10204 | 6,0 mm² | Included | 11A
CF-UAC-U13-C-2000 | CF-UAC-U13 | 1 | JUP-M2-SP-FD-PU13-AUT-10-00102-0A | X301 | 1A | 1 | CF-QPE-U13 | 1 | JUP-M2-SP-FD-PU13-AUT-10-00107-0A | X150 | 22 | 10 | KDP01001 | 1,5 mm² | Included | 11A
CF-UAC-U13-C-2000 | CF-UAC-U13 | 1 | JUP-M2-SP-FD-PU13-AUT-10-00102-0A | X301 | 1B | 2 | CF-QPE-U13 | 1 | JUP-M2-SP-FD-PU13-AUT-10-00107-0A | X150 | 23 | 10 | KDP01001 | 1,5 mm² | Included | 11A
CF-UAC-U13-C-2000 | CF-UAC-U13 | 1 | JUP-M2-SP-FD-PU13-AUT-10-00102-0A | X301 | 2B | 3 | CF-QPE-U13 | 1 | JUP-M2-SP-FD-PU13-AUT-10-00107-0A | X150 | 24 | 10 | KDP01001 | 1,5 mm² | Included | 11A
CF-UAC-U13-C-2000 | CF-UAC-U13 | 1 | JUP-M2-SP-FD-PU13-AUT-10-00102-0A | X301 | 3B | 4 | CF-QPE-U13 | 1 | JUP-M2-SP-FD-PU13-AUT-10-00107-0A | X150 | 25 | 10 | KDP01001 | 1,5 mm² | Included | 11A
CF-UAC-U13-C-2000 | CF-UAC-U13 | 1 | JUP-M2-SP-FD-PU13-AUT-10-00102-0A | X301 | 4B | 5 | CF-QPE-U13 | 1 | JUP-M2-SP-FD-PU13-AUT-10-00107-0A | X150 | 26 | 10 | KDP01001 | 1,5 mm² | Included | 11A
CF-UAC-U13-C-2000 | CF-UAC-U13 | 1 | JUP-M2-SP-FD-PU13-AUT-10-00102-0A | X301 | 5B | 6 | CF-QPE-U13 | 1 | JUP-M2-SP-FD-PU13-AUT-10-00107-0A | X150 | 27 | 10 | KDP01001 | 1,5 mm² | Included | 11A
CF-UAC-U13-C-2000 | CF-UAC-U13 | 1 | JUP-M2-SP-FD-PU13-AUT-10-00102-0A | X301 | 6B | 7 | CF-QPE-U13 | 1 | JUP-M2-SP-FD-PU13-AUT-10-00107-0A | X150 | 28 | 10 | KDP01001 | 1,5 mm² | Included | 11A
CF-UAC-U13-C-2000 | CF-UAC-U13 | 1 | JUP-M2-SP-FD-PU13-AUT-10-00102-0A | X301 | 7B | 8 | CF-QPE-U13 | 1 | JUP-M2-SP-FD-PU13-AUT-10-00107-0A | X150 | 29 | 10 | KDP01001 | 1,5 mm² | Included | 11A
CF-UAC-U13-C-2000 | CF-UAC-U13 | 1 | JUP-M2-SP-FD-PU13-AUT-10-00102-0A | X301 | 8B | 9 | CF-QPE-U13 | 1 | JUP-M2-SP-FD-PU13-AUT-10-00107-0A | X150 | 30 | 10 | KDP01001 | 1,5 mm² | Included | 11A
CF-UAC-U13-C-2000 | CF-UAC-U13 | 1 | JUP-M2-SP-FD-PU13-AUT-10-00102-0A |  |  | 10 | CF-QPE-U13 | 1 | JUP-M2-SP-FD-PU13-AUT-10-00107-0A |  |  | 10 | KDP01001 | 1,5 mm² | Included | 11A
CF-UAC-U13-C-2000 | CF-UAC-U13 | 1 | JUP-M2-SP-FD-PU13-AUT-10-00102-0A |  |  | SH | CF-QPE-U13 | 1 | JUP-M2-SP-FD-PU13-AUT-10-00107-0A |  |  | 10 | KDP01001 | 1,5 mm² | Included | 11A
CF-UAC-U13-C-2001 | CF-UAC-U13 | 1 | JUP-M2-SP-FD-PU13-AUT-10-00102-0A | X301 | 9A | 1 | CF-QPE-U13 | 1 | JUP-M2-SP-FD-PU13-AUT-10-00107-0A | X150 | 37 | 10 | KDP01001 | 1,5 mm² | Included | 11A
CF-UAC-U13-C-2001 | CF-UAC-U13 | 1 | JUP-M2-SP-FD-PU13-AUT-10-00102-0A | X301 | 9B | 2 | CF-QPE-U13 | 1 | JUP-M2-SP-FD-PU13-AUT-10-00107-0A | X150 | 38 | 10 | KDP01001 | 1,5 mm² | Included | 11A
CF-UAC-U13-C-2001 | CF-UAC-U13 | 1 | JUP-M2-SP-FD-PU13-AUT-10-00102-0A | X301 | 10B | 3 | CF-QPE-U13 | 1 | JUP-M2-SP-FD-PU13-AUT-10-00107-0A | X150 | 39 | 10 | KDP01001 | 1,5 mm² | Included | 11A
CF-UAC-U13-C-2001 | CF-UAC-U13 | 1 | JUP-M2-SP-FD-PU13-AUT-10-00102-0A | X301 | 11B | 4 | CF-QPE-U13 | 1 | JUP-M2-SP-FD-PU13-AUT-10-00107-0A | X150 | 40 | 10 | KDP01001 | 1,5 mm² | Included | 11A
CF-UAC-U13-C-2001 | CF-UAC-U13 | 1 | JUP-M2-SP-FD-PU13-AUT-10-00102-0A | X301 | 12B | 5 | CF-QPE-U13 | 1 | JUP-M2-SP-FD-PU13-AUT-10-00107-0A | X150 | 41 | 10 | KDP01001 | 1,5 mm² | Included | 11A
CF-UAC-U13-C-2001 | CF-UAC-U13 | 1 | JUP-M2-SP-FD-PU13-AUT-10-00102-0A | X301 | 13B | 6 | CF-QPE-U13 | 1 | JUP-M2-SP-FD-PU13-AUT-10-00107-0A | X150 | 42 | 10 | KDP01001 | 1,5 mm² | Included | 11A
CF-UAC-U13-C-2001 | CF-UAC-U13 | 1 | JUP-M2-SP-FD-PU13-AUT-10-00102-0A | X301 | 14B | 7 | CF-QPE-U13 | 1 | JUP-M2-SP-FD-PU13-AUT-10-00107-0A | X150 | 43 | 10 | KDP01001 | 1,5 mm² | Included | 11A
CF-UAC-U13-C-2001 | CF-UAC-U13 | 1 | JUP-M2-SP-FD-PU13-AUT-10-00102-0A | X301 | 15B | 8 | CF-QPE-U13 | 1 | JUP-M2-SP-FD-PU13-AUT-10-00107-0A | X150 | 44 | 10 | KDP01001 | 1,5 mm² | Included | 11A
CF-UAC-U13-C-2001 | CF-UAC-U13 | 1 | JUP-M2-SP-FD-PU13-AUT-10-00102-0A | X301 | 16B | 9 | CF-QPE-U13 | 1 | JUP-M2-SP-FD-PU13-AUT-10-00107-0A | X150 | 45 | 10 | KDP01001 | 1,5 mm² | Included | 11A
CF-UAC-U13-C-2001 | CF-UAC-U13 | 1 | JUP-M2-SP-FD-PU13-AUT-10-00102-0A |  |  | 10 | CF-QPE-U13 | 1 | JUP-M2-SP-FD-PU13-AUT-10-00107-0A |  |  | 10 | KDP01001 | 1,5 mm² | Included | 11A
CF-UAC-U13-C-2001 | CF-UAC-U13 | 1 | JUP-M2-SP-FD-PU13-AUT-10-00102-0A |  |  | SH | CF-QPE-U13 | 1 | JUP-M2-SP-FD-PU13-AUT-10-00107-0A |  |  | 10 | KDP01001 | 1,5 mm² | Included | 11A
CF-UAC-U13-C-2002 | CF-UAC-U13 | 1 | JUP-M2-SP-FD-PU13-AUT-10-00102-0A | X302 | 1A | 1 | CF-QPE-U13 | 1 | JUP-M2-SP-FD-PU13-AUT-10-00107-0A | X150 | 46 | 5 | KDP00501 | 1,5 mm² | Included | 11A
CF-UAC-U13-C-2002 | CF-UAC-U13 | 1 | JUP-M2-SP-FD-PU13-AUT-10-00102-0A | X302 | 1B | 2 | CF-QPE-U13 | 1 | JUP-M2-SP-FD-PU13-AUT-10-00107-0A | X150 | 47 | 5 | KDP00501 | 1,5 mm² | Included | 11A
CF-UAC-U13-C-2002 | CF-UAC-U13 | 1 | JUP-M2-SP-FD-PU13-AUT-10-00102-0A | X302 | 2B | 3 | CF-QPE-U13 | 1 | JUP-M2-SP-FD-PU13-AUT-10-00107-0A | X150 | 48 | 5 | KDP00501 | 1,5 mm² | Included | 11A
CF-UAC-U13-C-2002 | CF-UAC-U13 | 1 | JUP-M2-SP-FD-PU13-AUT-10-00102-0A | X302 | 3B | 4 | CF-QPE-U13 | 1 | JUP-M2-SP-FD-PU13-AUT-10-00107-0A | X150 | 49 | 5 | KDP00501 | 1,5 mm² | Included | 11A
CF-UAC-U13-C-2002 | CF-UAC-U13 | 1 | JUP-M2-SP-FD-PU13-AUT-10-00102-0A |  |  | 5 | CF-QPE-U13 | 1 | JUP-M2-SP-FD-PU13-AUT-10-00107-0A |  |  | 5 | KDP00501 | 1,5 mm² | Included | 11A
CF-UAC-U13-C-2002 | CF-UAC-U13 | 1 | JUP-M2-SP-FD-PU13-AUT-10-00102-0A |  |  | SH | CF-QPE-U13 | 1 | JUP-M2-SP-FD-PU13-AUT-10-00107-0A |  |  | 5 | KDP00501 | 1,5 mm² | Included | 11A
CF-UAC-U13-C-2003 | CF-UAC-U13 | 1 | JUP-M2-SP-FD-PU13-AUT-10-00102-0A | X302 | 4A | 1 | CF-QPE-U13 | 1 | JUP-M2-SP-FD-PU13-AUT-10-00107-0A | X150 | 50 | 10 | KDP01001 | 1,5 mm² | Included | 11A
CF-UAC-U13-C-2003 | CF-UAC-U13 | 1 | JUP-M2-SP-FD-PU13-AUT-10-00102-0A | X302 | 4B | 2 | CF-QPE-U13 | 1 | JUP-M2-SP-FD-PU13-AUT-10-00107-0A | X150 | 51 | 10 | KDP01001 | 1,5 mm² | Included | 11A
CF-UAC-U13-C-2003 | CF-UAC-U13 | 1 | JUP-M2-SP-FD-PU13-AUT-10-00102-0A | X302 | 5B | 3 | CF-QPE-U13 | 1 | JUP-M2-SP-FD-PU13-AUT-10-00107-0A | X150 | 52 | 10 | KDP01001 | 1,5 mm² | Included | 11A
CF-UAC-U13-C-2003 | CF-UAC-U13 | 1 | JUP-M2-SP-FD-PU13-AUT-10-00102-0A | X302 | 6B | 4 | CF-QPE-U13 | 1 | JUP-M2-SP-FD-PU13-AUT-10-00107-0A | X150 | 53 | 10 | KDP01001 | 1,5 mm² | Included | 11A
CF-UAC-U13-C-2003 | CF-UAC-U13 | 1 | JUP-M2-SP-FD-PU13-AUT-10-00102-0A | X302 | 7B | 5 | CF-QPE-U13 | 1 | JUP-M2-SP-FD-PU13-AUT-10-00107-0A | X150 | 54 | 10 | KDP01001 | 1,5 mm² | Included | 11A
CF-UAC-U13-C-2003 | CF-UAC-U13 | 1 | JUP-M2-SP-FD-PU13-AUT-10-00102-0A | X302 | 8B | 6 | CF-QPE-U13 | 1 | JUP-M2-SP-FD-PU13-AUT-10-00107-0A | X150 | 55 | 10 | KDP01001 | 1,5 mm² | Included | 11A
CF-UAC-U13-C-2003 | CF-UAC-U13 | 1 | JUP-M2-SP-FD-PU13-AUT-10-00102-0A | X302 | 9B | 7 | CF-QPE-U13 | 1 | JUP-M2-SP-FD-PU13-AUT-10-00107-0A | X150 | 56 | 10 | KDP01001 | 1,5 mm² | Included | 11A
CF-UAC-U13-C-2003 | CF-UAC-U13 | 1 | JUP-M2-SP-FD-PU13-AUT-10-00102-0A | X302 | 10B | 8 | CF-QPE-U13 | 1 | JUP-M2-SP-FD-PU13-AUT-10-00107-0A | X150 | 57 | 10 | KDP01001 | 1,5 mm² | Included | 11A
CF-UAC-U13-C-2003 | CF-UAC-U13 | 1 | JUP-M2-SP-FD-PU13-AUT-10-00102-0A |  |  | 9 | CF-QPE-U13 | 1 | JUP-M2-SP-FD-PU13-AUT-10-00107-0A |  |  | 10 | KDP01001 | 1,5 mm² | Included | 11A
CF-UAC-U13-C-2003 | CF-UAC-U13 | 1 | JUP-M2-SP-FD-PU13-AUT-10-00102-0A |  |  | 10 | CF-QPE-U13 | 1 | JUP-M2-SP-FD-PU13-AUT-10-00107-0A |  |  | 10 | KDP01001 | 1,5 mm² | Included | 11A
CF-UAC-U13-C-2003 | CF-UAC-U13 | 1 | JUP-M2-SP-FD-PU13-AUT-10-00102-0A |  |  | SH | CF-QPE-U13 | 1 | JUP-M2-SP-FD-PU13-AUT-10-00107-0A |  |  | 10 | KDP01001 | 1,5 mm² | Included | 11A
CF-UAC-U13-C-2004 | CF-UAC-U13 | 1 | JUP-M2-SP-FD-PU13-AUT-10-00102-0A | X302 | 11A | 1 | CF-QPE-U13 | 1 | JUP-M2-SP-FD-PU13-AUT-10-00107-0A | X150 | 58 | 5 | KDP00501 | 1,5 mm² | Included | 11A
CF-UAC-U13-C-2004 | CF-UAC-U13 | 1 | JUP-M2-SP-FD-PU13-AUT-10-00102-0A | X302 | 11B | 2 | CF-QPE-U13 | 1 | JUP-M2-SP-FD-PU13-AUT-10-00107-0A | X150 | 59 | 5 | KDP00501 | 1,5 mm² | Included | 11A
CF-UAC-U13-C-2004 | CF-UAC-U13 | 1 | JUP-M2-SP-FD-PU13-AUT-10-00102-0A | X302 | 12B | 3 | CF-QPE-U13 | 1 | JUP-M2-SP-FD-PU13-AUT-10-00107-0A | X150 | 60 | 5 | KDP00501 | 1,5 mm² | Included | 11A
CF-UAC-U13-C-2004 | CF-UAC-U13 | 1 | JUP-M2-SP-FD-PU13-AUT-10-00102-0A | X302 | 13B | 4 | CF-QPE-U13 | 1 | JUP-M2-SP-FD-PU13-AUT-10-00107-0A | X150 | 61 | 5 | KDP00501 | 1,5 mm² | Included | 11A
CF-UAC-U13-C-2004 | CF-UAC-U13 | 1 | JUP-M2-SP-FD-PU13-AUT-10-00102-0A |  |  | 5 | CF-QPE-U13 | 1 | JUP-M2-SP-FD-PU13-AUT-10-00107-0A |  |  | 5 | KDP00501 | 1,5 mm² | Included | 11A
CF-UAC-U13-C-2004 | CF-UAC-U13 | 1 | JUP-M2-SP-FD-PU13-AUT-10-00102-0A |  |  | SH | CF-QPE-U13 | 1 | JUP-M2-SP-FD-PU13-AUT-10-00107-0A |  |  | 5 | KDP00501 | 1,5 mm² | Included | 11A
CF-UAC-U13-C-2005 | CF-UAC-U13 | 1 | JUP-M2-SP-FD-PU13-AUT-10-00102-0A | X302 | 14A | 1 | CF-QPE-U13 | 1 | JUP-M2-SP-FD-PU13-AUT-10-00107-0A | X150 | 62 | 3 | KDP00300 | 1,0 mm² | Included | 11A
CF-UAC-U13-C-2005 | CF-UAC-U13 | 1 | JUP-M2-SP-FD-PU13-AUT-10-00102-0A | X302 | 14B | 2 | CF-QPE-U13 | 1 | JUP-M2-SP-FD-PU13-AUT-10-00107-0A | X150 | 63 | 3 | KDP00300 | 1,0 mm² | Included | 11A
CF-UAC-U13-C-2005 | CF-UAC-U13 | 1 | JUP-M2-SP-FD-PU13-AUT-10-00102-0A | X302 | 15B | 3 | CF-QPE-U13 | 1 | JUP-M2-SP-FD-PU13-AUT-10-00107-0A | X150 | 64 | 3 | KDP00300 | 1,0 mm² | Included | 11A
CF-UAC-U13-C-2005 | CF-UAC-U13 | 1 | JUP-M2-SP-FD-PU13-AUT-10-00102-0A |  |  | SH | CF-QPE-U13 | 1 | JUP-M2-SP-FD-PU13-AUT-10-00107-0A |  |  | 3 | KDP00300 | 1,0 mm² | Included | 11A
CF-UAC-U13-C-2006 | CF-UAC-U13 | 1 | JUP-M2-SP-FD-PU13-AUT-10-00102-0A | X302 | 16A | 1 | CF-QPE-U13 | 1 | JUP-M2-SP-FD-PU13-AUT-10-00107-0A | X150 | 73 | 5 | KDP00501 | 1,5 mm² | Included | 11A
CF-UAC-U13-C-2006 | CF-UAC-U13 | 1 | JUP-M2-SP-FD-PU13-AUT-10-00102-0A | X302 | 16B | 2 | CF-QPE-U13 | 1 | JUP-M2-SP-FD-PU13-AUT-10-00107-0A | X150 | 74 | 5 | KDP00501 | 1,5 mm² | Included | 11A
CF-UAC-U13-C-2006 | CF-UAC-U13 | 1 | JUP-M2-SP-FD-PU13-AUT-10-00102-0A | X303 | 1B | 3 | CF-QPE-U13 | 1 | JUP-M2-SP-FD-PU13-AUT-10-00107-0A | X150 | 75 | 5 | KDP00501 | 1,5 mm² | Included | 11A
CF-UAC-U13-C-2006 | CF-UAC-U13 | 1 | JUP-M2-SP-FD-PU13-AUT-10-00102-0A | X303 | 2B | 4 | CF-QPE-U13 | 1 | JUP-M2-SP-FD-PU13-AUT-10-00107-0A | X150 | 76 | 5 | KDP00501 | 1,5 mm² | Included | 11A
CF-UAC-U13-C-2006 | CF-UAC-U13 | 1 | JUP-M2-SP-FD-PU13-AUT-10-00102-0A | X303 | 4B | 5 | CF-QPE-U13 | 1 | JUP-M2-SP-FD-PU13-AUT-10-00107-0A | X150 | 78 | 5 | KDP00501 | 1,5 mm² | Included | 11A
CF-UAC-U13-C-2006 | CF-UAC-U13 | 1 | JUP-M2-SP-FD-PU13-AUT-10-00102-0A |  |  | SH | CF-QPE-U13 | 1 | JUP-M2-SP-FD-PU13-AUT-10-00107-0A |  |  | 5 | KDP00501 | 1,5 mm² | Included | 11A
CF-UAC-U13-C-2007 | CF-UAC-U13 | 1 | JUP-M2-SP-FD-PU13-AUT-10-00102-0A | X202 | 1A | 1 | CF-QPE-U13 | 1 | JUP-M2-SP-FD-PU13-AUT-10-00107-0A | X150 | 65 | 10 | KDP01001 | 1,5 mm² | Included | 11A
CF-UAC-U13-C-2007 | CF-UAC-U13 | 1 | JUP-M2-SP-FD-PU13-AUT-10-00102-0A | X202 | 1B | 2 | CF-QPE-U13 | 1 | JUP-M2-SP-FD-PU13-AUT-10-00107-0A | X150 | 66 | 10 | KDP01001 | 1,5 mm² | Included | 11A
CF-UAC-U13-C-2007 | CF-UAC-U13 | 1 | JUP-M2-SP-FD-PU13-AUT-10-00102-0A | X202 | 2B | 3 | CF-QPE-U13 | 1 | JUP-M2-SP-FD-PU13-AUT-10-00107-0A | X150 | 67 | 10 | KDP01001 | 1,5 mm² | Included | 11A
CF-UAC-U13-C-2007 | CF-UAC-U13 | 1 | JUP-M2-SP-FD-PU13-AUT-10-00102-0A | X202 | 3B | 4 | CF-QPE-U13 | 1 | JUP-M2-SP-FD-PU13-AUT-10-00107-0A | X150 | 68 | 10 | KDP01001 | 1,5 mm² | Included | 11A
CF-UAC-U13-C-2007 | CF-UAC-U13 | 1 | JUP-M2-SP-FD-PU13-AUT-10-00102-0A | X202 | 4B | 5 | CF-QPE-U13 | 1 | JUP-M2-SP-FD-PU13-AUT-10-00107-0A | X150 | 69 | 10 | KDP01001 | 1,5 mm² | Included | 11A
CF-UAC-U13-C-2007 | CF-UAC-U13 | 1 | JUP-M2-SP-FD-PU13-AUT-10-00102-0A | X202 | 5B | 6 | CF-QPE-U13 | 1 | JUP-M2-SP-FD-PU13-AUT-10-00107-0A | X150 | 70 | 10 | KDP01001 | 1,5 mm² | Included | 11A
CF-UAC-U13-C-2007 | CF-UAC-U13 | 1 | JUP-M2-SP-FD-PU13-AUT-10-00102-0A | X202 | 6B | 7 | CF-QPE-U13 | 1 | JUP-M2-SP-FD-PU13-AUT-10-00107-0A | X150 | 71 | 10 | KDP01001 | 1,5 mm² | Included | 11A
CF-UAC-U13-C-2007 | CF-UAC-U13 | 1 | JUP-M2-SP-FD-PU13-AUT-10-00102-0A | X202 | 7B | 8 | CF-QPE-U13 | 1 | JUP-M2-SP-FD-PU13-AUT-10-00107-0A | X150 | 72 | 10 | KDP01001 | 1,5 mm² | Included | 11A
CF-UAC-U13-C-2007 | CF-UAC-U13 | 1 | JUP-M2-SP-FD-PU13-AUT-10-00102-0A |  |  | 9 | CF-QPE-U13 | 1 | JUP-M2-SP-FD-PU13-AUT-10-00107-0A |  |  | 10 | KDP01001 | 1,5 mm² | Included | 11A
CF-UAC-U13-C-2007 | CF-UAC-U13 | 1 | JUP-M2-SP-FD-PU13-AUT-10-00102-0A |  |  | 10 | CF-QPE-U13 | 1 | JUP-M2-SP-FD-PU13-AUT-10-00107-0A |  |  | 10 | KDP01001 | 1,5 mm² | Included | 11A
CF-UAC-U13-C-2007 | CF-UAC-U13 | 1 | JUP-M2-SP-FD-PU13-AUT-10-00102-0A |  |  | SH | CF-QPE-U13 | 1 | JUP-M2-SP-FD-PU13-AUT-10-00107-0A |  |  | 10 | KDP01001 | 1,5 mm² | Included | 11A
CF-UAC-U13-C-2008 | CF-UAC-U13 | 1 | JUP-M2-SP-FD-PU13-AUT-10-00102-0A | X202 | 8A | 1 | CF-QPE-U13 | 1 | JUP-M2-SP-FD-PU13-AUT-10-00107-0A | X51 | 21 | 2 | KDP00201 | 1,5 mm² | Included | 11A
CF-UAC-U13-C-2008 | CF-UAC-U13 | 1 | JUP-M2-SP-FD-PU13-AUT-10-00102-0A | X202 | 8B | 2 | CF-QPE-U13 | 1 | JUP-M2-SP-FD-PU13-AUT-10-00107-0A | X51 | 22 | 2 | KDP00201 | 1,5 mm² | Included | 11A
CF-UAC-U13-C-2008 | CF-UAC-U13 | 1 | JUP-M2-SP-FD-PU13-AUT-10-00102-0A |  |  | SH | CF-QPE-U13 | 1 | JUP-M2-SP-FD-PU13-AUT-10-00107-0A |  |  | 2 | KDP00201 | 1,5 mm² | Included | 11A
CF-UAC-U13-C-2009 | CF-UAC-U13 | 1 | JUP-M2-SP-FD-PU13-AUT-10-00102-0A | X203 | 15A | 1 | CF-QPE-U13 | 1 | JUP-M2-SP-FD-PU13-AUT-10-00107-0A | X101 | 9 | 2 | KDP00201 | 1,5 mm² | Included | 11A
CF-UAC-U13-C-2009 | CF-UAC-U13 | 1 | JUP-M2-SP-FD-PU13-AUT-10-00102-0A | X203 | 15B | 2 | CF-QPE-U13 | 1 | JUP-M2-SP-FD-PU13-AUT-10-00107-0A | X101 | 10 | 2 | KDP00201 | 1,5 mm² | Included | 11A
CF-UAC-U13-C-2009 | CF-UAC-U13 | 1 | JUP-M2-SP-FD-PU13-AUT-10-00102-0A |  |  | SH | CF-QPE-U13 | 1 | JUP-M2-SP-FD-PU13-AUT-10-00107-0A |  |  | 2 | KDP00201 | 1,5 mm² | Included | 11A
CF-UAC-U13-C-2020 | CF-UAC-U13 | 1 | JUP-M2-SP-FD-PU13-AUT-10-00102-0A | X303 | 5A | 1 | CF-PCE-U13 | 2 | JUP-M2-SP-FD-PU13-AUT-10-00119-0A | X | xx | 2 | KDP00201 | 1,5 mm² | Included | 11A
CF-UAC-U13-C-2020 | CF-UAC-U13 | 1 | JUP-M2-SP-FD-PU13-AUT-10-00102-0A | X303 | 5B | 2 | CF-PCE-U13 | 2 | JUP-M2-SP-FD-PU13-AUT-10-00119-0A | X | xx | 2 | KDP00201 | 1,5 mm² | Included | 11A
CF-UAC-U13-C-2020 | CF-UAC-U13 | 1 | JUP-M2-SP-FD-PU13-AUT-10-00102-0A |  |  | SH | CF-PCE-U13 | 2 | JUP-M2-SP-FD-PU13-AUT-10-00119-0A |  |  | 2 | KDP00201 | 1,5 mm² | Included | 11A
CF-UAC-U13-C-2021 | CF-UAC-U13 | 1 | JUP-M2-SP-FD-PU13-AUT-10-00102-0A | X202 | 9A | 1 | CF-PCE-U13 | 2 | JUP-M2-SP-FD-PU13-AUT-10-00119-0A | X5 | 1 | 10 | KDP01001 | 1,5 mm² | Included | 11A
CF-UAC-U13-C-2021 | CF-UAC-U13 | 1 | JUP-M2-SP-FD-PU13-AUT-10-00102-0A | X202 | 9B | 2 | CF-PCE-U13 | 2 | JUP-M2-SP-FD-PU13-AUT-10-00119-0A | X5 | 2 | 10 | KDP01001 | 1,5 mm² | Included | 11A
CF-UAC-U13-C-2021 | CF-UAC-U13 | 1 | JUP-M2-SP-FD-PU13-AUT-10-00102-0A | X202 | 10B | 3 | CF-PCE-U13 | 2 | JUP-M2-SP-FD-PU13-AUT-10-00119-0A | X5 | 3 | 10 | KDP01001 | 1,5 mm² | Included | 11A
CF-UAC-U13-C-2021 | CF-UAC-U13 | 1 | JUP-M2-SP-FD-PU13-AUT-10-00102-0A | X202 | 11B | 4 | CF-PCE-U13 | 2 | JUP-M2-SP-FD-PU13-AUT-10-00119-0A | X5 | 4 | 10 | KDP01001 | 1,5 mm² | Included | 11A
CF-UAC-U13-C-2021 | CF-UAC-U13 | 1 | JUP-M2-SP-FD-PU13-AUT-10-00102-0A | X202 | 12B | 5 | CF-PCE-U13 | 2 | JUP-M2-SP-FD-PU13-AUT-10-00119-0A | X5 | 5 | 10 | KDP01001 | 1,5 mm² | Included | 11A
CF-UAC-U13-C-2021 | CF-UAC-U13 | 1 | JUP-M2-SP-FD-PU13-AUT-10-00102-0A | X202 | 13B | 6 | CF-PCE-U13 | 2 | JUP-M2-SP-FD-PU13-AUT-10-00119-0A | X5 | 6 | 10 | KDP01001 | 1,5 mm² | Included | 11A
CF-UAC-U13-C-2021 | CF-UAC-U13 | 1 | JUP-M2-SP-FD-PU13-AUT-10-00102-0A | X202 | 14B | 7 | CF-PCE-U13 | 2 | JUP-M2-SP-FD-PU13-AUT-10-00119-0A | X5 | 7 | 10 | KDP01001 | 1,5 mm² | Included | 11A
CF-UAC-U13-C-2021 | CF-UAC-U13 | 1 | JUP-M2-SP-FD-PU13-AUT-10-00102-0A | X202 | 15B | 8 | CF-PCE-U13 | 2 | JUP-M2-SP-FD-PU13-AUT-10-00119-0A | X5 | 8 | 10 | KDP01001 | 1,5 mm² | Included | 11A
CF-UAC-U13-C-2021 | CF-UAC-U13 | 1 | JUP-M2-SP-FD-PU13-AUT-10-00102-0A | X202 | 16B | 9 | CF-PCE-U13 | 2 | JUP-M2-SP-FD-PU13-AUT-10-00119-0A | X5 | 9 | 10 | KDP01001 | 1,5 mm² | Included | 11A
CF-UAC-U13-C-2021 | CF-UAC-U13 | 1 | JUP-M2-SP-FD-PU13-AUT-10-00102-0A |  |  | 10 | CF-PCE-U13 | 2 | JUP-M2-SP-FD-PU13-AUT-10-00119-0A |  |  | 10 | KDP01001 | 1,5 mm² | Included | 11A
CF-UAC-U13-C-2021 | CF-UAC-U13 | 1 | JUP-M2-SP-FD-PU13-AUT-10-00102-0A |  |  | SH | CF-PCE-U13 | 2 | JUP-M2-SP-FD-PU13-AUT-10-00119-0A |  |  | 10 | KDP01001 | 1,5 mm² | Included | 11A
CF-UAC-U13-C-2022 | CF-UAC-U13 | 1 | JUP-M2-SP-FD-PU13-AUT-10-00102-0A | X304 | 3A | 1 | CF-PCE-U13 | 2 | JUP-M2-SP-FD-PU13-AUT-10-00119-0A | X501 | 9-1 | 2 | KDP00201 | 1,5 mm² | Included | 11A
CF-UAC-U13-C-2022 | CF-UAC-U13 | 1 | JUP-M2-SP-FD-PU13-AUT-10-00102-0A | X304 | 3B | 2 | CF-PCE-U13 | 2 | JUP-M2-SP-FD-PU13-AUT-10-00119-0A | X501 | 10-1 | 2 | KDP00201 | 1,5 mm² | Included | 11A
CF-UAC-U13-C-2022 | CF-UAC-U13 | 1 | JUP-M2-SP-FD-PU13-AUT-10-00102-0A |  |  | SH | CF-PCE-U13 | 2 | JUP-M2-SP-FD-PU13-AUT-10-00119-0A |  |  | 2 | KDP00201 | 1,5 mm² | Included | 11A
CF-UAC-U13-C-2030 | CF-UAC-U13 | 1 | JUP-M2-SP-FD-PU13-AUT-10-00102-0A | X203 | 1A | 1 | CF-PMF-U13 | 1 | JUP-M2-SP-FD-PU13-AUT-30-00204-0A | X5 | 1 | 5 | KDP00501 | 1,5 mm² | Included | 11A
CF-UAC-U13-C-2030 | CF-UAC-U13 | 1 | JUP-M2-SP-FD-PU13-AUT-10-00102-0A | X203 | 1B | 2 | CF-PMF-U13 | 1 | JUP-M2-SP-FD-PU13-AUT-30-00204-0A | X5 | 2 | 5 | KDP00501 | 1,5 mm² | Included | 11A
CF-UAC-U13-C-2030 | CF-UAC-U13 | 1 | JUP-M2-SP-FD-PU13-AUT-10-00102-0A | X203 | 2B | 3 | CF-PMF-U13 | 1 | JUP-M2-SP-FD-PU13-AUT-30-00204-0A | X5 | 3 | 5 | KDP00501 | 1,5 mm² | Included | 11A
CF-UAC-U13-C-2030 | CF-UAC-U13 | 1 | JUP-M2-SP-FD-PU13-AUT-10-00102-0A | X203 | 3B | 4 | CF-PMF-U13 | 1 | JUP-M2-SP-FD-PU13-AUT-30-00204-0A | X5 | 4 | 5 | KDP00501 | 1,5 mm² | Included | 11A
CF-UAC-U13-C-2030 | CF-UAC-U13 | 1 | JUP-M2-SP-FD-PU13-AUT-10-00102-0A | X203 | 4B | 5 | CF-PMF-U13 | 1 | JUP-M2-SP-FD-PU13-AUT-30-00204-0A | X5 | 5 | 5 | KDP00501 | 1,5 mm² | Included | 11A
CF-UAC-U13-C-2030 | CF-UAC-U13 | 1 | JUP-M2-SP-FD-PU13-AUT-10-00102-0A |  |  | SH | CF-PMF-U13 | 1 | JUP-M2-SP-FD-PU13-AUT-30-00204-0A |  |  | 5 | KDP00501 | 1,5 mm² | Included | 11A
CF-UAC-U13-C-2040 | CF-UAC-U13 | 1 | JUP-M2-SP-FD-PU13-AUT-10-00102-0A | X303 | 10A | 1 | CF-PSM-U01 | 1 | JUP-M2-SP-FD-PU13-GER-30-10007-1A | X2 | 2 | 5 | KDP00501 | 1,5 mm² | Included | 11A
CF-UAC-U13-C-2040 | CF-UAC-U13 | 1 | JUP-M2-SP-FD-PU13-AUT-10-00102-0A | X303 | 10B | 2 | CF-PSM-U01 | 1 | JUP-M2-SP-FD-PU13-GER-30-10007-1A | X2 | 1 | 5 | KDP00501 | 1,5 mm² | Included | 11A
CF-UAC-U13-C-2040 | CF-UAC-U13 | 1 | JUP-M2-SP-FD-PU13-AUT-10-00102-0A | X303 | 11B | 3 | CF-PSM-U01 | 1 | JUP-M2-SP-FD-PU13-GER-30-10007-1A | X2 | 3 | 5 | KDP00501 | 1,5 mm² | Included | 11A
CF-UAC-U13-C-2040 | CF-UAC-U13 | 1 | JUP-M2-SP-FD-PU13-AUT-10-00102-0A | X303 | 12B | 4 | CF-PSM-U01 | 1 | JUP-M2-SP-FD-PU13-GER-30-10007-1A | X2 | 5 | 5 | KDP00501 | 1,5 mm² | Included | 11A
CF-UAC-U13-C-2040 | CF-UAC-U13 | 1 | JUP-M2-SP-FD-PU13-AUT-10-00102-0A |  |  | 5 | CF-PSM-U01 | 1 | JUP-M2-SP-FD-PU13-GER-30-10007-1A |  |  | 5 | KDP00501 | 1,5 mm² | Included | 11A
CF-UAC-U13-C-2040 | CF-UAC-U13 | 1 | JUP-M2-SP-FD-PU13-AUT-10-00102-0A |  |  | SH | CF-PSM-U01 | 1 | JUP-M2-SP-FD-PU13-GER-30-10007-1A |  |  | 5 | KDP00501 | 1,5 mm² | Included | 11A
CF-UAC-U13-C-2041 | CF-UAC-U13 | 1 | JUP-M2-SP-FD-PU13-AUT-10-00102-0A | X204 | 1A | 1 | CF-PSM-U01 | 1 | JUP-M2-SP-FD-PU13-GER-30-10007-1A | X2 | 7 | 5 | KDP00501 | 1,5 mm² | Included | 11A
CF-UAC-U13-C-2041 | CF-UAC-U13 | 1 | JUP-M2-SP-FD-PU13-AUT-10-00102-0A | X204 | 1B | 2 | CF-PSM-U01 | 1 | JUP-M2-SP-FD-PU13-GER-30-10007-1A | X2 | 10 | 5 | KDP00501 | 1,5 mm² | Included | 11A
CF-UAC-U13-C-2041 | CF-UAC-U13 | 1 | JUP-M2-SP-FD-PU13-AUT-10-00102-0A | X204 | 2B | 3 | CF-PSM-U01 | 1 | JUP-M2-SP-FD-PU13-GER-30-10007-1A | X2 | 13 | 5 | KDP00501 | 1,5 mm² | Included | 11A
CF-UAC-U13-C-2041 | CF-UAC-U13 | 1 | JUP-M2-SP-FD-PU13-AUT-10-00102-0A | X204 | 3B | 4 | CF-PSM-U01 | 1 | JUP-M2-SP-FD-PU13-GER-30-10007-1A | X2 | 15 | 5 | KDP00501 | 1,5 mm² | Included | 11A
CF-UAC-U13-C-2041 | CF-UAC-U13 | 1 | JUP-M2-SP-FD-PU13-AUT-10-00102-0A |  |  | 5 | CF-PSM-U01 | 1 | JUP-M2-SP-FD-PU13-GER-30-10007-1A |  |  | 5 | KDP00501 | 1,5 mm² | Included | 11A
CF-UAC-U13-C-2041 | CF-UAC-U13 | 1 | JUP-M2-SP-FD-PU13-AUT-10-00102-0A |  |  | SH | CF-PSM-U01 | 1 | JUP-M2-SP-FD-PU13-GER-30-10007-1A |  |  | 5 | KDP00501 | 1,5 mm² | Included | 11A
CF-UAC-U13-C-2050 | CF-UAC-U13 | 1 | JUP-M2-SP-FD-PU13-AUT-10-00102-0A | X306 | 1A | 1 | CF-PPG-U13 | 1 | JUP-M2-GE-FD-PU13-PRO-10-10107-0A | X4 | 7 | 5 | KDP00501 | 1,5 mm² | Included | 11A
CF-UAC-U13-C-2050 | CF-UAC-U13 | 1 | JUP-M2-SP-FD-PU13-AUT-10-00102-0A | X306 | 1B | 2 | CF-PPG-U13 | 1 | JUP-M2-GE-FD-PU13-PRO-10-10107-0A | X4 | 8 | 5 | KDP00501 | 1,5 mm² | Included | 11A
CF-UAC-U13-C-2050 | CF-UAC-U13 | 1 | JUP-M2-SP-FD-PU13-AUT-10-00102-0A | X306 | 2B | 3 | CF-PPG-U13 | 1 | JUP-M2-GE-FD-PU13-PRO-10-10107-0A | X4 | 9 | 5 | KDP00501 | 1,5 mm² | Included | 11A
CF-UAC-U13-C-2050 | CF-UAC-U13 | 1 | JUP-M2-SP-FD-PU13-AUT-10-00102-0A | X306 | 3B | 4 | CF-PPG-U13 | 1 | JUP-M2-GE-FD-PU13-PRO-10-10107-0A | X4 | 10 | 5 | KDP00501 | 1,5 mm² | Included | 11A
CF-UAC-U13-C-2050 | CF-UAC-U13 | 1 | JUP-M2-SP-FD-PU13-AUT-10-00102-0A |  |  | 5 | CF-PPG-U13 | 1 | JUP-M2-GE-FD-PU13-PRO-10-10107-0A |  |  | 5 | KDP00501 | 1,5 mm² | Included | 11A
CF-UAC-U13-C-2050 | CF-UAC-U13 | 1 | JUP-M2-SP-FD-PU13-AUT-10-00102-0A |  |  | SH | CF-PPG-U13 | 1 | JUP-M2-GE-FD-PU13-PRO-10-10107-0A |  |  | 5 | KDP00501 | 1,5 mm² | Included | 11A
CF-UAC-U13-C-2051 | CF-UAC-U13 | 1 | JUP-M2-SP-FD-PU13-AUT-10-00102-0A | X306 | 4A | 1 | CF-PPG-U13 | 1 | JUP-M2-GE-FD-PU13-PRO-10-10107-0A | X7 | 5 | 2 | KDP00201 | 1,5 mm² | Included | 11A
CF-UAC-U13-C-2051 | CF-UAC-U13 | 1 | JUP-M2-SP-FD-PU13-AUT-10-00102-0A | X306 | 4B | 2 | CF-PPG-U13 | 1 | JUP-M2-GE-FD-PU13-PRO-10-10107-0A | X7 | 6 | 2 | KDP00201 | 1,5 mm² | Included | 11A
CF-UAC-U13-C-2051 | CF-UAC-U13 | 1 | JUP-M2-SP-FD-PU13-AUT-10-00102-0A |  |  | SH | CF-PPG-U13 | 1 | JUP-M2-GE-FD-PU13-PRO-10-10107-0A |  |  | 2 | KDP00201 | 1,5 mm² | Included | 11A
CF-UAC-U13-C-2052 | CF-UAC-U13 | 2 | JUP-M2-SP-FD-PU13-AUT-10-00102-0A | X210 | 12A | 1 | CF-PPG-U13 | 1 | JUP-M2-GE-FD-PU13-PRO-10-10107-0A | X7 | 1 | 5 | KDP00501 | 1,5 mm² | Included | 11A
CF-UAC-U13-C-2052 | CF-UAC-U13 | 2 | JUP-M2-SP-FD-PU13-AUT-10-00102-0A | X210 | 12B | 2 | CF-PPG-U13 | 1 | JUP-M2-GE-FD-PU13-PRO-10-10107-0A | X7 | 2 | 5 | KDP00501 | 1,5 mm² | Included | 11A
CF-UAC-U13-C-2052 | CF-UAC-U13 | 2 | JUP-M2-SP-FD-PU13-AUT-10-00102-0A | X210 | 13B | 3 | CF-PPG-U13 | 1 | JUP-M2-GE-FD-PU13-PRO-10-10107-0A | X7 | 3 | 5 | KDP00501 | 1,5 mm² | Included | 11A
CF-UAC-U13-C-2052 | CF-UAC-U13 | 2 | JUP-M2-SP-FD-PU13-AUT-10-00102-0A | X210 | 14B | 4 | CF-PPG-U13 | 1 | JUP-M2-GE-FD-PU13-PRO-10-10107-0A | X7 | 4 | 5 | KDP00501 | 1,5 mm² | Included | 11A
CF-UAC-U13-C-2052 | CF-UAC-U13 | 2 | JUP-M2-SP-FD-PU13-AUT-10-00102-0A |  |  | 5 | CF-PPG-U13 | 1 | JUP-M2-GE-FD-PU13-PRO-10-10107-0A |  |  | 5 | KDP00501 | 1,5 mm² | Included | 11A
CF-UAC-U13-C-2052 | CF-UAC-U13 | 2 | JUP-M2-SP-FD-PU13-AUT-10-00102-0A |  |  | SH | CF-PPG-U13 | 1 | JUP-M2-GE-FD-PU13-PRO-10-10107-0A |  |  | 5 | KDP00501 | 1,5 mm² | Included | 11A
CF-UAC-U13-C-2053 | CF-UAC-U13 | 2 | JUP-M2-SP-FD-PU13-AUT-10-00102-0A | X210 | 15A | 1 | CF-PPG-U13 | 1 | JUP-M2-GE-FD-PU13-PRO-10-10107-0A | X7 | 7 | 2 | KDP00201 | 1,5 mm² | Included | 11A
CF-UAC-U13-C-2053 | CF-UAC-U13 | 2 | JUP-M2-SP-FD-PU13-AUT-10-00102-0A | X210 | 15B | 2 | CF-PPG-U13 | 1 | JUP-M2-GE-FD-PU13-PRO-10-10107-0A | X7 | 8 | 2 | KDP00201 | 1,5 mm² | Included | 11A
CF-UAC-U13-C-2053 | CF-UAC-U13 | 2 | JUP-M2-SP-FD-PU13-AUT-10-00102-0A |  |  | SH | CF-PPG-U13 | 1 | JUP-M2-GE-FD-PU13-PRO-10-10107-0A |  |  | 2 | KDP00201 | 1,5 mm² | Included | 11A
CF-UAC-U13-C-2060 | CF-UAC-U13 | 1 | JUP-M2-SP-FD-PU13-AUT-10-00102-0A | X306 | 6A | 1 | CF-PAG-U13 | 1 | JUP-M2-GE-FD-PU13-PRO-10-10113-0A | X4 | 7 | 5 | KDP00501 | 1,5 mm² | Included | 11A
CF-UAC-U13-C-2060 | CF-UAC-U13 | 1 | JUP-M2-SP-FD-PU13-AUT-10-00102-0A | X306 | 6B | 2 | CF-PAG-U13 | 1 | JUP-M2-GE-FD-PU13-PRO-10-10113-0A | X4 | 8 | 5 | KDP00501 | 1,5 mm² | Included | 11A
CF-UAC-U13-C-2060 | CF-UAC-U13 | 1 | JUP-M2-SP-FD-PU13-AUT-10-00102-0A | X306 | 7B | 3 | CF-PAG-U13 | 1 | JUP-M2-GE-FD-PU13-PRO-10-10113-0A | X4 | 9 | 5 | KDP00501 | 1,5 mm² | Included | 11A
CF-UAC-U13-C-2060 | CF-UAC-U13 | 1 | JUP-M2-SP-FD-PU13-AUT-10-00102-0A | X306 | 8B | 4 | CF-PAG-U13 | 1 | JUP-M2-GE-FD-PU13-PRO-10-10113-0A | X4 | 10 | 5 | KDP00501 | 1,5 mm² | Included | 11A
CF-UAC-U13-C-2060 | CF-UAC-U13 | 1 | JUP-M2-SP-FD-PU13-AUT-10-00102-0A |  |  | 5 | CF-PAG-U13 | 1 | JUP-M2-GE-FD-PU13-PRO-10-10113-0A |  |  | 5 | KDP00501 | 1,5 mm² | Included | 11A
CF-UAC-U13-C-2060 | CF-UAC-U13 | 1 | JUP-M2-SP-FD-PU13-AUT-10-00102-0A |  |  | SH | CF-PAG-U13 | 1 | JUP-M2-GE-FD-PU13-PRO-10-10113-0A |  |  | 5 | KDP00501 | 1,5 mm² | Included | 11A
CF-UAC-U13-C-2061 | CF-UAC-U13 | 1 | JUP-M2-SP-FD-PU13-AUT-10-00102-0A | X306 | 9A | 1 | CF-PAG-U13 | 1 | JUP-M2-GE-FD-PU13-PRO-10-10113-0A | X7 | 5 | 2 | KDP00201 | 1,5 mm² | Included | 11A
CF-UAC-U13-C-2061 | CF-UAC-U13 | 1 | JUP-M2-SP-FD-PU13-AUT-10-00102-0A | X306 | 9B | 2 | CF-PAG-U13 | 1 | JUP-M2-GE-FD-PU13-PRO-10-10113-0A | X7 | 6 | 2 | KDP00201 | 1,5 mm² | Included | 11A
CF-UAC-U13-C-2061 | CF-UAC-U13 | 1 | JUP-M2-SP-FD-PU13-AUT-10-00102-0A |  |  | SH | CF-PAG-U13 | 1 | JUP-M2-GE-FD-PU13-PRO-10-10113-0A |  |  | 2 | KDP00201 | 1,5 mm² | Included | 11A
CF-UAC-U13-C-2062 | CF-UAC-U13 | 1 | JUP-M2-SP-FD-PU13-AUT-10-00102-0A | X305 | 15A | 1 | CF-PAG-U13 | 1 | JUP-M2-GE-FD-PU13-PRO-10-10113-0A | X15 | 1 | 3 | KDP00300 | 1,0 mm² | Included | 11A
CF-UAC-U13-C-2062 | CF-UAC-U13 | 1 | JUP-M2-SP-FD-PU13-AUT-10-00102-0A | X305 | 15B | 2 | CF-PAG-U13 | 1 | JUP-M2-GE-FD-PU13-PRO-10-10113-0A | X15 | 2 | 3 | KDP00300 | 1,0 mm² | Included | 11A
CF-UAC-U13-C-2062 | CF-UAC-U13 | 1 | JUP-M2-SP-FD-PU13-AUT-10-00102-0A | X305 | 16B | 3 | CF-PAG-U13 | 1 | JUP-M2-GE-FD-PU13-PRO-10-10113-0A | X15 | 3 | 3 | KDP00300 | 1,0 mm² | Included | 11A
CF-UAC-U13-C-2062 | CF-UAC-U13 | 1 | JUP-M2-SP-FD-PU13-AUT-10-00102-0A |  |  | SH | CF-PAG-U13 | 1 | JUP-M2-GE-FD-PU13-PRO-10-10113-0A |  |  | 3 | KDP00300 | 1,0 mm² | Included | 11A
CF-UAC-U13-C-2063 | CF-UAC-U13 | 2 | JUP-M2-SP-FD-PU13-AUT-10-00102-0A | X211 | 2A | 1 | CF-PAG-U13 | 1 | JUP-M2-GE-FD-PU13-PRO-10-10113-0A | X7 | 1 | 5 | KDP00501 | 1,5 mm² | Included | 11A
CF-UAC-U13-C-2063 | CF-UAC-U13 | 2 | JUP-M2-SP-FD-PU13-AUT-10-00102-0A | X211 | 2B | 2 | CF-PAG-U13 | 1 | JUP-M2-GE-FD-PU13-PRO-10-10113-0A | X7 | 2 | 5 | KDP00501 | 1,5 mm² | Included | 11A
CF-UAC-U13-C-2063 | CF-UAC-U13 | 2 | JUP-M2-SP-FD-PU13-AUT-10-00102-0A | X211 | 3B | 3 | CF-PAG-U13 | 1 | JUP-M2-GE-FD-PU13-PRO-10-10113-0A | X7 | 3 | 5 | KDP00501 | 1,5 mm² | Included | 11A
CF-UAC-U13-C-2063 | CF-UAC-U13 | 2 | JUP-M2-SP-FD-PU13-AUT-10-00102-0A | X211 | 4B | 4 | CF-PAG-U13 | 1 | JUP-M2-GE-FD-PU13-PRO-10-10113-0A | X7 | 4 | 5 | KDP00501 | 1,5 mm² | Included | 11A
CF-UAC-U13-C-2063 | CF-UAC-U13 | 2 | JUP-M2-SP-FD-PU13-AUT-10-00102-0A |  |  | 5 | CF-PAG-U13 | 1 | JUP-M2-GE-FD-PU13-PRO-10-10113-0A |  |  | 5 | KDP00501 | 1,5 mm² | Included | 11A
CF-UAC-U13-C-2063 | CF-UAC-U13 | 2 | JUP-M2-SP-FD-PU13-AUT-10-00102-0A |  |  | SH | CF-PAG-U13 | 1 | JUP-M2-GE-FD-PU13-PRO-10-10113-0A |  |  | 5 | KDP00501 | 1,5 mm² | Included | 11A
CF-UAC-U13-C-2064 | CF-UAC-U13 | 2 | JUP-M2-SP-FD-PU13-AUT-10-00102-0A | X211 | 5A | 1 | CF-PAG-U13 | 1 | JUP-M2-GE-FD-PU13-PRO-10-10113-0A | X7 | 7 | 2 | KDP00201 | 1,5 mm² | Included | 11A
CF-UAC-U13-C-2064 | CF-UAC-U13 | 2 | JUP-M2-SP-FD-PU13-AUT-10-00102-0A | X211 | 5B | 2 | CF-PAG-U13 | 1 | JUP-M2-GE-FD-PU13-PRO-10-10113-0A | X7 | 8 | 2 | KDP00201 | 1,5 mm² | Included | 11A
CF-UAC-U13-C-2064 | CF-UAC-U13 | 2 | JUP-M2-SP-FD-PU13-AUT-10-00102-0A |  |  | SH | CF-PAG-U13 | 1 | JUP-M2-GE-FD-PU13-PRO-10-10113-0A |  |  | 2 | KDP00201 | 1,5 mm² | Included | 11A
CF-UAC-U13-C-2065 | CF-UAC-U13 | 2 | JUP-M2-SP-FD-PU13-AUT-10-00102-0A | X211 | 6A | 1 | CF-PAG-U13 | 1 | JUP-M2-GE-FD-PU13-PRO-10-10113-0A | X7 | 9 | 2 | KDP00201 | 1,5 mm² | Included | 11A
CF-UAC-U13-C-2065 | CF-UAC-U13 | 2 | JUP-M2-SP-FD-PU13-AUT-10-00102-0A | X211 | 6B | 2 | CF-PAG-U13 | 1 | JUP-M2-GE-FD-PU13-PRO-10-10113-0A | X7 | 10 | 2 | KDP00201 | 1,5 mm² | Included | 11A
CF-UAC-U13-C-2065 | CF-UAC-U13 | 2 | JUP-M2-SP-FD-PU13-AUT-10-00102-0A |  |  | SH | CF-PAG-U13 | 1 | JUP-M2-GE-FD-PU13-PRO-10-10113-0A |  |  | 2 | KDP00201 | 1,5 mm² | Included | 11A
CF-UAC-U13-C-2070 | CF-UAC-U13 | 2 | JUP-M2-SP-FD-PU13-AUT-10-00102-0A | X211 | 8A | 1 | JB-1301 | 1 | JUP-M2-GE-DW-PH13-BPM-59-41013-1A | X1 | 20 | 3 | KDP00300 | 1,0 mm² | Included | 11A
CF-UAC-U13-C-2070 | CF-UAC-U13 | 2 | JUP-M2-SP-FD-PU13-AUT-10-00102-0A | X211 | 8B | 2 | JB-1301 | 1 | JUP-M2-GE-DW-PH13-BPM-59-41013-1A | X1 | 21 | 3 | KDP00300 | 1,0 mm² | Included | 11A
CF-UAC-U13-C-2070 | CF-UAC-U13 | 2 | JUP-M2-SP-FD-PU13-AUT-10-00102-0A | X211 | 16B | 3 | JB-1301 | 1 | JUP-M2-GE-DW-PH13-BPM-59-41013-1A | X1 | 23 | 3 | KDP00300 | 1,0 mm² | Included | 11A
CF-UAC-U13-C-2070 | CF-UAC-U13 | 2 | JUP-M2-SP-FD-PU13-AUT-10-00102-0A |  |  | SH | JB-1301 | 1 | JUP-M2-GE-DW-PH13-BPM-59-41013-1A |  |  | 3 | KDP00300 | 1,0 mm² | Included | 11A
CF-UAC-U13-C-2080 | CF-UAC-U13 | 2 | JUP-M2-SP-FD-PU13-AUT-10-00102-0A | X212 | 11A | 1 | JB-TF-1301 | 1 | JUP-M2-GE-DW-PH00-BPM-56-41005-0A | X2 | 26 | 2 | KDP00201 | 1,5 mm² | Included | 11A
CF-UAC-U13-C-2080 | CF-UAC-U13 | 2 | JUP-M2-SP-FD-PU13-AUT-10-00102-0A | X212 | 11B | 2 | JB-TF-1301 | 1 | JUP-M2-GE-DW-PH00-BPM-56-41005-0A | X2 | 25 | 2 | KDP00201 | 1,5 mm² | Included | 11A
CF-UAC-U13-C-2080 | CF-UAC-U13 | 2 | JUP-M2-SP-FD-PU13-AUT-10-00102-0A |  |  | SH | JB-TF-1301 | 1 | JUP-M2-GE-DW-PH00-BPM-56-41005-0A |  |  | 2 | KDP00201 | 1,5 mm² | Included | 11A
CF-UAC-U13-C-2093 | CF-UAC-U13 | 1 | JUP-M2-SP-FD-PU13-AUT-10-00102-0A | X206 | 7A | 1 | CF-CPS-U13 | 1 | JUP-M2-HB-DW-PU13-GER-20-00001-0A | XC1 | 1 | 10 | KDP01001 | 1,5 mm² | Included | 11A
CF-UAC-U13-C-2093 | CF-UAC-U13 | 1 | JUP-M2-SP-FD-PU13-AUT-10-00102-0A | X206 | 7B | 2 | CF-CPS-U13 | 1 | JUP-M2-HB-DW-PU13-GER-20-00001-0A | XC1 | 3 | 10 | KDP01001 | 1,5 mm² | Included | 11A
CF-UAC-U13-C-2093 | CF-UAC-U13 | 1 | JUP-M2-SP-FD-PU13-AUT-10-00102-0A | X206 | 8B | 3 | CF-CPS-U13 | 1 | JUP-M2-HB-DW-PU13-GER-20-00001-0A | XC1 | 23 | 10 | KDP01001 | 1,5 mm² | Included | 11A
CF-UAC-U13-C-2093 | CF-UAC-U13 | 1 | JUP-M2-SP-FD-PU13-AUT-10-00102-0A | X206 | 9B | 4 | CF-CPS-U13 | 1 | JUP-M2-HB-DW-PU13-GER-20-00001-0A | XC1 | 11 | 10 | KDP01001 | 1,5 mm² | Included | 11A
CF-UAC-U13-C-2093 | CF-UAC-U13 | 1 | JUP-M2-SP-FD-PU13-AUT-10-00102-0A | X206 | 10B | 5 | CF-CPS-U13 | 1 | JUP-M2-HB-DW-PU13-GER-20-00001-0A | XC1 | 7 | 10 | KDP01001 | 1,5 mm² | Included | 11A
CF-UAC-U13-C-2093 | CF-UAC-U13 | 1 | JUP-M2-SP-FD-PU13-AUT-10-00102-0A | X206 | 11B | 6 | CF-CPS-U13 | 1 | JUP-M2-HB-DW-PU13-GER-20-00001-0A | XC1 | 27 | 10 | KDP01001 | 1,5 mm² | Included | 11A
CF-UAC-U13-C-2093 | CF-UAC-U13 | 1 | JUP-M2-SP-FD-PU13-AUT-10-00102-0A |  |  | 7 | CF-CPS-U13 | 1 | JUP-M2-HB-DW-PU13-GER-20-00001-0A |  |  | 10 | KDP01001 | 1,5 mm² | Included | 11A
CF-UAC-U13-C-2093 | CF-UAC-U13 | 1 | JUP-M2-SP-FD-PU13-AUT-10-00102-0A |  |  | 8 | CF-CPS-U13 | 1 | JUP-M2-HB-DW-PU13-GER-20-00001-0A |  |  | 10 | KDP01001 | 1,5 mm² | Included | 11A
CF-UAC-U13-C-2093 | CF-UAC-U13 | 1 | JUP-M2-SP-FD-PU13-AUT-10-00102-0A |  |  | 9 | CF-CPS-U13 | 1 | JUP-M2-HB-DW-PU13-GER-20-00001-0A |  |  | 10 | KDP01001 | 1,5 mm² | Included | 11A
CF-UAC-U13-C-2093 | CF-UAC-U13 | 1 | JUP-M2-SP-FD-PU13-AUT-10-00102-0A |  |  | 10 | CF-CPS-U13 | 1 | JUP-M2-HB-DW-PU13-GER-20-00001-0A |  |  | 10 | KDP01001 | 1,5 mm² | Included | 11A
CF-UAC-U13-C-2093 | CF-UAC-U13 | 1 | JUP-M2-SP-FD-PU13-AUT-10-00102-0A |  |  | SH | CF-CPS-U13 | 1 | JUP-M2-HB-DW-PU13-GER-20-00001-0A |  |  | 10 | KDP01001 | 1,5 mm² | Included | 11A
CF-UAC-U13-C-2120 | CF-UAC-U13 | 1 | JUP-M2-SP-FD-PU13-AUT-10-00102-0A | X303 | 13A | 1 | TR-13 | 1 | EXISTING EQUIPMENT | X | xx | 5 | KDP00501 | 1,5 mm² | Included | 11A
CF-UAC-U13-C-2120 | CF-UAC-U13 | 1 | JUP-M2-SP-FD-PU13-AUT-10-00102-0A | X303 | 13B | 2 | TR-13 | 1 | EXISTING EQUIPMENT | X | xx | 5 | KDP00501 | 1,5 mm² | Included | 11A
CF-UAC-U13-C-2120 | CF-UAC-U13 | 1 | JUP-M2-SP-FD-PU13-AUT-10-00102-0A | X303 | 14B | 3 | TR-13 | 1 | EXISTING EQUIPMENT | X | xx | 5 | KDP00501 | 1,5 mm² | Included | 11A
CF-UAC-U13-C-2120 | CF-UAC-U13 | 1 | JUP-M2-SP-FD-PU13-AUT-10-00102-0A | X303 | 15B | 4 | TR-13 | 1 | EXISTING EQUIPMENT | X | xx | 5 | KDP00501 | 1,5 mm² | Included | 11A
CF-UAC-U13-C-2120 | CF-UAC-U13 | 1 | JUP-M2-SP-FD-PU13-AUT-10-00102-0A | X303 | 16B | 5 | TR-13 | 1 | EXISTING EQUIPMENT | X | xx | 5 | KDP00501 | 1,5 mm² | Included | 11A
CF-UAC-U13-C-2120 | CF-UAC-U13 | 1 | JUP-M2-SP-FD-PU13-AUT-10-00102-0A |  |  | SH | TR-13 | 1 | EXISTING EQUIPMENT |  |  | 5 | KDP00501 | 1,5 mm² | Included | 11A
CF-UAC-U13-C-2121 | CF-UAC-U13 | 1 | JUP-M2-SP-FD-PU13-AUT-10-00102-0A | X204 | 4A | 1 | TR-13 | 1 | EXISTING EQUIPMENT | X | xx | 10 | KDP01001 | 1,5 mm² | Included | 11A
CF-UAC-U13-C-2121 | CF-UAC-U13 | 1 | JUP-M2-SP-FD-PU13-AUT-10-00102-0A | X204 | 4B | 2 | TR-13 | 1 | EXISTING EQUIPMENT | X | xx | 10 | KDP01001 | 1,5 mm² | Included | 11A
CF-UAC-U13-C-2121 | CF-UAC-U13 | 1 | JUP-M2-SP-FD-PU13-AUT-10-00102-0A | X204 | 5B | 3 | TR-13 | 1 | EXISTING EQUIPMENT | X | xx | 10 | KDP01001 | 1,5 mm² | Included | 11A
CF-UAC-U13-C-2121 | CF-UAC-U13 | 1 | JUP-M2-SP-FD-PU13-AUT-10-00102-0A | X204 | 6B | 4 | TR-13 | 1 | EXISTING EQUIPMENT | X | xx | 10 | KDP01001 | 1,5 mm² | Included | 11A
CF-UAC-U13-C-2121 | CF-UAC-U13 | 1 | JUP-M2-SP-FD-PU13-AUT-10-00102-0A | X204 | 7B | 5 | TR-13 | 1 | EXISTING EQUIPMENT | X | xx | 10 | KDP01001 | 1,5 mm² | Included | 11A
CF-UAC-U13-C-2121 | CF-UAC-U13 | 1 | JUP-M2-SP-FD-PU13-AUT-10-00102-0A | X204 | 8B | 6 | TR-13 | 1 | EXISTING EQUIPMENT | X | xx | 10 | KDP01001 | 1,5 mm² | Included | 11A
CF-UAC-U13-C-2121 | CF-UAC-U13 | 1 | JUP-M2-SP-FD-PU13-AUT-10-00102-0A | X204 | 9B | 7 | TR-13 | 1 | EXISTING EQUIPMENT | X | xx | 10 | KDP01001 | 1,5 mm² | Included | 11A
CF-UAC-U13-C-2121 | CF-UAC-U13 | 1 | JUP-M2-SP-FD-PU13-AUT-10-00102-0A | X204 | 10B | 8 | TR-13 | 1 | EXISTING EQUIPMENT | X | xx | 10 | KDP01001 | 1,5 mm² | Included | 11A
CF-UAC-U13-C-2121 | CF-UAC-U13 | 1 | JUP-M2-SP-FD-PU13-AUT-10-00102-0A | X204 | 11B | 9 | TR-13 | 1 | EXISTING EQUIPMENT | X | xx | 10 | KDP01001 | 1,5 mm² | Included | 11A
CF-UAC-U13-C-2121 | CF-UAC-U13 | 1 | JUP-M2-SP-FD-PU13-AUT-10-00102-0A | X204 | 12B | 10 | TR-13 | 1 | EXISTING EQUIPMENT | X | xx | 10 | KDP01001 | 1,5 mm² | Included | 11A
CF-UAC-U13-C-2121 | CF-UAC-U13 | 1 | JUP-M2-SP-FD-PU13-AUT-10-00102-0A |  |  | SH | TR-13 | 1 | EXISTING EQUIPMENT |  |  | 10 | KDP01001 | 1,5 mm² | Included | 11A
CF-UAC-U13-C-2123 | CF-UAC-U13 | 1 | JUP-M2-SP-FD-PU13-AUT-10-00102-0A | X204 | 13A | 1 | TR-13 | 1 | EXISTING EQUIPMENT | X | xx | 10 | KDP01001 | 1,5 mm² | Included | 11A
CF-UAC-U13-C-2123 | CF-UAC-U13 | 1 | JUP-M2-SP-FD-PU13-AUT-10-00102-0A | X204 | 13B | 2 | TR-13 | 1 | EXISTING EQUIPMENT | X | xx | 10 | KDP01001 | 1,5 mm² | Included | 11A
CF-UAC-U13-C-2123 | CF-UAC-U13 | 1 | JUP-M2-SP-FD-PU13-AUT-10-00102-0A | X204 | 14B | 3 | TR-13 | 1 | EXISTING EQUIPMENT | X | xx | 10 | KDP01001 | 1,5 mm² | Included | 11A
CF-UAC-U13-C-2123 | CF-UAC-U13 | 1 | JUP-M2-SP-FD-PU13-AUT-10-00102-0A | X204 | 15B | 4 | TR-13 | 1 | EXISTING EQUIPMENT | X | xx | 10 | KDP01001 | 1,5 mm² | Included | 11A
CF-UAC-U13-C-2123 | CF-UAC-U13 | 1 | JUP-M2-SP-FD-PU13-AUT-10-00102-0A | X204 | 16B | 5 | TR-13 | 1 | EXISTING EQUIPMENT | X | xx | 10 | KDP01001 | 1,5 mm² | Included | 11A
CF-UAC-U13-C-2123 | CF-UAC-U13 | 1 | JUP-M2-SP-FD-PU13-AUT-10-00102-0A | X205 | 1B | 6 | TR-13 | 1 | EXISTING EQUIPMENT | X | xx | 10 | KDP01001 | 1,5 mm² | Included | 11A
CF-UAC-U13-C-2123 | CF-UAC-U13 | 1 | JUP-M2-SP-FD-PU13-AUT-10-00102-0A | X205 | 2B | 7 | TR-13 | 1 | EXISTING EQUIPMENT | X | xx | 10 | KDP01001 | 1,5 mm² | Included | 11A
CF-UAC-U13-C-2123 | CF-UAC-U13 | 1 | JUP-M2-SP-FD-PU13-AUT-10-00102-0A | X205 | 3B | 8 | TR-13 | 1 | EXISTING EQUIPMENT | X | xx | 10 | KDP01001 | 1,5 mm² | Included | 11A
CF-UAC-U13-C-2123 | CF-UAC-U13 | 1 | JUP-M2-SP-FD-PU13-AUT-10-00102-0A | X205 | 4B | 9 | TR-13 | 1 | EXISTING EQUIPMENT | X | xx | 10 | KDP01001 | 1,5 mm² | Included | 11A
CF-UAC-U13-C-2123 | CF-UAC-U13 | 1 | JUP-M2-SP-FD-PU13-AUT-10-00102-0A | X205 | 5B | 10 | TR-13 | 1 | EXISTING EQUIPMENT | X | xx | 10 | KDP01001 | 1,5 mm² | Included | 11A
CF-UAC-U13-C-2123 | CF-UAC-U13 | 1 | JUP-M2-SP-FD-PU13-AUT-10-00102-0A |  |  | SH | TR-13 | 1 | EXISTING EQUIPMENT |  |  | 10 | KDP01001 | 1,5 mm² | Included | 11A
CF-UAC-U13-C-2125 | CF-UAC-U13 | 1 | JUP-M2-SP-FD-PU13-AUT-10-00102-0A | X205 | 6B | 1 | TR-13 | 1 | EXISTING EQUIPMENT | X | xx | 10 | KDP01001 | 1,5 mm² | Included | 11A
CF-UAC-U13-C-2125 | CF-UAC-U13 | 1 | JUP-M2-SP-FD-PU13-AUT-10-00102-0A | X205 | 7B | 2 | TR-13 | 1 | EXISTING EQUIPMENT | X | xx | 10 | KDP01001 | 1,5 mm² | Included | 11A
CF-UAC-U13-C-2125 | CF-UAC-U13 | 1 | JUP-M2-SP-FD-PU13-AUT-10-00102-0A | X205 | 8B | 3 | TR-13 | 1 | EXISTING EQUIPMENT | X | xx | 10 | KDP01001 | 1,5 mm² | Included | 11A
CF-UAC-U13-C-2125 | CF-UAC-U13 | 1 | JUP-M2-SP-FD-PU13-AUT-10-00102-0A | X205 | 9B | 4 | TR-13 | 1 | EXISTING EQUIPMENT | X | xx | 10 | KDP01001 | 1,5 mm² | Included | 11A
CF-UAC-U13-C-2125 | CF-UAC-U13 | 1 | JUP-M2-SP-FD-PU13-AUT-10-00102-0A | X205 | 10B | 5 | TR-13 | 1 | EXISTING EQUIPMENT | X | xx | 10 | KDP01001 | 1,5 mm² | Included | 11A
CF-UAC-U13-C-2125 | CF-UAC-U13 | 1 | JUP-M2-SP-FD-PU13-AUT-10-00102-0A | X205 | 11B | 6 | TR-13 | 1 | EXISTING EQUIPMENT | X | xx | 10 | KDP01001 | 1,5 mm² | Included | 11A
CF-UAC-U13-C-2125 | CF-UAC-U13 | 1 | JUP-M2-SP-FD-PU13-AUT-10-00102-0A | X205 | 12A | 7 | TR-13 | 1 | EXISTING EQUIPMENT | X | xx | 10 | KDP01001 | 1,5 mm² | Included | 11A
CF-UAC-U13-C-2125 | CF-UAC-U13 | 1 | JUP-M2-SP-FD-PU13-AUT-10-00102-0A | X205 | 12B | 8 | TR-13 | 1 | EXISTING EQUIPMENT | X | xx | 10 | KDP01001 | 1,5 mm² | Included | 11A
CF-UAC-U13-C-2125 | CF-UAC-U13 | 1 | JUP-M2-SP-FD-PU13-AUT-10-00102-0A |  |  | 9 | TR-13 | 1 | EXISTING EQUIPMENT |  |  | 10 | KDP01001 | 1,5 mm² | Included | 11A
CF-UAC-U13-C-2125 | CF-UAC-U13 | 1 | JUP-M2-SP-FD-PU13-AUT-10-00102-0A |  |  | 10 | TR-13 | 1 | EXISTING EQUIPMENT |  |  | 10 | KDP01001 | 1,5 mm² | Included | 11A
CF-UAC-U13-C-2125 | CF-UAC-U13 | 1 | JUP-M2-SP-FD-PU13-AUT-10-00102-0A |  |  | SH | TR-13 | 1 | EXISTING EQUIPMENT |  |  | 10 | KDP01001 | 1,5 mm² | Included | 11A
CF-UAC-U13-C-2127 | CF-UAC-U13 | 1 | JUP-M2-SP-FD-PU13-AUT-10-00102-0A | X101 | 1 | 1 | TR-13 | 1 | EXISTING EQUIPMENT | X | xx | 2x2 | KNB00200 | 1,0 mm² | Included | 11A
CF-UAC-U13-C-2127 | CF-UAC-U13 | 1 | JUP-M2-SP-FD-PU13-AUT-10-00102-0A | X101 | 2 | 2 | TR-13 | 1 | EXISTING EQUIPMENT | X | xx | 2x2 | KNB00200 | 1,0 mm² | Included | 11A
CF-UAC-U13-C-2127 | CF-UAC-U13 | 1 | JUP-M2-SP-FD-PU13-AUT-10-00102-0A |  |  | SH1 | TR-13 | 1 | EXISTING EQUIPMENT |  |  | 2x2 | KNB00200 | 1,0 mm² | Included | 11A
CF-UAC-U13-C-2127 | CF-UAC-U13 | 1 | JUP-M2-SP-FD-PU13-AUT-10-00102-0A | X101 | 3 | 1 | TR-13 | 1 | EXISTING EQUIPMENT | X | xx | 2x2 | KNB00200 | 1,0 mm² | Included | 11A
CF-UAC-U13-C-2127 | CF-UAC-U13 | 1 | JUP-M2-SP-FD-PU13-AUT-10-00102-0A | X101 | 4 | 2 | TR-13 | 1 | EXISTING EQUIPMENT | X | xx | 2x2 | KNB00200 | 1,0 mm² | Included | 11A
CF-UAC-U13-C-2127 | CF-UAC-U13 | 1 | JUP-M2-SP-FD-PU13-AUT-10-00102-0A |  |  | SH2 | TR-13 | 1 | EXISTING EQUIPMENT |  |  | 2x2 | KNB00200 | 1,0 mm² | Included | 11A
CF-UAC-U13-C-2127 | CF-UAC-U13 | 1 | JUP-M2-SP-FD-PU13-AUT-10-00102-0A |  |  | SH | TR-13 | 1 | EXISTING EQUIPMENT |  |  | 2x2 | KNB00200 | 1,0 mm² | Included | 11A
CF-UAC-U13-C-2140 | CF-UAC-U13 | 1 | JUP-M2-SP-FD-PU13-AUT-10-00102-0A | X304 | 4A | 1 | CF-RTVx-U13 | 1 | JUP-M2-HB-FD-PU13-EXC-10-00006-0A | X130 | 15 | 3 | KDP00300 | 1,0 mm² | Included | 11A
CF-UAC-U13-C-2140 | CF-UAC-U13 | 1 | JUP-M2-SP-FD-PU13-AUT-10-00102-0A | X304 | 4B | 2 | CF-RTVx-U13 | 1 | JUP-M2-HB-FD-PU13-EXC-10-00006-0A | X130 | 16 | 3 | KDP00300 | 1,0 mm² | Included | 11A
CF-UAC-U13-C-2140 | CF-UAC-U13 | 1 | JUP-M2-SP-FD-PU13-AUT-10-00102-0A |  |  | 3 | CF-RTVx-U13 | 1 | JUP-M2-HB-FD-PU13-EXC-10-00006-0A |  |  | 3 | KDP00300 | 1,0 mm² | Included | 11A
CF-UAC-U13-C-2140 | CF-UAC-U13 | 1 | JUP-M2-SP-FD-PU13-AUT-10-00102-0A |  |  | SH | CF-RTVx-U13 | 1 | JUP-M2-HB-FD-PU13-EXC-10-00006-0A |  |  | 3 | KDP00300 | 1,0 mm² | Included | 11A
CF-UAC-U13-C-2141 | CF-UAC-U13 | 1 | JUP-M2-SP-FD-PU13-AUT-10-00102-0A | X304 | 6A | 1 | CF-RTVx-U13 | 1 | JUP-M2-HB-FD-PU13-EXC-10-00006-0A | K121 | 11 | 10 | KDP01001 | 1,5 mm² | Included | 11A
CF-UAC-U13-C-2141 | CF-UAC-U13 | 1 | JUP-M2-SP-FD-PU13-AUT-10-00102-0A | X304 | 6B | 2 | CF-RTVx-U13 | 1 | JUP-M2-HB-FD-PU13-EXC-10-00006-0A | K121 | 14 | 10 | KDP01001 | 1,5 mm² | Included | 11A
CF-UAC-U13-C-2141 | CF-UAC-U13 | 1 | JUP-M2-SP-FD-PU13-AUT-10-00102-0A | X304 | 7B | 3 | CF-RTVx-U13 | 1 | JUP-M2-HB-FD-PU13-EXC-10-00006-0A | K110 | 14 | 10 | KDP01001 | 1,5 mm² | Included | 11A
CF-UAC-U13-C-2141 | CF-UAC-U13 | 1 | JUP-M2-SP-FD-PU13-AUT-10-00102-0A | X304 | 8B | 4 | CF-RTVx-U13 | 1 | JUP-M2-HB-FD-PU13-EXC-10-00006-0A | K125 | 14 | 10 | KDP01001 | 1,5 mm² | Included | 11A
CF-UAC-U13-C-2141 | CF-UAC-U13 | 1 | JUP-M2-SP-FD-PU13-AUT-10-00102-0A | X304 | 9B | 5 | CF-RTVx-U13 | 1 | JUP-M2-HB-FD-PU13-EXC-10-00006-0A | K126 | 14 | 10 | KDP01001 | 1,5 mm² | Included | 11A
CF-UAC-U13-C-2141 | CF-UAC-U13 | 1 | JUP-M2-SP-FD-PU13-AUT-10-00102-0A | X304 | 10B | 6 | CF-RTVx-U13 | 1 | JUP-M2-HB-FD-PU13-EXC-10-00006-0A | K127 | 14 | 10 | KDP01001 | 1,5 mm² | Included | 11A
CF-UAC-U13-C-2141 | CF-UAC-U13 | 1 | JUP-M2-SP-FD-PU13-AUT-10-00102-0A | X304 | 11B | 7 | CF-RTVx-U13 | 1 | JUP-M2-HB-FD-PU13-EXC-10-00006-0A | K128 | 14 | 10 | KDP01001 | 1,5 mm² | Included | 11A
CF-UAC-U13-C-2141 | CF-UAC-U13 | 1 | JUP-M2-SP-FD-PU13-AUT-10-00102-0A | X304 | 12B | 8 | CF-RTVx-U13 | 1 | JUP-M2-HB-FD-PU13-EXC-10-00006-0A | K129 | 14 | 10 | KDP01001 | 1,5 mm² | Included | 11A
CF-UAC-U13-C-2141 | CF-UAC-U13 | 1 | JUP-M2-SP-FD-PU13-AUT-10-00102-0A |  |  | 9 | CF-RTVx-U13 | 1 | JUP-M2-HB-FD-PU13-EXC-10-00006-0A |  |  | 10 | KDP01001 | 1,5 mm² | Included | 11A
CF-UAC-U13-C-2141 | CF-UAC-U13 | 1 | JUP-M2-SP-FD-PU13-AUT-10-00102-0A |  |  | 10 | CF-RTVx-U13 | 1 | JUP-M2-HB-FD-PU13-EXC-10-00006-0A |  |  | 10 | KDP01001 | 1,5 mm² | Included | 11A
CF-UAC-U13-C-2141 | CF-UAC-U13 | 1 | JUP-M2-SP-FD-PU13-AUT-10-00102-0A |  |  | SH | CF-RTVx-U13 | 1 | JUP-M2-HB-FD-PU13-EXC-10-00006-0A |  |  | 10 | KDP01001 | 1,5 mm² | Included | 11A
CF-UAC-U13-C-2142 | CF-UAC-U13 | 1 | JUP-M2-SP-FD-PU13-AUT-10-00102-0A | X304 | 14A | 1 | CF-RTVx-U13 | 1 | JUP-M2-HB-FD-PU13-EXC-10-00006-0A | K131 | 11 | 3 | KDP00300 | 1,0 mm² | Included | 11A
CF-UAC-U13-C-2142 | CF-UAC-U13 | 1 | JUP-M2-SP-FD-PU13-AUT-10-00102-0A | X304 | 14B | 2 | CF-RTVx-U13 | 1 | JUP-M2-HB-FD-PU13-EXC-10-00006-0A | K131 | 14 | 3 | KDP00300 | 1,0 mm² | Included | 11A
CF-UAC-U13-C-2142 | CF-UAC-U13 | 1 | JUP-M2-SP-FD-PU13-AUT-10-00102-0A | X304 | 15B | 3 | CF-RTVx-U13 | 1 | JUP-M2-HB-FD-PU13-EXC-10-00006-0A | K132A | 22 | 3 | KDP00300 | 1,0 mm² | Included | 11A
CF-UAC-U13-C-2142 | CF-UAC-U13 | 1 | JUP-M2-SP-FD-PU13-AUT-10-00102-0A |  |  | SH | CF-RTVx-U13 | 1 | JUP-M2-HB-FD-PU13-EXC-10-00006-0A |  |  | 3 | KDP00300 | 1,0 mm² | Included | 11A
CF-UAC-U13-C-2144 | CF-UAC-U13 | 1 | JUP-M2-SP-FD-PU13-AUT-10-00102-0A | X304 | 16A | 1 | CF-RTVx-U13 | 1 | JUP-M2-HB-FD-PU13-EXC-10-00006-0A | K160 | 11 | 10 | KDP01001 | 1,5 mm² | Included | 11A
CF-UAC-U13-C-2144 | CF-UAC-U13 | 1 | JUP-M2-SP-FD-PU13-AUT-10-00102-0A | X304 | 16B | 2 | CF-RTVx-U13 | 1 | JUP-M2-HB-FD-PU13-EXC-10-00006-0A | K160 | 14 | 10 | KDP01001 | 1,5 mm² | Included | 11A
CF-UAC-U13-C-2144 | CF-UAC-U13 | 1 | JUP-M2-SP-FD-PU13-AUT-10-00102-0A | X305 | 1B | 3 | CF-RTVx-U13 | 1 | JUP-M2-HB-FD-PU13-EXC-10-00006-0A | K161 | 14 | 10 | KDP01001 | 1,5 mm² | Included | 11A
CF-UAC-U13-C-2144 | CF-UAC-U13 | 1 | JUP-M2-SP-FD-PU13-AUT-10-00102-0A | X305 | 2B | 4 | CF-RTVx-U13 | 1 | JUP-M2-HB-FD-PU13-EXC-10-00006-0A | K162 | 14 | 10 | KDP01001 | 1,5 mm² | Included | 11A
CF-UAC-U13-C-2144 | CF-UAC-U13 | 1 | JUP-M2-SP-FD-PU13-AUT-10-00102-0A | X305 | 3B | 5 | CF-RTVx-U13 | 1 | JUP-M2-HB-FD-PU13-EXC-10-00006-0A | K163 | 14 | 10 | KDP01001 | 1,5 mm² | Included | 11A
CF-UAC-U13-C-2144 | CF-UAC-U13 | 1 | JUP-M2-SP-FD-PU13-AUT-10-00102-0A | X305 | 4B | 6 | CF-RTVx-U13 | 1 | JUP-M2-HB-FD-PU13-EXC-10-00006-0A | K168 | 14 | 10 | KDP01001 | 1,5 mm² | Included | 11A
CF-UAC-U13-C-2144 | CF-UAC-U13 | 1 | JUP-M2-SP-FD-PU13-AUT-10-00102-0A | X305 | 6B | 7 | CF-RTVx-U13 | 1 | JUP-M2-HB-FD-PU13-EXC-10-00006-0A | K172 | 14 | 10 | KDP01001 | 1,5 mm² | Included | 11A
CF-UAC-U13-C-2144 | CF-UAC-U13 | 1 | JUP-M2-SP-FD-PU13-AUT-10-00102-0A |  |  | 8 | CF-RTVx-U13 | 1 | JUP-M2-HB-FD-PU13-EXC-10-00006-0A |  |  | 10 | KDP01001 | 1,5 mm² | Included | 11A
CF-UAC-U13-C-2144 | CF-UAC-U13 | 1 | JUP-M2-SP-FD-PU13-AUT-10-00102-0A |  |  | 9 | CF-RTVx-U13 | 1 | JUP-M2-HB-FD-PU13-EXC-10-00006-0A |  |  | 10 | KDP01001 | 1,5 mm² | Included | 11A
CF-UAC-U13-C-2144 | CF-UAC-U13 | 1 | JUP-M2-SP-FD-PU13-AUT-10-00102-0A |  |  | 10 | CF-RTVx-U13 | 1 | JUP-M2-HB-FD-PU13-EXC-10-00006-0A |  |  | 10 | KDP01001 | 1,5 mm² | Included | 11A
CF-UAC-U13-C-2144 | CF-UAC-U13 | 1 | JUP-M2-SP-FD-PU13-AUT-10-00102-0A |  |  | SH | CF-RTVx-U13 | 1 | JUP-M2-HB-FD-PU13-EXC-10-00006-0A |  |  | 10 | KDP01001 | 1,5 mm² | Included | 11A
CF-UAC-U13-C-2145 | CF-UAC-U13 | 1 | JUP-M2-SP-FD-PU13-AUT-10-00102-0A | X305 | 7A | 1 | CF-RTVx-U13 | 1 | JUP-M2-HB-FD-PU13-EXC-10-00006-0A | K173 | 11 | 5 | KDP00501 | 1,5 mm² | Included | 11A
CF-UAC-U13-C-2145 | CF-UAC-U13 | 1 | JUP-M2-SP-FD-PU13-AUT-10-00102-0A | X305 | 7B | 2 | CF-RTVx-U13 | 1 | JUP-M2-HB-FD-PU13-EXC-10-00006-0A | K173 | 14 | 5 | KDP00501 | 1,5 mm² | Included | 11A
CF-UAC-U13-C-2145 | CF-UAC-U13 | 1 | JUP-M2-SP-FD-PU13-AUT-10-00102-0A | X305 | 8B | 3 | CF-RTVx-U13 | 1 | JUP-M2-HB-FD-PU13-EXC-10-00006-0A | K174 | 14 | 5 | KDP00501 | 1,5 mm² | Included | 11A
CF-UAC-U13-C-2145 | CF-UAC-U13 | 1 | JUP-M2-SP-FD-PU13-AUT-10-00102-0A | X305 | 9B | 4 | CF-RTVx-U13 | 1 | JUP-M2-HB-FD-PU13-EXC-10-00006-0A | K175 | 14 | 5 | KDP00501 | 1,5 mm² | Included | 11A
CF-UAC-U13-C-2145 | CF-UAC-U13 | 1 | JUP-M2-SP-FD-PU13-AUT-10-00102-0A | X305 | 10B | 5 | CF-RTVx-U13 | 1 | JUP-M2-HB-FD-PU13-EXC-10-00006-0A | K176 | 14 | 5 | KDP00501 | 1,5 mm² | Included | 11A
CF-UAC-U13-C-2145 | CF-UAC-U13 | 1 | JUP-M2-SP-FD-PU13-AUT-10-00102-0A |  |  | SH | CF-RTVx-U13 | 1 | JUP-M2-HB-FD-PU13-EXC-10-00006-0A |  |  | 5 | KDP00501 | 1,5 mm² | Included | 11A
CF-UAC-U13-C-2146 | CF-UAC-U13 | 1 | JUP-M2-SP-FD-PU13-AUT-10-00102-0A | X305 | 11A | 1 | CF-RTVx-U13 | 1 | JUP-M2-HB-FD-PU13-EXC-10-00006-0A | K102 | 31 | 3 | KDP00300 | 1,0 mm² | Included | 11A
CF-UAC-U13-C-2146 | CF-UAC-U13 | 1 | JUP-M2-SP-FD-PU13-AUT-10-00102-0A | X305 | 11B | 2 | CF-RTVx-U13 | 1 | JUP-M2-HB-FD-PU13-EXC-10-00006-0A | K102 | 34 | 3 | KDP00300 | 1,0 mm² | Included | 11A
CF-UAC-U13-C-2146 | CF-UAC-U13 | 1 | JUP-M2-SP-FD-PU13-AUT-10-00102-0A | X305 | 12B | 3 | CF-RTVx-U13 | 1 | JUP-M2-HB-FD-PU13-EXC-10-00006-0A | K103 | 44 | 3 | KDP00300 | 1,0 mm² | Included | 11A
CF-UAC-U13-C-2146 | CF-UAC-U13 | 1 | JUP-M2-SP-FD-PU13-AUT-10-00102-0A |  |  | SH | CF-RTVx-U13 | 1 | JUP-M2-HB-FD-PU13-EXC-10-00006-0A |  |  | 3 | KDP00300 | 1,0 mm² | Included | 11A
CF-UAC-U13-C-2147 | CF-UAC-U13 | 2 | JUP-M2-SP-FD-PU13-AUT-10-00102-0A | X207 | 1A | 1 | CF-RTVx-U13 | 1 | JUP-M2-HB-FD-PU13-EXC-10-00006-0A | X130 | 9 | 2 | KDP00201 | 1,5 mm² | Included | 11A
CF-UAC-U13-C-2147 | CF-UAC-U13 | 2 | JUP-M2-SP-FD-PU13-AUT-10-00102-0A | X207 | 1B | 2 | CF-RTVx-U13 | 1 | JUP-M2-HB-FD-PU13-EXC-10-00006-0A | X130 | 10 | 2 | KDP00201 | 1,5 mm² | Included | 11A
CF-UAC-U13-C-2147 | CF-UAC-U13 | 2 | JUP-M2-SP-FD-PU13-AUT-10-00102-0A |  |  | SH | CF-RTVx-U13 | 1 | JUP-M2-HB-FD-PU13-EXC-10-00006-0A |  |  | 2 | KDP00201 | 1,5 mm² | Included | 11A
CF-UAC-U13-C-2148 | CF-UAC-U13 | 2 | JUP-M2-SP-FD-PU13-AUT-10-00102-0A | X207 | 2A | 1 | CF-RTVx-U13 | 1 | JUP-M2-HB-FD-PU13-EXC-10-00006-0A | K105 | 11 | 10 | KDP01001 | 1,5 mm² | Included | 11A
CF-UAC-U13-C-2148 | CF-UAC-U13 | 2 | JUP-M2-SP-FD-PU13-AUT-10-00102-0A | X207 | 2B | 2 | CF-RTVx-U13 | 1 | JUP-M2-HB-FD-PU13-EXC-10-00006-0A | K105 | 14 | 10 | KDP01001 | 1,5 mm² | Included | 11A
CF-UAC-U13-C-2148 | CF-UAC-U13 | 2 | JUP-M2-SP-FD-PU13-AUT-10-00102-0A | X207 | 3B | 3 | CF-RTVx-U13 | 1 | JUP-M2-HB-FD-PU13-EXC-10-00006-0A | K106 | 14 | 10 | KDP01001 | 1,5 mm² | Included | 11A
CF-UAC-U13-C-2148 | CF-UAC-U13 | 2 | JUP-M2-SP-FD-PU13-AUT-10-00102-0A | X207 | 4B | 4 | CF-RTVx-U13 | 1 | JUP-M2-HB-FD-PU13-EXC-10-00006-0A | K107 | 14 | 10 | KDP01001 | 1,5 mm² | Included | 11A
CF-UAC-U13-C-2148 | CF-UAC-U13 | 2 | JUP-M2-SP-FD-PU13-AUT-10-00102-0A | X207 | 5B | 5 | CF-RTVx-U13 | 1 | JUP-M2-HB-FD-PU13-EXC-10-00006-0A | K108 | 14 | 10 | KDP01001 | 1,5 mm² | Included | 11A
CF-UAC-U13-C-2148 | CF-UAC-U13 | 2 | JUP-M2-SP-FD-PU13-AUT-10-00102-0A | X207 | 6B | 6 | CF-RTVx-U13 | 1 | JUP-M2-HB-FD-PU13-EXC-10-00006-0A | K109 | 14 | 10 | KDP01001 | 1,5 mm² | Included | 11A
CF-UAC-U13-C-2148 | CF-UAC-U13 | 2 | JUP-M2-SP-FD-PU13-AUT-10-00102-0A | X207 | 8B | 7 | CF-RTVx-U13 | 1 | JUP-M2-HB-FD-PU13-EXC-10-00006-0A | K111 | 14 | 10 | KDP01001 | 1,5 mm² | Included | 11A
CF-UAC-U13-C-2148 | CF-UAC-U13 | 2 | JUP-M2-SP-FD-PU13-AUT-10-00102-0A | X207 | 9B | 8 | CF-RTVx-U13 | 1 | JUP-M2-HB-FD-PU13-EXC-10-00006-0A | K114 | 14 | 10 | KDP01001 | 1,5 mm² | Included | 11A
CF-UAC-U13-C-2148 | CF-UAC-U13 | 2 | JUP-M2-SP-FD-PU13-AUT-10-00102-0A | X207 | 10B | 9 | CF-RTVx-U13 | 1 | JUP-M2-HB-FD-PU13-EXC-10-00006-0A | K115 | 14 | 10 | KDP01001 | 1,5 mm² | Included | 11A
CF-UAC-U13-C-2148 | CF-UAC-U13 | 2 | JUP-M2-SP-FD-PU13-AUT-10-00102-0A |  |  | 10 | CF-RTVx-U13 | 1 | JUP-M2-HB-FD-PU13-EXC-10-00006-0A |  |  | 10 | KDP01001 | 1,5 mm² | Included | 11A
CF-UAC-U13-C-2148 | CF-UAC-U13 | 2 | JUP-M2-SP-FD-PU13-AUT-10-00102-0A |  |  | SH | CF-RTVx-U13 | 1 | JUP-M2-HB-FD-PU13-EXC-10-00006-0A |  |  | 10 | KDP01001 | 1,5 mm² | Included | 11A
CF-UAC-U13-C-2150 | CF-UAC-U13 | 2 | JUP-M2-SP-FD-PU13-AUT-10-00102-0A | X207 | 11A | 1 | CF-RTVx-U13 | 1 | JUP-M2-HB-FD-PU13-EXC-10-00006-0A | K116 | 11 | 10 | KDP01001 | 1,5 mm² | Included | 11A
CF-UAC-U13-C-2150 | CF-UAC-U13 | 2 | JUP-M2-SP-FD-PU13-AUT-10-00102-0A | X207 | 11B | 2 | CF-RTVx-U13 | 1 | JUP-M2-HB-FD-PU13-EXC-10-00006-0A | K116 | 14 | 10 | KDP01001 | 1,5 mm² | Included | 11A
CF-UAC-U13-C-2150 | CF-UAC-U13 | 2 | JUP-M2-SP-FD-PU13-AUT-10-00102-0A | X207 | 12B | 3 | CF-RTVx-U13 | 1 | JUP-M2-HB-FD-PU13-EXC-10-00006-0A | K117 | 14 | 10 | KDP01001 | 1,5 mm² | Included | 11A
CF-UAC-U13-C-2150 | CF-UAC-U13 | 2 | JUP-M2-SP-FD-PU13-AUT-10-00102-0A | X207 | 13B | 4 | CF-RTVx-U13 | 1 | JUP-M2-HB-FD-PU13-EXC-10-00006-0A | K118 | 14 | 10 | KDP01001 | 1,5 mm² | Included | 11A
CF-UAC-U13-C-2150 | CF-UAC-U13 | 2 | JUP-M2-SP-FD-PU13-AUT-10-00102-0A | X207 | 14B | 5 | CF-RTVx-U13 | 1 | JUP-M2-HB-FD-PU13-EXC-10-00006-0A | K119 | 14 | 10 | KDP01001 | 1,5 mm² | Included | 11A
CF-UAC-U13-C-2150 | CF-UAC-U13 | 2 | JUP-M2-SP-FD-PU13-AUT-10-00102-0A | X207 | 15B | 6 | CF-RTVx-U13 | 1 | JUP-M2-HB-FD-PU13-EXC-10-00006-0A | K120 | 14 | 10 | KDP01001 | 1,5 mm² | Included | 11A
CF-UAC-U13-C-2150 | CF-UAC-U13 | 2 | JUP-M2-SP-FD-PU13-AUT-10-00102-0A | X207 | 16B | 7 | CF-RTVx-U13 | 1 | JUP-M2-HB-FD-PU13-EXC-10-00006-0A | K123 | 14 | 10 | KDP01001 | 1,5 mm² | Included | 11A
CF-UAC-U13-C-2150 | CF-UAC-U13 | 2 | JUP-M2-SP-FD-PU13-AUT-10-00102-0A | X208 | 1B | 8 | CF-RTVx-U13 | 1 | JUP-M2-HB-FD-PU13-EXC-10-00006-0A | K124 | 14 | 10 | KDP01001 | 1,5 mm² | Included | 11A
CF-UAC-U13-C-2150 | CF-UAC-U13 | 2 | JUP-M2-SP-FD-PU13-AUT-10-00102-0A |  |  | 9 | CF-RTVx-U13 | 1 | JUP-M2-HB-FD-PU13-EXC-10-00006-0A |  |  | 10 | KDP01001 | 1,5 mm² | Included | 11A
CF-UAC-U13-C-2150 | CF-UAC-U13 | 2 | JUP-M2-SP-FD-PU13-AUT-10-00102-0A |  |  | 10 | CF-RTVx-U13 | 1 | JUP-M2-HB-FD-PU13-EXC-10-00006-0A |  |  | 10 | KDP01001 | 1,5 mm² | Included | 11A
CF-UAC-U13-C-2150 | CF-UAC-U13 | 2 | JUP-M2-SP-FD-PU13-AUT-10-00102-0A |  |  | SH | CF-RTVx-U13 | 1 | JUP-M2-HB-FD-PU13-EXC-10-00006-0A |  |  | 10 | KDP01001 | 1,5 mm² | Included | 11A
CF-UAC-U13-C-2152 | CF-UAC-U13 | 2 | JUP-M2-SP-FD-PU13-AUT-10-00102-0A | X208 | 2A | 1 | CF-RTVx-U13 | 1 | JUP-M2-HB-FD-PU13-EXC-10-00006-0A | K151 | 11 | 10 | KDP01001 | 1,5 mm² | Included | 11A
CF-UAC-U13-C-2152 | CF-UAC-U13 | 2 | JUP-M2-SP-FD-PU13-AUT-10-00102-0A | X208 | 2B | 2 | CF-RTVx-U13 | 1 | JUP-M2-HB-FD-PU13-EXC-10-00006-0A | K151 | 14 | 10 | KDP01001 | 1,5 mm² | Included | 11A
CF-UAC-U13-C-2152 | CF-UAC-U13 | 2 | JUP-M2-SP-FD-PU13-AUT-10-00102-0A | X208 | 3B | 3 | CF-RTVx-U13 | 1 | JUP-M2-HB-FD-PU13-EXC-10-00006-0A | K152 | 14 | 10 | KDP01001 | 1,5 mm² | Included | 11A
CF-UAC-U13-C-2152 | CF-UAC-U13 | 2 | JUP-M2-SP-FD-PU13-AUT-10-00102-0A | X208 | 4B | 4 | CF-RTVx-U13 | 1 | JUP-M2-HB-FD-PU13-EXC-10-00006-0A | K153 | 14 | 10 | KDP01001 | 1,5 mm² | Included | 11A
CF-UAC-U13-C-2152 | CF-UAC-U13 | 2 | JUP-M2-SP-FD-PU13-AUT-10-00102-0A | X208 | 5B | 5 | CF-RTVx-U13 | 1 | JUP-M2-HB-FD-PU13-EXC-10-00006-0A | K154 | 14 | 10 | KDP01001 | 1,5 mm² | Included | 11A
CF-UAC-U13-C-2152 | CF-UAC-U13 | 2 | JUP-M2-SP-FD-PU13-AUT-10-00102-0A | X208 | 6B | 6 | CF-RTVx-U13 | 1 | JUP-M2-HB-FD-PU13-EXC-10-00006-0A | K155 | 14 | 10 | KDP01001 | 1,5 mm² | Included | 11A
CF-UAC-U13-C-2152 | CF-UAC-U13 | 2 | JUP-M2-SP-FD-PU13-AUT-10-00102-0A | X208 | 7B | 7 | CF-RTVx-U13 | 1 | JUP-M2-HB-FD-PU13-EXC-10-00006-0A | K156 | 14 | 10 | KDP01001 | 1,5 mm² | Included | 11A
CF-UAC-U13-C-2152 | CF-UAC-U13 | 2 | JUP-M2-SP-FD-PU13-AUT-10-00102-0A | X208 | 8B | 8 | CF-RTVx-U13 | 1 | JUP-M2-HB-FD-PU13-EXC-10-00006-0A | K157 | 14 | 10 | KDP01001 | 1,5 mm² | Included | 11A
CF-UAC-U13-C-2152 | CF-UAC-U13 | 2 | JUP-M2-SP-FD-PU13-AUT-10-00102-0A | X208 | 9B | 9 | CF-RTVx-U13 | 1 | JUP-M2-HB-FD-PU13-EXC-10-00006-0A | K158 | 14 | 10 | KDP01001 | 1,5 mm² | Included | 11A
CF-UAC-U13-C-2152 | CF-UAC-U13 | 2 | JUP-M2-SP-FD-PU13-AUT-10-00102-0A | X208 | 10B | 10 | CF-RTVx-U13 | 1 | JUP-M2-HB-FD-PU13-EXC-10-00006-0A | K159 | 14 | 10 | KDP01001 | 1,5 mm² | Included | 11A
CF-UAC-U13-C-2152 | CF-UAC-U13 | 2 | JUP-M2-SP-FD-PU13-AUT-10-00102-0A |  |  | SH | CF-RTVx-U13 | 1 | JUP-M2-HB-FD-PU13-EXC-10-00006-0A |  |  | 10 | KDP01001 | 1,5 mm² | Included | 11A
CF-UAC-U13-C-2154 | CF-UAC-U13 | 2 | JUP-M2-SP-FD-PU13-AUT-10-00102-0A | X208 | 11A | 1 | CF-RTVx-U13 | 1 | JUP-M2-HB-FD-PU13-EXC-10-00006-0A | K164 | 11 | 10 | KDP01001 | 1,5 mm² | Included | 11A
CF-UAC-U13-C-2154 | CF-UAC-U13 | 2 | JUP-M2-SP-FD-PU13-AUT-10-00102-0A | X208 | 11B | 2 | CF-RTVx-U13 | 1 | JUP-M2-HB-FD-PU13-EXC-10-00006-0A | K164 | 14 | 10 | KDP01001 | 1,5 mm² | Included | 11A
CF-UAC-U13-C-2154 | CF-UAC-U13 | 2 | JUP-M2-SP-FD-PU13-AUT-10-00102-0A | X208 | 12B | 3 | CF-RTVx-U13 | 1 | JUP-M2-HB-FD-PU13-EXC-10-00006-0A | K165 | 14 | 10 | KDP01001 | 1,5 mm² | Included | 11A
CF-UAC-U13-C-2154 | CF-UAC-U13 | 2 | JUP-M2-SP-FD-PU13-AUT-10-00102-0A | X208 | 13B | 4 | CF-RTVx-U13 | 1 | JUP-M2-HB-FD-PU13-EXC-10-00006-0A | K166 | 14 | 10 | KDP01001 | 1,5 mm² | Included | 11A
CF-UAC-U13-C-2154 | CF-UAC-U13 | 2 | JUP-M2-SP-FD-PU13-AUT-10-00102-0A | X208 | 14B | 5 | CF-RTVx-U13 | 1 | JUP-M2-HB-FD-PU13-EXC-10-00006-0A | K167 | 14 | 10 | KDP01001 | 1,5 mm² | Included | 11A
CF-UAC-U13-C-2154 | CF-UAC-U13 | 2 | JUP-M2-SP-FD-PU13-AUT-10-00102-0A | X208 | 15B | 6 | CF-RTVx-U13 | 1 | JUP-M2-HB-FD-PU13-EXC-10-00006-0A | K169 | 14 | 10 | KDP01001 | 1,5 mm² | Included | 11A
CF-UAC-U13-C-2154 | CF-UAC-U13 | 2 | JUP-M2-SP-FD-PU13-AUT-10-00102-0A | X208 | 16B | 7 | CF-RTVx-U13 | 1 | JUP-M2-HB-FD-PU13-EXC-10-00006-0A | K170 | 14 | 10 | KDP01001 | 1,5 mm² | Included | 11A
CF-UAC-U13-C-2154 | CF-UAC-U13 | 2 | JUP-M2-SP-FD-PU13-AUT-10-00102-0A |  |  | 8 | CF-RTVx-U13 | 1 | JUP-M2-HB-FD-PU13-EXC-10-00006-0A |  |  | 10 | KDP01001 | 1,5 mm² | Included | 11A
CF-UAC-U13-C-2154 | CF-UAC-U13 | 2 | JUP-M2-SP-FD-PU13-AUT-10-00102-0A |  |  | 9 | CF-RTVx-U13 | 1 | JUP-M2-HB-FD-PU13-EXC-10-00006-0A |  |  | 10 | KDP01001 | 1,5 mm² | Included | 11A
CF-UAC-U13-C-2154 | CF-UAC-U13 | 2 | JUP-M2-SP-FD-PU13-AUT-10-00102-0A |  |  | 10 | CF-RTVx-U13 | 1 | JUP-M2-HB-FD-PU13-EXC-10-00006-0A |  |  | 10 | KDP01001 | 1,5 mm² | Included | 11A
CF-UAC-U13-C-2154 | CF-UAC-U13 | 2 | JUP-M2-SP-FD-PU13-AUT-10-00102-0A |  |  | SH | CF-RTVx-U13 | 1 | JUP-M2-HB-FD-PU13-EXC-10-00006-0A |  |  | 10 | KDP01001 | 1,5 mm² | Included | 11A
CF-UAC-U13-C-2155 | CF-UAC-U13 | 1 | JUP-M2-SP-FD-PU13-AUT-10-00102-0A | X105 | 1 | 1 | CF-RTVx-U13 | 1 | JUP-M2-HB-FD-PU13-EXC-10-00006-0A | X120 | 9 | 2x2 | KNB00200 | 1,0 mm² | Included | 11A
CF-UAC-U13-C-2155 | CF-UAC-U13 | 1 | JUP-M2-SP-FD-PU13-AUT-10-00102-0A | X105 | 2 | 2 | CF-RTVx-U13 | 1 | JUP-M2-HB-FD-PU13-EXC-10-00006-0A | X120 | 10 | 2x2 | KNB00200 | 1,0 mm² | Included | 11A
CF-UAC-U13-C-2155 | CF-UAC-U13 | 1 | JUP-M2-SP-FD-PU13-AUT-10-00102-0A |  |  | SH1 | CF-RTVx-U13 | 1 | JUP-M2-HB-FD-PU13-EXC-10-00006-0A |  |  | 2x2 | KNB00200 | 1,0 mm² | Included | 11A
CF-UAC-U13-C-2155 | CF-UAC-U13 | 1 | JUP-M2-SP-FD-PU13-AUT-10-00102-0A |  |  | 1 | CF-RTVx-U13 | 1 | JUP-M2-HB-FD-PU13-EXC-10-00006-0A |  |  | 2x2 | KNB00200 | 1,0 mm² | Included | 11A
CF-UAC-U13-C-2155 | CF-UAC-U13 | 1 | JUP-M2-SP-FD-PU13-AUT-10-00102-0A |  |  | 2 | CF-RTVx-U13 | 1 | JUP-M2-HB-FD-PU13-EXC-10-00006-0A |  |  | 2x2 | KNB00200 | 1,0 mm² | Included | 11A
CF-UAC-U13-C-2155 | CF-UAC-U13 | 1 | JUP-M2-SP-FD-PU13-AUT-10-00102-0A |  |  | SH2 | CF-RTVx-U13 | 1 | JUP-M2-HB-FD-PU13-EXC-10-00006-0A |  |  | 2x2 | KNB00200 | 1,0 mm² | Included | 11A
CF-UAC-U13-C-2155 | CF-UAC-U13 | 1 | JUP-M2-SP-FD-PU13-AUT-10-00102-0A |  |  | SH | CF-RTVx-U13 | 1 | JUP-M2-HB-FD-PU13-EXC-10-00006-0A |  |  | 2x2 | KNB00200 | 1,0 mm² | Included | 11A
CF-UAC-U13-C-2170 | CF-UAC-U13 | 1 | JUP-M2-SP-FD-PU13-AUT-10-00102-0A | X306 | 11A | 1 | CF-PIU-U13 | 1 | JUP-M2-HB-DW-PU13-GER-20-00060-0A | X64 | 4A | 2 | KDP00201 | 1,5 mm² | Included | 11A
CF-UAC-U13-C-2170 | CF-UAC-U13 | 1 | JUP-M2-SP-FD-PU13-AUT-10-00102-0A | X306 | 11B | 2 | CF-PIU-U13 | 1 | JUP-M2-HB-DW-PU13-GER-20-00060-0A | X64 | 4B | 2 | KDP00201 | 1,5 mm² | Included | 11A
CF-UAC-U13-C-2170 | CF-UAC-U13 | 1 | JUP-M2-SP-FD-PU13-AUT-10-00102-0A |  |  | SH | CF-PIU-U13 | 1 | JUP-M2-HB-DW-PU13-GER-20-00060-0A |  |  | 2 | KDP00201 | 1,5 mm² | Included | 11A
CF-UAC-U13-C-2171 | CF-UAC-U13 | 2 | JUP-M2-SP-FD-PU13-AUT-10-00102-0A | X209 | 7A | 1 | CF-PIU-U13 | 1 | JUP-M2-HB-DW-PU13-GER-20-00060-0A | X64 | 1A | 5 | KDP00501 | 1,5 mm² | Included | 11A
CF-UAC-U13-C-2171 | CF-UAC-U13 | 2 | JUP-M2-SP-FD-PU13-AUT-10-00102-0A | X209 | 7B | 2 | CF-PIU-U13 | 1 | JUP-M2-HB-DW-PU13-GER-20-00060-0A | X64 | 1B | 5 | KDP00501 | 1,5 mm² | Included | 11A
CF-UAC-U13-C-2171 | CF-UAC-U13 | 2 | JUP-M2-SP-FD-PU13-AUT-10-00102-0A | X209 | 8B | 3 | CF-PIU-U13 | 1 | JUP-M2-HB-DW-PU13-GER-20-00060-0A | X64 | 2B | 5 | KDP00501 | 1,5 mm² | Included | 11A
CF-UAC-U13-C-2171 | CF-UAC-U13 | 2 | JUP-M2-SP-FD-PU13-AUT-10-00102-0A | X209 | 9B | 4 | CF-PIU-U13 | 1 | JUP-M2-HB-DW-PU13-GER-20-00060-0A | X64 | 3B | 5 | KDP00501 | 1,5 mm² | Included | 11A
CF-UAC-U13-C-2171 | CF-UAC-U13 | 2 | JUP-M2-SP-FD-PU13-AUT-10-00102-0A |  |  | 5 | CF-PIU-U13 | 1 | JUP-M2-HB-DW-PU13-GER-20-00060-0A |  |  | 5 | KDP00501 | 1,5 mm² | Included | 11A
CF-UAC-U13-C-2171 | CF-UAC-U13 | 2 | JUP-M2-SP-FD-PU13-AUT-10-00102-0A |  |  | SH | CF-PIU-U13 | 1 | JUP-M2-HB-DW-PU13-GER-20-00060-0A |  |  | 5 | KDP00501 | 1,5 mm² | Included | 11A
CF-UAC-U13-C-2172 | CF-UAC-U13 | 1 | JUP-M2-SP-FD-PU13-AUT-10-00102-0A | X306 | 12A | 1 | CF-PIU-U13 | 1 | JUP-M2-HB-DW-PU13-GER-20-00060-0A | X64 | 5A | 2 | KDP00201 | 1,5 mm² | Included | 11A
CF-UAC-U13-C-2172 | CF-UAC-U13 | 1 | JUP-M2-SP-FD-PU13-AUT-10-00102-0A | X306 | 12B | 2 | CF-PIU-U13 | 1 | JUP-M2-HB-DW-PU13-GER-20-00060-0A | X64 | 5B | 2 | KDP00201 | 1,5 mm² | Included | 11A
CF-UAC-U13-C-2172 | CF-UAC-U13 | 1 | JUP-M2-SP-FD-PU13-AUT-10-00102-0A |  |  | SH | CF-PIU-U13 | 1 | JUP-M2-HB-DW-PU13-GER-20-00060-0A |  |  | 2 | KDP00201 | 1,5 mm² | Included | 11A
CF-UAC-U13-C-2240 | CF-UAC-U13 | 1 | JUP-M2-SP-FD-PU13-AUT-10-00102-0A | X206 | 13A | 1 | CF-PDS-03 | 1 | JUP-M2-SP-FD-PU00-AUT-10-10018-1A | X4 | 1 | 5 | KDP00501 | 1,5 mm² | Included | 11A
CF-UAC-U13-C-2240 | CF-UAC-U13 | 1 | JUP-M2-SP-FD-PU13-AUT-10-00102-0A | X206 | 13B | 2 | CF-PDS-03 | 1 | JUP-M2-SP-FD-PU00-AUT-10-10018-1A | X4 | 2 | 5 | KDP00501 | 1,5 mm² | Included | 11A
CF-UAC-U13-C-2240 | CF-UAC-U13 | 1 | JUP-M2-SP-FD-PU13-AUT-10-00102-0A | X206 | 14B | 3 | CF-PDS-03 | 1 | JUP-M2-SP-FD-PU00-AUT-10-10018-1A | X5 | 2 | 5 | KDP00501 | 1,5 mm² | Included | 11A
CF-UAC-U13-C-2240 | CF-UAC-U13 | 1 | JUP-M2-SP-FD-PU13-AUT-10-00102-0A | X206 | 15B | 4 | CF-PDS-03 | 1 | JUP-M2-SP-FD-PU00-AUT-10-10018-1A | X4 | 6 | 5 | KDP00501 | 1,5 mm² | Included | 11A
CF-UAC-U13-C-2240 | CF-UAC-U13 | 1 | JUP-M2-SP-FD-PU13-AUT-10-00102-0A | X206 | 16B | 5 | CF-PDS-03 | 1 | JUP-M2-SP-FD-PU00-AUT-10-10018-1A | X5 | 6 | 5 | KDP00501 | 1,5 mm² | Included | 11A
CF-UAC-U13-C-2240 | CF-UAC-U13 | 1 | JUP-M2-SP-FD-PU13-AUT-10-00102-0A |  |  | SH | CF-PDS-03 | 1 | JUP-M2-SP-FD-PU00-AUT-10-10018-1A |  |  | 5 | KDP00501 | 1,5 mm² | Included | 11A
CF-UAC-U13-C-2250 | CF-UAC-U13 | 2 | JUP-M2-SP-FD-PU13-AUT-10-00102-0A | X209 | 12A | 1 | CF-PVR-1U13 | 1 | JUP-M2-HB-DW-PU13-BPM-50-00002-1A | X505 | 1 | 10 | KDP01001 | 1,5 mm² | Included | 11A
CF-UAC-U13-C-2250 | CF-UAC-U13 | 2 | JUP-M2-SP-FD-PU13-AUT-10-00102-0A | X209 | 12B | 2 | CF-PVR-1U13 | 1 | JUP-M2-HB-DW-PU13-BPM-50-00002-1A | X505 | 2 | 10 | KDP01001 | 1,5 mm² | Included | 11A
CF-UAC-U13-C-2250 | CF-UAC-U13 | 2 | JUP-M2-SP-FD-PU13-AUT-10-00102-0A | X209 | 13B | 3 | CF-PVR-1U13 | 1 | JUP-M2-HB-DW-PU13-BPM-50-00002-1A | X505 | 30 | 10 | KDP01001 | 1,5 mm² | Included | 11A
CF-UAC-U13-C-2250 | CF-UAC-U13 | 2 | JUP-M2-SP-FD-PU13-AUT-10-00102-0A | X209 | 14B | 4 | CF-PVR-1U13 | 1 | JUP-M2-HB-DW-PU13-BPM-50-00002-1A | X506 | 2 | 10 | KDP01001 | 1,5 mm² | Included | 11A
CF-UAC-U13-C-2250 | CF-UAC-U13 | 2 | JUP-M2-SP-FD-PU13-AUT-10-00102-0A | X209 | 15B | 5 | CF-PVR-1U13 | 1 | JUP-M2-HB-DW-PU13-BPM-50-00002-1A | X506 | 4 | 10 | KDP01001 | 1,5 mm² | Included | 11A
CF-UAC-U13-C-2250 | CF-UAC-U13 | 2 | JUP-M2-SP-FD-PU13-AUT-10-00102-0A | X209 | 16B | 6 | CF-PVR-1U13 | 1 | JUP-M2-HB-DW-PU13-BPM-50-00002-1A | X506 | 6 | 10 | KDP01001 | 1,5 mm² | Included | 11A
CF-UAC-U13-C-2250 | CF-UAC-U13 | 2 | JUP-M2-SP-FD-PU13-AUT-10-00102-0A |  |  | 7 | CF-PVR-1U13 | 1 | JUP-M2-HB-DW-PU13-BPM-50-00002-1A |  |  | 10 | KDP01001 | 1,5 mm² | Included | 11A
CF-UAC-U13-C-2250 | CF-UAC-U13 | 2 | JUP-M2-SP-FD-PU13-AUT-10-00102-0A |  |  | 8 | CF-PVR-1U13 | 1 | JUP-M2-HB-DW-PU13-BPM-50-00002-1A |  |  | 10 | KDP01001 | 1,5 mm² | Included | 11A
CF-UAC-U13-C-2250 | CF-UAC-U13 | 2 | JUP-M2-SP-FD-PU13-AUT-10-00102-0A |  |  | 9 | CF-PVR-1U13 | 1 | JUP-M2-HB-DW-PU13-BPM-50-00002-1A |  |  | 10 | KDP01001 | 1,5 mm² | Included | 11A
CF-UAC-U13-C-2250 | CF-UAC-U13 | 2 | JUP-M2-SP-FD-PU13-AUT-10-00102-0A |  |  | 10 | CF-PVR-1U13 | 1 | JUP-M2-HB-DW-PU13-BPM-50-00002-1A |  |  | 10 | KDP01001 | 1,5 mm² | Included | 11A
CF-UAC-U13-C-2250 | CF-UAC-U13 | 2 | JUP-M2-SP-FD-PU13-AUT-10-00102-0A |  |  | SH | CF-PVR-1U13 | 1 | JUP-M2-HB-DW-PU13-BPM-50-00002-1A |  |  | 10 | KDP01001 | 1,5 mm² | Included | 11A
CF-UAC-U13-C-2251 | CF-UAC-U13 | 2 | JUP-M2-SP-FD-PU13-AUT-10-00102-0A | X210 | 1A | 1 | CF-PVR-1U13 | 1 | JUP-M2-HB-DW-PU13-BPM-50-00002-1A | X509 | 9 | 10 | KDP01001 | 1,5 mm² | Included | 11A
CF-UAC-U13-C-2251 | CF-UAC-U13 | 2 | JUP-M2-SP-FD-PU13-AUT-10-00102-0A | X210 | 1B | 2 | CF-PVR-1U13 | 1 | JUP-M2-HB-DW-PU13-BPM-50-00002-1A | X509 | 10 | 10 | KDP01001 | 1,5 mm² | Included | 11A
CF-UAC-U13-C-2251 | CF-UAC-U13 | 2 | JUP-M2-SP-FD-PU13-AUT-10-00102-0A | X210 | 2B | 3 | CF-PVR-1U13 | 1 | JUP-M2-HB-DW-PU13-BPM-50-00002-1A | X509 | 24 | 10 | KDP01001 | 1,5 mm² | Included | 11A
CF-UAC-U13-C-2251 | CF-UAC-U13 | 2 | JUP-M2-SP-FD-PU13-AUT-10-00102-0A | X210 | 3B | 4 | CF-PVR-1U13 | 1 | JUP-M2-HB-DW-PU13-BPM-50-00002-1A | X509 | 26 | 10 | KDP01001 | 1,5 mm² | Included | 11A
CF-UAC-U13-C-2251 | CF-UAC-U13 | 2 | JUP-M2-SP-FD-PU13-AUT-10-00102-0A | X210 | 4B | 5 | CF-PVR-1U13 | 1 | JUP-M2-HB-DW-PU13-BPM-50-00002-1A | X509 | 28 | 10 | KDP01001 | 1,5 mm² | Included | 11A
CF-UAC-U13-C-2251 | CF-UAC-U13 | 2 | JUP-M2-SP-FD-PU13-AUT-10-00102-0A | X210 | 5B | 6 | CF-PVR-1U13 | 1 | JUP-M2-HB-DW-PU13-BPM-50-00002-1A | X509 | 30 | 10 | KDP01001 | 1,5 mm² | Included | 11A
CF-UAC-U13-C-2251 | CF-UAC-U13 | 2 | JUP-M2-SP-FD-PU13-AUT-10-00102-0A | X210 | 6B | 7 | CF-PVR-1U13 | 1 | JUP-M2-HB-DW-PU13-BPM-50-00002-1A | X510 | 2 | 10 | KDP01001 | 1,5 mm² | Included | 11A
CF-UAC-U13-C-2251 | CF-UAC-U13 | 2 | JUP-M2-SP-FD-PU13-AUT-10-00102-0A | X210 | 7B | 8 | CF-PVR-1U13 | 1 | JUP-M2-HB-DW-PU13-BPM-50-00002-1A | X510 | 4 | 10 | KDP01001 | 1,5 mm² | Included | 11A
CF-UAC-U13-C-2251 | CF-UAC-U13 | 2 | JUP-M2-SP-FD-PU13-AUT-10-00102-0A |  |  | 9 | CF-PVR-1U13 | 1 | JUP-M2-HB-DW-PU13-BPM-50-00002-1A |  |  | 10 | KDP01001 | 1,5 mm² | Included | 11A
CF-UAC-U13-C-2251 | CF-UAC-U13 | 2 | JUP-M2-SP-FD-PU13-AUT-10-00102-0A |  |  | 10 | CF-PVR-1U13 | 1 | JUP-M2-HB-DW-PU13-BPM-50-00002-1A |  |  | 10 | KDP01001 | 1,5 mm² | Included | 11A
CF-UAC-U13-C-2251 | CF-UAC-U13 | 2 | JUP-M2-SP-FD-PU13-AUT-10-00102-0A |  |  | SH | CF-PVR-1U13 | 1 | JUP-M2-HB-DW-PU13-BPM-50-00002-1A |  |  | 10 | KDP01001 | 1,5 mm² | Included | 11A
CF-UAC-U13-C-2271 | CF-UAC-U13 | 1 | JUP-M2-SP-FD-PU13-AUT-10-00102-0A | X104 | 5 | 1 | CF-PVR-2U13 | 1 | JUP-M2-HB-DW-PU13-BPM-50-00004-2A | X10 | 21 | 2x2 | KNB00200 | 1,0 mm² | Included | 11A
CF-UAC-U13-C-2271 | CF-UAC-U13 | 1 | JUP-M2-SP-FD-PU13-AUT-10-00102-0A | X104 | 6 | 2 | CF-PVR-2U13 | 1 | JUP-M2-HB-DW-PU13-BPM-50-00004-2A | X10 | 22 | 2x2 | KNB00200 | 1,0 mm² | Included | 11A
CF-UAC-U13-C-2271 | CF-UAC-U13 | 1 | JUP-M2-SP-FD-PU13-AUT-10-00102-0A |  |  | SH1 | CF-PVR-2U13 | 1 | JUP-M2-HB-DW-PU13-BPM-50-00004-2A |  |  | 2x2 | KNB00200 | 1,0 mm² | Included | 11A
CF-UAC-U13-C-2271 | CF-UAC-U13 | 1 | JUP-M2-SP-FD-PU13-AUT-10-00102-0A | X104 | 7 | 1 | CF-PVR-2U13 | 1 | JUP-M2-HB-DW-PU13-BPM-50-00004-2A | X10 | 24 | 2x2 | KNB00200 | 1,0 mm² | Included | 11A
CF-UAC-U13-C-2271 | CF-UAC-U13 | 1 | JUP-M2-SP-FD-PU13-AUT-10-00102-0A | X104 | 8 | 2 | CF-PVR-2U13 | 1 | JUP-M2-HB-DW-PU13-BPM-50-00004-2A | X10 | 25 | 2x2 | KNB00200 | 1,0 mm² | Included | 11A
CF-UAC-U13-C-2271 | CF-UAC-U13 | 1 | JUP-M2-SP-FD-PU13-AUT-10-00102-0A |  |  | SH2 | CF-PVR-2U13 | 1 | JUP-M2-HB-DW-PU13-BPM-50-00004-2A |  |  | 2x2 | KNB00200 | 1,0 mm² | Included | 11A
CF-UAC-U13-C-2271 | CF-UAC-U13 | 1 | JUP-M2-SP-FD-PU13-AUT-10-00102-0A |  |  | SH | CF-PVR-2U13 | 1 | JUP-M2-HB-DW-PU13-BPM-50-00004-2A |  |  | 2x2 | KNB00200 | 1,0 mm² | Included | 11A
CF-UAC-U13-C-2272 | CF-UAC-U13 | 1 | JUP-M2-SP-FD-PU13-AUT-10-00102-0A | X104 | 9 | 1 | CF-PVR-2U13 | 1 | JUP-M2-HB-DW-PU13-BPM-50-00004-2A | X10 | 27 | 2x2 | KNB00200 | 1,0 mm² | Included | 11A
CF-UAC-U13-C-2272 | CF-UAC-U13 | 1 | JUP-M2-SP-FD-PU13-AUT-10-00102-0A | X104 | 10 | 2 | CF-PVR-2U13 | 1 | JUP-M2-HB-DW-PU13-BPM-50-00004-2A | X10 | 28 | 2x2 | KNB00200 | 1,0 mm² | Included | 11A
CF-UAC-U13-C-2272 | CF-UAC-U13 | 1 | JUP-M2-SP-FD-PU13-AUT-10-00102-0A |  |  | SH1 | CF-PVR-2U13 | 1 | JUP-M2-HB-DW-PU13-BPM-50-00004-2A |  |  | 2x2 | KNB00200 | 1,0 mm² | Included | 11A
CF-UAC-U13-C-2272 | CF-UAC-U13 | 1 | JUP-M2-SP-FD-PU13-AUT-10-00102-0A |  |  | 1 | CF-PVR-2U13 | 1 | JUP-M2-HB-DW-PU13-BPM-50-00004-2A |  |  | 2x2 | KNB00200 | 1,0 mm² | Included | 11A
CF-UAC-U13-C-2272 | CF-UAC-U13 | 1 | JUP-M2-SP-FD-PU13-AUT-10-00102-0A |  |  | 2 | CF-PVR-2U13 | 1 | JUP-M2-HB-DW-PU13-BPM-50-00004-2A |  |  | 2x2 | KNB00200 | 1,0 mm² | Included | 11A
CF-UAC-U13-C-2272 | CF-UAC-U13 | 1 | JUP-M2-SP-FD-PU13-AUT-10-00102-0A |  |  | SH2 | CF-PVR-2U13 | 1 | JUP-M2-HB-DW-PU13-BPM-50-00004-2A |  |  | 2x2 | KNB00200 | 1,0 mm² | Included | 11A
CF-UAC-U13-C-2272 | CF-UAC-U13 | 1 | JUP-M2-SP-FD-PU13-AUT-10-00102-0A |  |  | SH | CF-PVR-2U13 | 1 | JUP-M2-HB-DW-PU13-BPM-50-00004-2A |  |  | 2x2 | KNB00200 | 1,0 mm² | Included | 11A
CF-UAC-U13-C-2280 | CF-UAC-U13 | 2 | JUP-M2-SP-FD-PU13-AUT-10-00102-0A | X210 | 8A | 1 | CF-CCM-U13 | 1 | JUP-M2-GE-DW-PH00-BPE-26-00023-1A | XC | 29 | 3 | KDP00300 | 1,0 mm² | Included | 11A
CF-UAC-U13-C-2280 | CF-UAC-U13 | 2 | JUP-M2-SP-FD-PU13-AUT-10-00102-0A | X210 | 8B | 2 | CF-CCM-U13 | 1 | JUP-M2-GE-DW-PH00-BPE-26-00023-1A | XC | 30 | 3 | KDP00300 | 1,0 mm² | Included | 11A
CF-UAC-U13-C-2280 | CF-UAC-U13 | 2 | JUP-M2-SP-FD-PU13-AUT-10-00102-0A | X210 | 9B | 3 | CF-CCM-U13 | 1 | JUP-M2-GE-DW-PH00-BPE-26-00023-1A | XC | 32 | 3 | KDP00300 | 1,0 mm² | Included | 11A
CF-UAC-U13-C-2280 | CF-UAC-U13 | 2 | JUP-M2-SP-FD-PU13-AUT-10-00102-0A |  |  | SH | CF-CCM-U13 | 1 | JUP-M2-GE-DW-PH00-BPE-26-00023-1A |  |  | 3 | KDP00300 | 1,0 mm² | Included | 11A
CF-UAC-U13-C-2290 | CF-UAC-U13 | 2 | JUP-M2-SP-FD-PU13-AUT-10-00102-0A | X601 | 5 | 1 | CF-QMH-U13 | 1 | JUP-M2-HB-DW-DM00-BPM-47-00011-3A | X2 | 16 | 2x2 | KNB00200 | 1,0 mm² | Included | 11A
CF-UAC-U13-C-2290 | CF-UAC-U13 | 2 | JUP-M2-SP-FD-PU13-AUT-10-00102-0A | X601 | 6 | 2 | CF-QMH-U13 | 1 | JUP-M2-HB-DW-DM00-BPM-47-00011-3A | X2 | 15 | 2x2 | KNB00200 | 1,0 mm² | Included | 11A
CF-UAC-U13-C-2290 | CF-UAC-U13 | 2 | JUP-M2-SP-FD-PU13-AUT-10-00102-0A |  |  | SH1 | CF-QMH-U13 | 1 | JUP-M2-HB-DW-DM00-BPM-47-00011-3A |  |  | 2x2 | KNB00200 | 1,0 mm² | Included | 11A
CF-UAC-U13-C-2290 | CF-UAC-U13 | 2 | JUP-M2-SP-FD-PU13-AUT-10-00102-0A |  |  | 1 | CF-QMH-U13 | 1 | JUP-M2-HB-DW-DM00-BPM-47-00011-3A |  |  | 2x2 | KNB00200 | 1,0 mm² | Included | 11A
CF-UAC-U13-C-2290 | CF-UAC-U13 | 2 | JUP-M2-SP-FD-PU13-AUT-10-00102-0A |  |  | 2 | CF-QMH-U13 | 1 | JUP-M2-HB-DW-DM00-BPM-47-00011-3A |  |  | 2x2 | KNB00200 | 1,0 mm² | Included | 11A
CF-UAC-U13-C-2290 | CF-UAC-U13 | 2 | JUP-M2-SP-FD-PU13-AUT-10-00102-0A |  |  | SH2 | CF-QMH-U13 | 1 | JUP-M2-HB-DW-DM00-BPM-47-00011-3A |  |  | 2x2 | KNB00200 | 1,0 mm² | Included | 11A
CF-UAC-U13-C-2290 | CF-UAC-U13 | 2 | JUP-M2-SP-FD-PU13-AUT-10-00102-0A |  |  | SH | CF-QMH-U13 | 1 | JUP-M2-HB-DW-DM00-BPM-47-00011-3A |  |  | 2x2 | KNB00200 | 1,0 mm² | Included | 11A
CF-UAC-U13-D-6001 | CF-UAC-U13 | 2 | JUP-M2-SP-FD-PU13-AUT-10-00102-0A | XC1 | 1 | 1 | CF-PMF-U13 | 1 | JUP-M2-SP-FD-PU13-AUT-30-00204-0A | X7 | 3 | 4 | KVI00222 | 0,33 mm² | Included | 11A
CF-UAC-U13-D-6001 | CF-UAC-U13 | 2 | JUP-M2-SP-FD-PU13-AUT-10-00102-0A | XC1 | 2 | 2 | CF-PMF-U13 | 1 | JUP-M2-SP-FD-PU13-AUT-30-00204-0A | X7 | 1 | 4 | KVI00222 | 0,33 mm² | Included | 11A
CF-UAC-U13-D-6001 | CF-UAC-U13 | 2 | JUP-M2-SP-FD-PU13-AUT-10-00102-0A | XC1 | 3 | 3 | CF-PMF-U13 | 1 | JUP-M2-SP-FD-PU13-AUT-30-00204-0A | X7 | 5 | 4 | KVI00222 | 0,33 mm² | Included | 11A
CF-UAC-U13-D-6001 | CF-UAC-U13 | 2 | JUP-M2-SP-FD-PU13-AUT-10-00102-0A |  |  | 4 | CF-PMF-U13 | 1 | JUP-M2-SP-FD-PU13-AUT-30-00204-0A |  |  | 4 | KVI00222 | 0,33 mm² | Included | 11A
CF-UAC-U13-D-6001 | CF-UAC-U13 | 2 | JUP-M2-SP-FD-PU13-AUT-10-00102-0A |  |  | SH | CF-PMF-U13 | 1 | JUP-M2-SP-FD-PU13-AUT-30-00204-0A |  |  | 4 | KVI00222 | 0,33 mm² | Included | 11A
CF-UAC-U13-D-6002 | CF-UAC-U13 | 2 | JUP-M2-SP-FD-PU13-AUT-10-00102-0A | XC1 | 7 | 1 | CF-PSM-U13 | 1 | JUP-M2-SP-FD-PU13-GER-30-10007-1A | X2 | 17 | 4 | KVI00222 | 0,33 mm² | Changed | 12A
CF-UAC-U13-D-6002 | CF-UAC-U13 | 2 | JUP-M2-SP-FD-PU13-AUT-10-00102-0A | XC1 | 8 | 2 | CF-PSM-U13 | 1 | JUP-M2-SP-FD-PU13-GER-30-10007-1A | X2 | 16 | 4 | KVI00222 | 0,33 mm² | Changed | 12A
CF-UAC-U13-D-6002 | CF-UAC-U13 | 2 | JUP-M2-SP-FD-PU13-AUT-10-00102-0A |  |  | 3 | CF-PSM-U13 | 1 | JUP-M2-SP-FD-PU13-GER-30-10007-1A |  |  | 4 | KVI00222 | 0,33 mm² | Changed | 12A
CF-UAC-U13-D-6002 | CF-UAC-U13 | 2 | JUP-M2-SP-FD-PU13-AUT-10-00102-0A |  |  | 4 | CF-PSM-U13 | 1 | JUP-M2-SP-FD-PU13-GER-30-10007-1A |  |  | 4 | KVI00222 | 0,33 mm² | Changed | 12A
CF-UAC-U13-D-6002 | CF-UAC-U13 | 2 | JUP-M2-SP-FD-PU13-AUT-10-00102-0A |  |  | SH | CF-PSM-U13 | 1 | JUP-M2-SP-FD-PU13-GER-30-10007-1A |  |  | 4 | KVI00222 | 0,33 mm² | Changed | 12A
CF-UAC-U13-D-6010 | CF-UAC-U13 | 2 | JUP-M2-SP-FD-PU13-AUT-10-00102-0A | ESW4 | P4 | 1 | CF-RTVx-U13 | 1 | JUP-M2-HB-FD-PU13-EXC-10-00006-0A | U101 | X5 | 4p-STP | KVF00426 | 0,18 mm² | Included | 11A
CF-UAC-U13-D-6020 | CF-UAC-U13 | 1 | JUP-M2-SP-FD-PU13-AUT-10-00102-0A | XGPS | 1 | 1 | CF-PMF-U13 | 1 | JUP-M2-SP-FD-PU13-AUT-30-00204-0A | X7 | 11 | 4 | KVI00222 | 0,33 mm² | Included | 11A
CF-UAC-U13-D-6020 | CF-UAC-U13 | 1 | JUP-M2-SP-FD-PU13-AUT-10-00102-0A | XGPS | 2 | 2 | CF-PMF-U13 | 1 | JUP-M2-SP-FD-PU13-AUT-30-00204-0A | X7 | 12 | 4 | KVI00222 | 0,33 mm² | Included | 11A
CF-UAC-U13-D-6020 | CF-UAC-U13 | 1 | JUP-M2-SP-FD-PU13-AUT-10-00102-0A | XGPS | 3 | 3 | CF-PMF-U13 | 1 | JUP-M2-SP-FD-PU13-AUT-30-00204-0A | X7 | 13 | 4 | KVI00222 | 0,33 mm² | Included | 11A
CF-UAC-U13-D-6020 | CF-UAC-U13 | 1 | JUP-M2-SP-FD-PU13-AUT-10-00102-0A | XGPS | 4 | 4 | CF-PMF-U13 | 1 | JUP-M2-SP-FD-PU13-AUT-30-00204-0A | X7 | 14 | 4 | KVI00222 | 0,33 mm² | Included | 11A
CF-UAC-U13-D-6020 | CF-UAC-U13 | 1 | JUP-M2-SP-FD-PU13-AUT-10-00102-0A |  |  | SH | CF-PMF-U13 | 1 | JUP-M2-SP-FD-PU13-AUT-30-00204-0A |  |  | 4 | KVI00222 | 0,33 mm² | Included | 11A
CF-UAC-U13-D-6021 | CF-UAC-U13 | 1 | JUP-M2-SP-FD-PU13-AUT-10-00102-0A | XGPS | 5 | 1 | CF-RTVx-U13 | 1 | JUP-M2-HB-FD-PU13-EXC-10-00006-0A | X104 | 3 | 4 | KVI00222 | 0,33 mm² | Included | 11A
CF-UAC-U13-D-6021 | CF-UAC-U13 | 1 | JUP-M2-SP-FD-PU13-AUT-10-00102-0A | XGPS | 6 | 2 | CF-RTVx-U13 | 1 | JUP-M2-HB-FD-PU13-EXC-10-00006-0A | X104 | 2 | 4 | KVI00222 | 0,33 mm² | Included | 11A
CF-UAC-U13-D-6021 | CF-UAC-U13 | 1 | JUP-M2-SP-FD-PU13-AUT-10-00102-0A |  |  | 3 | CF-RTVx-U13 | 1 | JUP-M2-HB-FD-PU13-EXC-10-00006-0A |  |  | 4 | KVI00222 | 0,33 mm² | Included | 11A
CF-UAC-U13-D-6021 | CF-UAC-U13 | 1 | JUP-M2-SP-FD-PU13-AUT-10-00102-0A |  |  | 4 | CF-RTVx-U13 | 1 | JUP-M2-HB-FD-PU13-EXC-10-00006-0A |  |  | 4 | KVI00222 | 0,33 mm² | Included | 11A
CF-UAC-U13-D-6021 | CF-UAC-U13 | 1 | JUP-M2-SP-FD-PU13-AUT-10-00102-0A |  |  | SH | CF-RTVx-U13 | 1 | JUP-M2-HB-FD-PU13-EXC-10-00006-0A |  |  | 4 | KVI00222 | 0,33 mm² | Included | 11A
CF-UAC-U13-D-6022 | CF-UAC-U13 | 1 | JUP-M2-SP-FD-PU13-AUT-10-00102-0A | XGPS | 7 | 1 | CF-PPG-U13 | 1 | JUP-M2-GE-FD-PU13-PRO-10-10107-0A | Balun | + | 4 | KVI00222 | 0,33 mm² | Included | 11A
CF-UAC-U13-D-6022 | CF-UAC-U13 | 1 | JUP-M2-SP-FD-PU13-AUT-10-00102-0A | XGPS | 8 | 2 | CF-PPG-U13 | 1 | JUP-M2-GE-FD-PU13-PRO-10-10107-0A | Balun | - | 4 | KVI00222 | 0,33 mm² | Included | 11A
CF-UAC-U13-D-6022 | CF-UAC-U13 | 1 | JUP-M2-SP-FD-PU13-AUT-10-00102-0A |  |  | 3 | CF-PPG-U13 | 1 | JUP-M2-GE-FD-PU13-PRO-10-10107-0A |  |  | 4 | KVI00222 | 0,33 mm² | Included | 11A
CF-UAC-U13-D-6022 | CF-UAC-U13 | 1 | JUP-M2-SP-FD-PU13-AUT-10-00102-0A |  |  | 4 | CF-PPG-U13 | 1 | JUP-M2-GE-FD-PU13-PRO-10-10107-0A |  |  | 4 | KVI00222 | 0,33 mm² | Included | 11A
CF-UAC-U13-D-6022 | CF-UAC-U13 | 1 | JUP-M2-SP-FD-PU13-AUT-10-00102-0A |  |  | SH | CF-PPG-U13 | 1 | JUP-M2-GE-FD-PU13-PRO-10-10107-0A |  |  | 4 | KVI00222 | 0,33 mm² | Included | 11A
CF-UAC-U13-D-6023 | CF-UAC-U13 | 1 | JUP-M2-SP-FD-PU13-AUT-10-00102-0A | XGPS | 9 | 1 | CF-PAG-U13 | 1 | JUP-M2-GE-FD-PU13-PRO-10-10113-0A | Balun | + | 4 | KVI00222 | 0,33 mm² | Included | 11A
CF-UAC-U13-D-6023 | CF-UAC-U13 | 1 | JUP-M2-SP-FD-PU13-AUT-10-00102-0A | XGPS | 10 | 2 | CF-PAG-U13 | 1 | JUP-M2-GE-FD-PU13-PRO-10-10113-0A | Balun | - | 4 | KVI00222 | 0,33 mm² | Included | 11A
CF-UAC-U13-D-6023 | CF-UAC-U13 | 1 | JUP-M2-SP-FD-PU13-AUT-10-00102-0A |  |  | 3 | CF-PAG-U13 | 1 | JUP-M2-GE-FD-PU13-PRO-10-10113-0A |  |  | 4 | KVI00222 | 0,33 mm² | Included | 11A
CF-UAC-U13-D-6023 | CF-UAC-U13 | 1 | JUP-M2-SP-FD-PU13-AUT-10-00102-0A |  |  | 4 | CF-PAG-U13 | 1 | JUP-M2-GE-FD-PU13-PRO-10-10113-0A |  |  | 4 | KVI00222 | 0,33 mm² | Included | 11A
CF-UAC-U13-D-6023 | CF-UAC-U13 | 1 | JUP-M2-SP-FD-PU13-AUT-10-00102-0A |  |  | SH | CF-PAG-U13 | 1 | JUP-M2-GE-FD-PU13-PRO-10-10113-0A |  |  | 4 | KVI00222 | 0,33 mm² | Included | 11A
CF-UAC-U13-O-7026 | CF-UAC-U13 | 2 | JUP-M2-SP-FD-PU13-AUT-10-00102-0A | L1 | 1 | 1 | SC-SVR-04 | 1 | JUP-M2-SP-FD-PH04-AUT-20-00027-3A | L26 | 1 | 4 | KFB12004 (4 Fibras) | 1 mm² | Included | 11A
CF-UAC-U13-O-7026 | CF-UAC-U13 | 2 | JUP-M2-SP-FD-PU13-AUT-10-00102-0A | L1 | 2 | 2 | SC-SVR-04 | 1 | JUP-M2-SP-FD-PH04-AUT-20-00027-3A | L26 | 2 | 4 | KFB12004 (4 Fibras) | 1 mm² | Included | 11A
CF-UAC-U13-O-7026 | CF-UAC-U13 | 2 | JUP-M2-SP-FD-PU13-AUT-10-00102-0A | L1 | 3 | 3 | SC-SVR-04 | 1 | JUP-M2-SP-FD-PH04-AUT-20-00027-3A | L26 | 3 | 4 | KFB12004 (4 Fibras) | 1 mm² | Included | 11A
CF-UAC-U13-O-7026 | CF-UAC-U13 | 2 | JUP-M2-SP-FD-PU13-AUT-10-00102-0A | L1 | 4 | 4 | SC-SVR-04 | 1 | JUP-M2-SP-FD-PH04-AUT-20-00027-3A | L26 | 4 | 4 | KFB12004 (4 Fibras) | 1 mm² | Included | 11A
CF-UAC-U13-O-7027 | CF-UAC-U13 | 1 | JUP-M2-SP-FD-PU13-AUT-10-00102-0A | L1 | 1 | 1 | SC-SVR-04 | 1 | JUP-M2-SP-FD-PH04-AUT-20-00027-3A | L13 | 1 | 8 | KFB12008 (8 Fibras) | 1 mm² | Included | 11A
CF-UAC-U13-O-7027 | CF-UAC-U13 | 1 | JUP-M2-SP-FD-PU13-AUT-10-00102-0A | L1 | 2 | 2 | SC-SVR-04 | 1 | JUP-M2-SP-FD-PH04-AUT-20-00027-3A | L13 | 2 | 8 | KFB12008 (8 Fibras) | 1 mm² | Included | 11A
CF-UAC-U13-O-7027 | CF-UAC-U13 | 1 | JUP-M2-SP-FD-PU13-AUT-10-00102-0A | L1 | 3 | 3 | SC-SVR-04 | 1 | JUP-M2-SP-FD-PH04-AUT-20-00027-3A | L13 | 3 | 8 | KFB12008 (8 Fibras) | 1 mm² | Included | 11A
CF-UAC-U13-O-7027 | CF-UAC-U13 | 1 | JUP-M2-SP-FD-PU13-AUT-10-00102-0A | L1 | 4 | 4 | SC-SVR-04 | 1 | JUP-M2-SP-FD-PH04-AUT-20-00027-3A | L13 | 4 | 8 | KFB12008 (8 Fibras) | 1 mm² | Included | 11A
CF-UAC-U13-O-7027 | CF-UAC-U13 | 1 | JUP-M2-SP-FD-PU13-AUT-10-00102-0A | L1 | 5 | 5 | SC-SVR-04 | 1 | JUP-M2-SP-FD-PH04-AUT-20-00027-3A | L13 | 5 | 8 | KFB12008 (8 Fibras) | 1 mm² | Included | 11A
CF-UAC-U13-O-7027 | CF-UAC-U13 | 1 | JUP-M2-SP-FD-PU13-AUT-10-00102-0A | L1 | 6 | 6 | SC-SVR-04 | 1 | JUP-M2-SP-FD-PH04-AUT-20-00027-3A | L13 | 6 | 8 | KFB12008 (8 Fibras) | 1 mm² | Included | 11A
CF-UAC-U13-O-7027 | CF-UAC-U13 | 1 | JUP-M2-SP-FD-PU13-AUT-10-00102-0A |  |  | 7 | SC-SVR-04 | 1 | JUP-M2-SP-FD-PH04-AUT-20-00027-3A |  |  | 8 | KFB12008 (8 Fibras) | 1 mm² | Included | 11A
CF-UAC-U13-O-7027 | CF-UAC-U13 | 1 | JUP-M2-SP-FD-PU13-AUT-10-00102-0A |  |  | 8 | SC-SVR-04 | 1 | JUP-M2-SP-FD-PH04-AUT-20-00027-3A |  |  | 8 | KFB12008 (8 Fibras) | 1 mm² | Included | 11A
CF-UAC-U13-O-7028 | CF-UAC-U13 | 1 | JUP-M2-SP-FD-PU13-AUT-10-00102-0A | L1 | 7 | 1 | SC-SVR-04 | 1 | JUP-M2-SP-FD-PH04-AUT-20-00027-3A | L13 | 7 | 8 | KFB12008 (8 Fibras) | 1 mm² | Included | 11A
CF-UAC-U13-O-7028 | CF-UAC-U13 | 1 | JUP-M2-SP-FD-PU13-AUT-10-00102-0A | L1 | 8 | 2 | SC-SVR-04 | 1 | JUP-M2-SP-FD-PH04-AUT-20-00027-3A | L13 | 8 | 8 | KFB12008 (8 Fibras) | 1 mm² | Included | 11A
CF-UAC-U13-O-7028 | CF-UAC-U13 | 1 | JUP-M2-SP-FD-PU13-AUT-10-00102-0A | L1 | 9 | 3 | SC-SVR-04 | 1 | JUP-M2-SP-FD-PH04-AUT-20-00027-3A | L13 | 9 | 8 | KFB12008 (8 Fibras) | 1 mm² | Included | 11A
CF-UAC-U13-O-7028 | CF-UAC-U13 | 1 | JUP-M2-SP-FD-PU13-AUT-10-00102-0A | L1 | 10 | 4 | SC-SVR-04 | 1 | JUP-M2-SP-FD-PH04-AUT-20-00027-3A | L13 | 10 | 8 | KFB12008 (8 Fibras) | 1 mm² | Included | 11A
CF-UAC-U13-O-7028 | CF-UAC-U13 | 1 | JUP-M2-SP-FD-PU13-AUT-10-00102-0A | L1 | 11 | 5 | SC-SVR-04 | 1 | JUP-M2-SP-FD-PH04-AUT-20-00027-3A | L13 | 11 | 8 | KFB12008 (8 Fibras) | 1 mm² | Included | 11A
CF-UAC-U13-O-7028 | CF-UAC-U13 | 1 | JUP-M2-SP-FD-PU13-AUT-10-00102-0A | L1 | 12 | 6 | SC-SVR-04 | 1 | JUP-M2-SP-FD-PH04-AUT-20-00027-3A | L13 | 12 | 8 | KFB12008 (8 Fibras) | 1 mm² | Included | 11A
CF-UAC-U13-O-7028 | CF-UAC-U13 | 1 | JUP-M2-SP-FD-PU13-AUT-10-00102-0A |  |  | 7 | SC-SVR-04 | 1 | JUP-M2-SP-FD-PH04-AUT-20-00027-3A |  |  | 8 | KFB12008 (8 Fibras) | 1 mm² | Included | 11A
CF-UAC-U13-O-7028 | CF-UAC-U13 | 1 | JUP-M2-SP-FD-PU13-AUT-10-00102-0A |  |  | 8 | SC-SVR-04 | 1 | JUP-M2-SP-FD-PH04-AUT-20-00027-3A |  |  | 8 | KFB12008 (8 Fibras) | 1 mm² | Included | 11A
CF-UAC-U13-O-7127 | CF-UAC-U13 | 1 | JUP-M2-SP-FD-PU13-AUT-10-00102-0A | L2 | 1 | 1 | CF-PCE-U13 | 2 | JUP-M2-SP-FD-PU13-AUT-10-00119-0A | L1 | 1 | 4 | KFB12004 (4 Fibras) | 1 mm² | Included | 11A
CF-UAC-U13-O-7127 | CF-UAC-U13 | 1 | JUP-M2-SP-FD-PU13-AUT-10-00102-0A | L2 | 2 | 2 | CF-PCE-U13 | 2 | JUP-M2-SP-FD-PU13-AUT-10-00119-0A | L1 | 2 | 4 | KFB12004 (4 Fibras) | 1 mm² | Included | 11A
CF-UAC-U13-O-7127 | CF-UAC-U13 | 1 | JUP-M2-SP-FD-PU13-AUT-10-00102-0A | L2 | 3 | 3 | CF-PCE-U13 | 2 | JUP-M2-SP-FD-PU13-AUT-10-00119-0A | L1 | 3 | 4 | KFB12004 (4 Fibras) | 1 mm² | Included | 11A
CF-UAC-U13-O-7127 | CF-UAC-U13 | 1 | JUP-M2-SP-FD-PU13-AUT-10-00102-0A | L2 | 4 | 4 | CF-PCE-U13 | 2 | JUP-M2-SP-FD-PU13-AUT-10-00119-0A | L1 | 4 | 4 | KFB12004 (4 Fibras) | 1 mm² | Included | 11A
CF-UAC-U13-O-7128 | CF-UAC-U13 | 1 | JUP-M2-SP-FD-PU13-AUT-10-00102-0A | L2 | 5 | 1 | CF-PCE-U13 | 2 | JUP-M2-SP-FD-PU13-AUT-10-00119-0A | L1 | 5 | 4 | KFB12004 (4 Fibras) | 1 mm² | Included | 11A
CF-UAC-U13-O-7128 | CF-UAC-U13 | 1 | JUP-M2-SP-FD-PU13-AUT-10-00102-0A | L2 | 6 | 2 | CF-PCE-U13 | 2 | JUP-M2-SP-FD-PU13-AUT-10-00119-0A | L1 | 6 | 4 | KFB12004 (4 Fibras) | 1 mm² | Included | 11A
CF-UAC-U13-O-7128 | CF-UAC-U13 | 1 | JUP-M2-SP-FD-PU13-AUT-10-00102-0A | L2 | 7 | 3 | CF-PCE-U13 | 2 | JUP-M2-SP-FD-PU13-AUT-10-00119-0A | L1 | 7 | 4 | KFB12004 (4 Fibras) | 1 mm² | Included | 11A
CF-UAC-U13-O-7128 | CF-UAC-U13 | 1 | JUP-M2-SP-FD-PU13-AUT-10-00102-0A | L2 | 8 | 4 | CF-PCE-U13 | 2 | JUP-M2-SP-FD-PU13-AUT-10-00119-0A | L1 | 8 | 4 | KFB12004 (4 Fibras) | 1 mm² | Included | 11A
CF-UAC-U13-O-7129 | CF-UAC-U13 | 2 | JUP-M2-SP-FD-PU13-AUT-10-00102-0A | L1 | 5 | 1 | CF-PVR-1U13 | 1 | JUP-M2-HB-DW-PU13-BPM-50-00002-1A | L1 | 1 | 4 | KFB12004 (4 Fibras) | 1 mm² | Included | 11A
CF-UAC-U13-O-7129 | CF-UAC-U13 | 2 | JUP-M2-SP-FD-PU13-AUT-10-00102-0A | L1 | 6 | 2 | CF-PVR-1U13 | 1 | JUP-M2-HB-DW-PU13-BPM-50-00002-1A | L1 | 2 | 4 | KFB12004 (4 Fibras) | 1 mm² | Included | 11A
CF-UAC-U13-O-7129 | CF-UAC-U13 | 2 | JUP-M2-SP-FD-PU13-AUT-10-00102-0A | L1 | 7 | 3 | CF-PVR-1U13 | 1 | JUP-M2-HB-DW-PU13-BPM-50-00002-1A | L1 | 3 | 4 | KFB12004 (4 Fibras) | 1 mm² | Included | 11A
CF-UAC-U13-O-7129 | CF-UAC-U13 | 2 | JUP-M2-SP-FD-PU13-AUT-10-00102-0A | L1 | 8 | 4 | CF-PVR-1U13 | 1 | JUP-M2-HB-DW-PU13-BPM-50-00002-1A | L1 | 4 | 4 | KFB12004 (4 Fibras) | 1 mm² | Included | 11A
CF-UAC-U13-O-7227 | CF-UAC-U13 | 1 | JUP-M2-SP-FD-PU13-AUT-10-00102-0A | L2 | 9 | 1 | CF-CCM-U13 | 1 | JUP-M2-GE-DW-PH00-BPE-26-00023-1A | L1 | 5 | 4 | KFB12004 (4 Fibras) | 1 mm² | Included | 11A
CF-UAC-U13-O-7227 | CF-UAC-U13 | 1 | JUP-M2-SP-FD-PU13-AUT-10-00102-0A | L2 | 10 | 2 | CF-CCM-U13 | 1 | JUP-M2-GE-DW-PH00-BPE-26-00023-1A | L1 | 6 | 4 | KFB12004 (4 Fibras) | 1 mm² | Included | 11A
CF-UAC-U13-O-7227 | CF-UAC-U13 | 1 | JUP-M2-SP-FD-PU13-AUT-10-00102-0A | L2 | 11 | 3 | CF-CCM-U13 | 1 | JUP-M2-GE-DW-PH00-BPE-26-00023-1A | L1 | 7 | 4 | KFB12004 (4 Fibras) | 1 mm² | Included | 11A
CF-UAC-U13-O-7227 | CF-UAC-U13 | 1 | JUP-M2-SP-FD-PU13-AUT-10-00102-0A | L2 | 12 | 4 | CF-CCM-U13 | 1 | JUP-M2-GE-DW-PH00-BPE-26-00023-1A | L1 | 8 | 4 | KFB12004 (4 Fibras) | 1 mm² | Included | 11A
CF-UAC-U13-P-0001 | CF-UAC-U13 |  | JUP-M2-SP-FD-PU13-AUT-10-00102-0A | X501 | 11-1 |  | CF-UAC-U13 |  | JUP-M2-SP-FD-PU13-AUT-10-00102-0A | X501 | 13-1 |  |  |  | Included | 11A
CF-UAC-U13-P-0001 | CF-UAC-U13 |  | JUP-M2-SP-FD-PU13-AUT-10-00102-0A | X501 | 13-1 |  | CF-UAC-U13 |  | JUP-M2-SP-FD-PU13-AUT-10-00102-0A | X501 | 15-1 |  |  |  | Included | 11A
CF-UAC-U13-P-0001 | CF-UAC-U13 |  | JUP-M2-SP-FD-PU13-AUT-10-00102-0A | X501 | 15-1 |  | CF-UAC-U13 |  | JUP-M2-SP-FD-PU13-AUT-10-00102-0A | X501 | 17-1 |  |  |  | Included | 11A
CF-UAC-U13-P-0002 | CF-UAC-U13 |  | JUP-M2-SP-FD-PU13-AUT-10-00102-0A | X501 | 19-1 |  | CF-UAC-U13 |  | JUP-M2-SP-FD-PU13-AUT-10-00102-0A | X501 | 21-1 |  |  |  | Included | 11A
CF-UAC-U13-P-0002 | CF-UAC-U13 |  | JUP-M2-SP-FD-PU13-AUT-10-00102-0A | X501 | 21-1 |  | CF-UAC-U13 |  | JUP-M2-SP-FD-PU13-AUT-10-00102-0A | X501 | 27-1 |  |  |  | Included | 11A
CF-UAC-U13-P-0002 | CF-UAC-U13 |  | JUP-M2-SP-FD-PU13-AUT-10-00102-0A | X501 | 27-1 |  | CF-UAC-U13 |  | JUP-M2-SP-FD-PU13-AUT-10-00102-0A | X501 | 29-1 |  |  |  | Included | 11A
CF-UAC-U13-P-0002 | CF-UAC-U13 |  | JUP-M2-SP-FD-PU13-AUT-10-00102-0A | X501 | 29-1 |  | CF-UAC-U13 |  | JUP-M2-SP-FD-PU13-AUT-10-00102-0A | X501 | 31-1 |  |  |  | Included | 11A
CF-UAC-U13-P-0002 | CF-UAC-U13 |  | JUP-M2-SP-FD-PU13-AUT-10-00102-0A | X501 | 31-1 |  | CF-UAC-U13 |  | JUP-M2-SP-FD-PU13-AUT-10-00102-0A | X501 | 33-1 |  |  |  | Included | 11A
CF-UAC-U13-P-0002 | CF-UAC-U13 |  | JUP-M2-SP-FD-PU13-AUT-10-00102-0A | X501 | 33-1 |  | CF-UAC-U13 |  | JUP-M2-SP-FD-PU13-AUT-10-00102-0A | X501 | 35-1 |  |  |  | Included | 11A
CF-UAC-U13-P-0002 | CF-UAC-U13 |  | JUP-M2-SP-FD-PU13-AUT-10-00102-0A | X501 | 35-1 |  | CF-UAC-U13 |  | JUP-M2-SP-FD-PU13-AUT-10-00102-0A | X501 | 37-1 |  |  |  | Included | 11A
CF-UAC-U13-P-0003 | CF-UAC-U13 |  | JUP-M2-SP-FD-PU13-AUT-10-00102-0A | X501 | 39-1 |  | CF-UAC-U13 |  | JUP-M2-SP-FD-PU13-AUT-10-00102-0A | X501 | 41-1 |  |  |  | Included | 11A
CF-UAC-U13-P-0003 | CF-UAC-U13 |  | JUP-M2-SP-FD-PU13-AUT-10-00102-0A | X501 | 41-1 |  | CF-UAC-U13 |  | JUP-M2-SP-FD-PU13-AUT-10-00102-0A | X501 | 43-1 |  |  |  | Included | 11A
CF-UAC-U13-P-0003 | CF-UAC-U13 |  | JUP-M2-SP-FD-PU13-AUT-10-00102-0A | X501 | 43-1 |  | CF-UAC-U13 |  | JUP-M2-SP-FD-PU13-AUT-10-00102-0A | X501 | 45-1 |  |  |  | Included | 11A
CF-UAC-U13-P-0003 | CF-UAC-U13 |  | JUP-M2-SP-FD-PU13-AUT-10-00102-0A | X501 | 45-1 |  | CF-UAC-U13 |  | JUP-M2-SP-FD-PU13-AUT-10-00102-0A | X501 | 47-1 |  |  |  | Included | 11A
CF-UAC-U13-P-0019 | CF-UAC-U13 |  | JUP-M2-SP-FD-PU13-AUT-10-00102-0A | X2 | 6 |  | CF-UAC-U13 |  | JUP-M2-SP-FD-PU13-AUT-10-00102-0A | X2 | 7 |  |  |  | Changed | 12A
CF-RET-1012-A-1034 | CF-RET-1012 | 1 | JUP-M2-GE-DW-PH00-BPE-20-00005-2A | BTA | 1 | 1 | CF-pCC-P1012 | 1 | JUP-M2-GE-DW-PH00-BPE-26-00007-2A | X220 | 1 | 2 | KAD10204 | 6,0 mm² | Included | 2A
CF-RET-1012-A-1034 | CF-RET-1012 | 1 | JUP-M2-GE-DW-PH00-BPE-20-00005-2A | BTA | 2 | 2 | CF-pCC-P1012 | 1 | JUP-M2-GE-DW-PH00-BPE-26-00007-2A | X220 | 2 | 2 | KAD10204 | 6,0 mm² | Included | 2A
CF-RET-1012-F-1001/N | CF-RET-1012 | 1 | JUP-M2-GE-DW-PH00-BPE-20-00005-2A | BT2 | 3 | 1 | CF-pCC-P1012 | 1 | JUP-M2-GE-DW-PH00-BPE-26-00007-2A | 72-11201 | 5 | 1 | KAD10111 | 95,0 mm² | Included | 0A
CF-RET-1012-F-1001/P | CF-RET-1012 | 1 | JUP-M2-GE-DW-PH00-BPE-20-00005-2A | BT2 | 4 | 1 | CF-pCC-P1012 | 1 | JUP-M2-GE-DW-PH00-BPE-26-00007-2A | 72-11201 | 1 | 1 | KAD10111 | 95,0 mm² | Included | 0A
CF-RET-1012-F-1002/N1 | CF-RET-1012 | 1 | JUP-M2-GE-DW-PH00-BPE-20-00005-2A | BT2 | 6 | 1 | CF-pCC-R13 | 1 | EXISTING EQUIPMENT | 72-11402 | 5 | 1 | KAD10115 | 240,0 mm² | Changed | 11A
CF-RET-1012-F-1002/N2 | CF-RET-1012 | 1 | JUP-M2-GE-DW-PH00-BPE-20-00005-2A | BT2 | 6 | 1 | CF-pCC-R13 | 1 | EXISTING EQUIPMENT | 72-11402 | 5 | 1 | KAD10115 | 240,0 mm² | Changed | 11A
CF-RET-1012-F-1002/P1 | CF-RET-1012 | 1 | JUP-M2-GE-DW-PH00-BPE-20-00005-2A | BT2 | 5 | 1 | CF-pCC-R13 | 1 | EXISTING EQUIPMENT | 72-11402 | 1 | 1 | KAD10115 | 240,0 mm² | Changed | 11A
CF-RET-1012-F-1002/P2 | CF-RET-1012 | 1 | JUP-M2-GE-DW-PH00-BPE-20-00005-2A | BT2 | 5 | 1 | CF-pCC-R13 | 1 | EXISTING EQUIPMENT | 72-11402 | 1 | 1 | KAD10115 | 240,0 mm² | Changed | 11A
CF-RET-1012-P-001 | CF-RET-1012 |  | JUP-M2-GE-DW-PH00-BPE-20-00005-2A | RB3 | 1 |  | CF-RET-1012 |  | JUP-M2-GE-DW-PH00-BPE-20-00005-2A | RB3 | 3 |  |  |  | Included | 3A
CF-RET-1012-P-001 | CF-RET-1012 |  | JUP-M2-GE-DW-PH00-BPE-20-00005-2A | RB3 | 3 |  | CF-RET-1012 |  | JUP-M2-GE-DW-PH00-BPE-20-00005-2A | RB3 | 5 |  |  |  | Included | 3A
CF-RET-1012-P-001 | CF-RET-1012 |  | JUP-M2-GE-DW-PH00-BPE-20-00005-2A | RB3 | 5 |  | CF-RET-1012 |  | JUP-M2-GE-DW-PH00-BPE-20-00005-2A | RB3 | 7 |  |  |  | Included | 3A
CF-RET-1012-P-001 | CF-RET-1012 |  | JUP-M2-GE-DW-PH00-BPE-20-00005-2A | RB3 | 7 |  | CF-RET-1012 |  | JUP-M2-GE-DW-PH00-BPE-20-00005-2A | RB3 | 9 |  |  |  | Included | 3A
CF-RET-1012-P-001 | CF-RET-1012 |  | JUP-M2-GE-DW-PH00-BPE-20-00005-2A | RB3 | 9 |  | CF-RET-1012 |  | JUP-M2-GE-DW-PH00-BPE-20-00005-2A | RB3 | 11 |  |  |  | Included | 3A
CF-RET-1012-P-001 | CF-RET-1012 |  | JUP-M2-GE-DW-PH00-BPE-20-00005-2A | RB3 | 11 |  | CF-RET-1012 |  | JUP-M2-GE-DW-PH00-BPE-20-00005-2A | RB3 | 13 |  |  |  | Included | 3A
CF-RET-1012-P-001 | CF-RET-1012 |  | JUP-M2-GE-DW-PH00-BPE-20-00005-2A | RB3 | 13 |  | CF-RET-1012 |  | JUP-M2-GE-DW-PH00-BPE-20-00005-2A | RB3 | 15 |  |  |  | Included | 3A
CF-RET-1012-P-002 | CF-RET-1012 |  | JUP-M2-GE-DW-PH00-BPE-20-00005-2A | RB3 | 17 |  | CF-RET-1012 |  | JUP-M2-GE-DW-PH00-BPE-20-00005-2A | RB3 | 19 |  |  |  | Included | 3A
CF-RET-1012-P-002 | CF-RET-1012 |  | JUP-M2-GE-DW-PH00-BPE-20-00005-2A | RB3 | 19 |  | CF-RET-1012 |  | JUP-M2-GE-DW-PH00-BPE-20-00005-2A | RB3 | 21 |  |  |  | Included | 3A
CF-RET-1012-P-002 | CF-RET-1012 |  | JUP-M2-GE-DW-PH00-BPE-20-00005-2A | RB3 | 21 |  | CF-RET-1012 |  | JUP-M2-GE-DW-PH00-BPE-20-00005-2A | RB3 | 23 |  |  |  | Included | 3A
CF-RET-1012-P-002 | CF-RET-1012 |  | JUP-M2-GE-DW-PH00-BPE-20-00005-2A | RB3 | 23 |  | CF-RET-1012 |  | JUP-M2-GE-DW-PH00-BPE-20-00005-2A | RB3 | 25 |  |  |  | Included | 3A
CF-RET-1012-P-002 | CF-RET-1012 |  | JUP-M2-GE-DW-PH00-BPE-20-00005-2A | RB3 | 25 |  | CF-RET-1012 |  | JUP-M2-GE-DW-PH00-BPE-20-00005-2A | RB3 | 27 |  |  |  | Included | 3A
CF-RET-1012-P-002 | CF-RET-1012 |  | JUP-M2-GE-DW-PH00-BPE-20-00005-2A | RB3 | 27 |  | CF-RET-1012 |  | JUP-M2-GE-DW-PH00-BPE-20-00005-2A | RB3 | 29 |  |  |  | Included | 3A
CF-RET-1012-P-002 | CF-RET-1012 |  | JUP-M2-GE-DW-PH00-BPE-20-00005-2A | RB3 | 29 |  | CF-RET-1012 |  | JUP-M2-GE-DW-PH00-BPE-20-00005-2A | RB3 | 31 |  |  |  | Included | 3A
CF-RET-1314-F-1001/N | CF-RET-1314 | 1 | JUP-M2-GE-DW-PH00-BPE-20-00006-4A | BT2 | 3 | 1 | CF-pCC-P1314 | 1 | JUP-M2-GE-DW-PH00-BPE-26-00009-0A | 72-11301 | 5 | 1 | KAD10111 | 95,0 mm² | Included | 11A
CF-RET-1314-F-1001/P | CF-RET-1314 | 1 | JUP-M2-GE-DW-PH00-BPE-20-00006-4A | BT2 | 4 | 1 | CF-pCC-P1314 | 1 | JUP-M2-GE-DW-PH00-BPE-26-00009-0A | 72-11301 | 1 | 1 | KAD10111 | 95,0 mm² | Included | 11A
CF-RET-1314-F-1002/N1 | CF-RET-1314 | 1 | JUP-M2-GE-DW-PH00-BPE-20-00006-4A | BT2 | 6 | 1 | CF-pCC-R46 | 1 | EXISTING EQUIPMENT | 72-11502 | 5 | 1 | KAD10115 | 240,0 mm² | Included | 11A
CF-RET-1314-F-1002/N2 | CF-RET-1314 | 1 | JUP-M2-GE-DW-PH00-BPE-20-00006-4A | BT2 | 6 | 1 | CF-pCC-R46 | 1 | EXISTING EQUIPMENT | 72-11502 | 5 | 1 | KAD10115 | 240,0 mm² | Included | 11A
CF-RET-1314-F-1002/P1 | CF-RET-1314 | 1 | JUP-M2-GE-DW-PH00-BPE-20-00006-4A | BT2 | 5 | 1 | CF-pCC-R46 | 1 | EXISTING EQUIPMENT | 72-11502 | 1 | 1 | KAD10115 | 240,0 mm² | Included | 11A
CF-RET-1314-F-1002/P2 | CF-RET-1314 | 1 | JUP-M2-GE-DW-PH00-BPE-20-00006-4A | BT2 | 5 | 1 | CF-pCC-R46 | 1 | EXISTING EQUIPMENT | 72-11502 | 1 | 1 | KAD10115 | 240,0 mm² | Included | 11A
CF-RET-1314-P-001 | CF-RET-1314 |  | JUP-M2-GE-DW-PH00-BPE-20-00006-4A | RB3 | 1 |  | CF-RET-1314 |  | JUP-M2-GE-DW-PH00-BPE-20-00006-4A | RB3 | 3 |  |  |  | Included | 11A
CF-RET-1314-P-001 | CF-RET-1314 |  | JUP-M2-GE-DW-PH00-BPE-20-00006-4A | RB3 | 3 |  | CF-RET-1314 |  | JUP-M2-GE-DW-PH00-BPE-20-00006-4A | RB3 | 5 |  |  |  | Included | 11A
CF-RET-1314-P-001 | CF-RET-1314 |  | JUP-M2-GE-DW-PH00-BPE-20-00006-4A | RB3 | 5 |  | CF-RET-1314 |  | JUP-M2-GE-DW-PH00-BPE-20-00006-4A | RB3 | 7 |  |  |  | Included | 11A
CF-RET-1314-P-001 | CF-RET-1314 |  | JUP-M2-GE-DW-PH00-BPE-20-00006-4A | RB3 | 7 |  | CF-RET-1314 |  | JUP-M2-GE-DW-PH00-BPE-20-00006-4A | RB3 | 9 |  |  |  | Included | 11A
CF-RET-1314-P-001 | CF-RET-1314 |  | JUP-M2-GE-DW-PH00-BPE-20-00006-4A | RB3 | 9 |  | CF-RET-1314 |  | JUP-M2-GE-DW-PH00-BPE-20-00006-4A | RB3 | 11 |  |  |  | Included | 11A
CF-RET-1314-P-001 | CF-RET-1314 |  | JUP-M2-GE-DW-PH00-BPE-20-00006-4A | RB3 | 11 |  | CF-RET-1314 |  | JUP-M2-GE-DW-PH00-BPE-20-00006-4A | RB3 | 13 |  |  |  | Included | 11A
CF-RET-1314-P-001 | CF-RET-1314 |  | JUP-M2-GE-DW-PH00-BPE-20-00006-4A | RB3 | 13 |  | CF-RET-1314 |  | JUP-M2-GE-DW-PH00-BPE-20-00006-4A | RB3 | 15 |  |  |  | Included | 11A
CF-RET-1314-P-002 | CF-RET-1314 |  | JUP-M2-GE-DW-PH00-BPE-20-00006-4A | RB3 | 17 |  | CF-RET-1314 |  | JUP-M2-GE-DW-PH00-BPE-20-00006-4A | RB3 | 19 |  |  |  | Included | 11A
CF-RET-1314-P-002 | CF-RET-1314 |  | JUP-M2-GE-DW-PH00-BPE-20-00006-4A | RB3 | 19 |  | CF-RET-1314 |  | JUP-M2-GE-DW-PH00-BPE-20-00006-4A | RB3 | 21 |  |  |  | Included | 11A
CF-RET-1314-P-002 | CF-RET-1314 |  | JUP-M2-GE-DW-PH00-BPE-20-00006-4A | RB3 | 21 |  | CF-RET-1314 |  | JUP-M2-GE-DW-PH00-BPE-20-00006-4A | RB3 | 23 |  |  |  | Included | 11A
CF-RET-1314-P-002 | CF-RET-1314 |  | JUP-M2-GE-DW-PH00-BPE-20-00006-4A | RB3 | 23 |  | CF-RET-1314 |  | JUP-M2-GE-DW-PH00-BPE-20-00006-4A | RB3 | 25 |  |  |  | Included | 11A
CF-RET-1314-P-002 | CF-RET-1314 |  | JUP-M2-GE-DW-PH00-BPE-20-00006-4A | RB3 | 25 |  | CF-RET-1314 |  | JUP-M2-GE-DW-PH00-BPE-20-00006-4A | RB3 | 27 |  |  |  | Included | 11A
CF-RET-1314-P-002 | CF-RET-1314 |  | JUP-M2-GE-DW-PH00-BPE-20-00006-4A | RB3 | 27 |  | CF-RET-1314 |  | JUP-M2-GE-DW-PH00-BPE-20-00006-4A | RB3 | 29 |  |  |  | Included | 11A
CF-RET-1314-P-002 | CF-RET-1314 |  | JUP-M2-GE-DW-PH00-BPE-20-00006-4A | RB3 | 29 |  | CF-RET-1314 |  | JUP-M2-GE-DW-PH00-BPE-20-00006-4A | RB3 | 31 |  |  |  | Included | 11A
CF-pCC-P1012-A-1034 | CF-pCC-P1012 | 1 | JUP-M2-GE-DW-PH00-BPE-26-00007-2A | X220 | 3 | 1 | CF-pCC-1012 | 1 | JUP-M2-GE-DW-PH00-BPE-26-00005-0A | X220 | 1 | 2 | KAD10204 | 6,0 mm² | Included | 2A
CF-pCC-P1012-A-1034 | CF-pCC-P1012 | 1 | JUP-M2-GE-DW-PH00-BPE-26-00007-2A | X220 | 4 | 2 | CF-pCC-1012 | 1 | JUP-M2-GE-DW-PH00-BPE-26-00005-0A | X220 | 2 | 2 | KAD10204 | 6,0 mm² | Included | 2A
CF-pCC-P1012-C-2000 | CF-pCC-P1012 | 1 | JUP-M2-GE-DW-PH00-BPE-26-00007-2A | XD1 | 11 | 1 | CF-pCC-R1012 | 1 | JUP-M2-GE-DW-PH00-BPE-26-00008-2A | X100 | 1 | 2 | KDP00201 | 1,5 mm² | Included | 0A
CF-pCC-P1012-C-2000 | CF-pCC-P1012 | 1 | JUP-M2-GE-DW-PH00-BPE-26-00007-2A | XD1 | 12 | 2 | CF-pCC-R1012 | 1 | JUP-M2-GE-DW-PH00-BPE-26-00008-2A | X100 | 2 | 2 | KDP00201 | 1,5 mm² | Included | 0A
CF-pCC-P1012-C-2000 | CF-pCC-P1012 | 1 | JUP-M2-GE-DW-PH00-BPE-26-00007-2A |  |  | SH | CF-pCC-R1012 | 1 | JUP-M2-GE-DW-PH00-BPE-26-00008-2A |  |  | 2 | KDP00201 | 1,5 mm² | Included | 0A
CF-pCC-P1012-C-2001 | CF-pCC-P1012 | 1 | JUP-M2-GE-DW-PH00-BPE-26-00007-2A | XD2 | 11 | 1 | CF-pCC-R1012 | 1 | JUP-M2-GE-DW-PH00-BPE-26-00008-2A | X100 | 3 | 2 | KDP00201 | 1,5 mm² | Included | 0A
CF-pCC-P1012-C-2001 | CF-pCC-P1012 | 1 | JUP-M2-GE-DW-PH00-BPE-26-00007-2A | XD2 | 12 | 2 | CF-pCC-R1012 | 1 | JUP-M2-GE-DW-PH00-BPE-26-00008-2A | X100 | 4 | 2 | KDP00201 | 1,5 mm² | Included | 0A
CF-pCC-P1012-C-2001 | CF-pCC-P1012 | 1 | JUP-M2-GE-DW-PH00-BPE-26-00007-2A |  |  | SH | CF-pCC-R1012 | 1 | JUP-M2-GE-DW-PH00-BPE-26-00008-2A |  |  | 2 | KDP00201 | 1,5 mm² | Included | 0A
CF-pCC-P1012-C-2002 | CF-pCC-P1012 | 2 | JUP-M2-GE-DW-PH00-BPE-26-00007-2A | XE | 1 | 1 | CF-PE2-06 | 2 | JUP-M2-SP-FD-AU02-AUT-10-00361-2B | X502 | 45-1 | 5 | KDP00501 | 1,5 mm² | Changed | 10A
CF-pCC-P1012-C-2002 | CF-pCC-P1012 | 2 | JUP-M2-GE-DW-PH00-BPE-26-00007-2A | XE | 2 | 2 | CF-PE2-06 | 2 | JUP-M2-SP-FD-AU02-AUT-10-00361-2B | X502 | 46-1 | 5 | KDP00501 | 1,5 mm² | Changed | 10A
CF-pCC-P1012-C-2002 | CF-pCC-P1012 | 2 | JUP-M2-GE-DW-PH00-BPE-26-00007-2A | XE | 4 | 3 | CF-PE2-06 | 2 | JUP-M2-SP-FD-AU02-AUT-10-00361-2B | X502 | 48-1 | 5 | KDP00501 | 1,5 mm² | Changed | 10A
CF-pCC-P1012-C-2002 | CF-pCC-P1012 | 2 | JUP-M2-GE-DW-PH00-BPE-26-00007-2A |  |  | 4 | CF-PE2-06 | 2 | JUP-M2-SP-FD-AU02-AUT-10-00361-2B |  |  | 5 | KDP00501 | 1,5 mm² | Changed | 10A
CF-pCC-P1012-C-2002 | CF-pCC-P1012 | 2 | JUP-M2-GE-DW-PH00-BPE-26-00007-2A |  |  | 5 | CF-PE2-06 | 2 | JUP-M2-SP-FD-AU02-AUT-10-00361-2B |  |  | 5 | KDP00501 | 1,5 mm² | Changed | 10A
CF-pCC-P1012-C-2002 | CF-pCC-P1012 | 2 | JUP-M2-GE-DW-PH00-BPE-26-00007-2A |  |  | SH | CF-PE2-06 | 2 | JUP-M2-SP-FD-AU02-AUT-10-00361-2B |  |  | 5 | KDP00501 | 1,5 mm² | Changed | 10A
CF-pCC-P1012-C-2003 | CF-pCC-P1012 | 2 | JUP-M2-GE-DW-PH00-BPE-26-00007-2A | XE | 5 | 1 | CF-PE2-06 | 2 | JUP-M2-SP-FD-AU02-AUT-10-00361-2B | X502 | 49-1 | 5 | KDP00501 | 1,5 mm² | Changed | 10A
CF-pCC-P1012-C-2003 | CF-pCC-P1012 | 2 | JUP-M2-GE-DW-PH00-BPE-26-00007-2A | XE | 6 | 2 | CF-PE2-06 | 2 | JUP-M2-SP-FD-AU02-AUT-10-00361-2B | X502 | 50-1 | 5 | KDP00501 | 1,5 mm² | Changed | 10A
CF-pCC-P1012-C-2003 | CF-pCC-P1012 | 2 | JUP-M2-GE-DW-PH00-BPE-26-00007-2A | XE | 8 | 3 | CF-PE2-06 | 2 | JUP-M2-SP-FD-AU02-AUT-10-00361-2B | X502 | 52-1 | 5 | KDP00501 | 1,5 mm² | Changed | 10A
CF-pCC-P1012-C-2003 | CF-pCC-P1012 | 2 | JUP-M2-GE-DW-PH00-BPE-26-00007-2A |  |  | 4 | CF-PE2-06 | 2 | JUP-M2-SP-FD-AU02-AUT-10-00361-2B |  |  | 5 | KDP00501 | 1,5 mm² | Changed | 10A
CF-pCC-P1012-C-2003 | CF-pCC-P1012 | 2 | JUP-M2-GE-DW-PH00-BPE-26-00007-2A |  |  | 5 | CF-PE2-06 | 2 | JUP-M2-SP-FD-AU02-AUT-10-00361-2B |  |  | 5 | KDP00501 | 1,5 mm² | Changed | 10A
CF-pCC-P1012-C-2003 | CF-pCC-P1012 | 2 | JUP-M2-GE-DW-PH00-BPE-26-00007-2A |  |  | SH | CF-PE2-06 | 2 | JUP-M2-SP-FD-AU02-AUT-10-00361-2B |  |  | 5 | KDP00501 | 1,5 mm² | Changed | 10A
CF-pCC-P1012-C-2004 | CF-pCC-P1012 | 2 | JUP-M2-GE-DW-PH00-BPE-26-00007-2A | XE | 9 | 1 | CF-PE2-06 | 2 | JUP-M2-SP-FD-AU02-AUT-10-00361-2B | X502 | 53-1 | 2 | KDP00201 | 1,5 mm² | Changed | 10A
CF-pCC-P1012-C-2004 | CF-pCC-P1012 | 2 | JUP-M2-GE-DW-PH00-BPE-26-00007-2A | XE | 10 | 2 | CF-PE2-06 | 2 | JUP-M2-SP-FD-AU02-AUT-10-00361-2B | X502 | 54-1 | 2 | KDP00201 | 1,5 mm² | Changed | 10A
CF-pCC-P1012-C-2004 | CF-pCC-P1012 | 2 | JUP-M2-GE-DW-PH00-BPE-26-00007-2A |  |  | SH | CF-PE2-06 | 2 | JUP-M2-SP-FD-AU02-AUT-10-00361-2B |  |  | 2 | KDP00201 | 1,5 mm² | Changed | 10A
CF-pCC-P1012-C-3000 | CF-pCC-P1012 | 1 | JUP-M2-GE-DW-PH00-BPE-26-00007-2A | XL | 1 | 1 | CF-pCC-R1012 | 1 | JUP-M2-GE-DW-PH00-BPE-26-00008-2A | XL | 1 | 12x2 | KNB01200 | 1,0 mm² | Included | 0A
CF-pCC-P1012-C-3000 | CF-pCC-P1012 | 1 | JUP-M2-GE-DW-PH00-BPE-26-00007-2A | XL | 2 | 2 | CF-pCC-R1012 | 1 | JUP-M2-GE-DW-PH00-BPE-26-00008-2A | XL | 2 | 12x2 | KNB01200 | 1,0 mm² | Included | 0A
CF-pCC-P1012-C-3000 | CF-pCC-P1012 | 1 | JUP-M2-GE-DW-PH00-BPE-26-00007-2A |  |  | SH1 | CF-pCC-R1012 | 1 | JUP-M2-GE-DW-PH00-BPE-26-00008-2A |  |  | 12x2 | KNB01200 | 1,0 mm² | Included | 0A
CF-pCC-P1012-C-3000 | CF-pCC-P1012 | 1 | JUP-M2-GE-DW-PH00-BPE-26-00007-2A | XL | 3 | 1 | CF-pCC-R1012 | 1 | JUP-M2-GE-DW-PH00-BPE-26-00008-2A | XL | 3 | 12x2 | KNB01200 | 1,0 mm² | Included | 0A
CF-pCC-P1012-C-3000 | CF-pCC-P1012 | 1 | JUP-M2-GE-DW-PH00-BPE-26-00007-2A | XL | 4 | 2 | CF-pCC-R1012 | 1 | JUP-M2-GE-DW-PH00-BPE-26-00008-2A | XL | 4 | 12x2 | KNB01200 | 1,0 mm² | Included | 0A
CF-pCC-P1012-C-3000 | CF-pCC-P1012 | 1 | JUP-M2-GE-DW-PH00-BPE-26-00007-2A |  |  | SH2 | CF-pCC-R1012 | 1 | JUP-M2-GE-DW-PH00-BPE-26-00008-2A |  |  | 12x2 | KNB01200 | 1,0 mm² | Included | 0A
CF-pCC-P1012-C-3000 | CF-pCC-P1012 | 1 | JUP-M2-GE-DW-PH00-BPE-26-00007-2A | XL | 5 | 1 | CF-pCC-R1012 | 1 | JUP-M2-GE-DW-PH00-BPE-26-00008-2A | XL | 5 | 12x2 | KNB01200 | 1,0 mm² | Included | 0A
CF-pCC-P1012-C-3000 | CF-pCC-P1012 | 1 | JUP-M2-GE-DW-PH00-BPE-26-00007-2A | XL | 6 | 2 | CF-pCC-R1012 | 1 | JUP-M2-GE-DW-PH00-BPE-26-00008-2A | XL | 6 | 12x2 | KNB01200 | 1,0 mm² | Included | 0A
CF-pCC-P1012-C-3000 | CF-pCC-P1012 | 1 | JUP-M2-GE-DW-PH00-BPE-26-00007-2A |  |  | SH3 | CF-pCC-R1012 | 1 | JUP-M2-GE-DW-PH00-BPE-26-00008-2A |  |  | 12x2 | KNB01200 | 1,0 mm² | Included | 0A
CF-pCC-P1012-C-3000 | CF-pCC-P1012 | 1 | JUP-M2-GE-DW-PH00-BPE-26-00007-2A | XL | 7 | 1 | CF-pCC-R1012 | 1 | JUP-M2-GE-DW-PH00-BPE-26-00008-2A | XL | 7 | 12x2 | KNB01200 | 1,0 mm² | Included | 0A
CF-pCC-P1012-C-3000 | CF-pCC-P1012 | 1 | JUP-M2-GE-DW-PH00-BPE-26-00007-2A | XL | 8 | 2 | CF-pCC-R1012 | 1 | JUP-M2-GE-DW-PH00-BPE-26-00008-2A | XL | 8 | 12x2 | KNB01200 | 1,0 mm² | Included | 0A
CF-pCC-P1012-C-3000 | CF-pCC-P1012 | 1 | JUP-M2-GE-DW-PH00-BPE-26-00007-2A |  |  | SH4 | CF-pCC-R1012 | 1 | JUP-M2-GE-DW-PH00-BPE-26-00008-2A |  |  | 12x2 | KNB01200 | 1,0 mm² | Included | 0A
CF-pCC-P1012-C-3000 | CF-pCC-P1012 | 1 | JUP-M2-GE-DW-PH00-BPE-26-00007-2A | XL | 9 | 1 | CF-pCC-R1012 | 1 | JUP-M2-GE-DW-PH00-BPE-26-00008-2A | XL | 9 | 12x2 | KNB01200 | 1,0 mm² | Included | 0A
CF-pCC-P1012-C-3000 | CF-pCC-P1012 | 1 | JUP-M2-GE-DW-PH00-BPE-26-00007-2A | XL | 10 | 2 | CF-pCC-R1012 | 1 | JUP-M2-GE-DW-PH00-BPE-26-00008-2A | XL | 10 | 12x2 | KNB01200 | 1,0 mm² | Included | 0A
CF-pCC-P1012-C-3000 | CF-pCC-P1012 | 1 | JUP-M2-GE-DW-PH00-BPE-26-00007-2A |  |  | SH5 | CF-pCC-R1012 | 1 | JUP-M2-GE-DW-PH00-BPE-26-00008-2A |  |  | 12x2 | KNB01200 | 1,0 mm² | Included | 0A
CF-pCC-P1012-C-3000 | CF-pCC-P1012 | 1 | JUP-M2-GE-DW-PH00-BPE-26-00007-2A | XL | 11 | 1 | CF-pCC-R1012 | 1 | JUP-M2-GE-DW-PH00-BPE-26-00008-2A | XL | 11 | 12x2 | KNB01200 | 1,0 mm² | Included | 0A
CF-pCC-P1012-C-3000 | CF-pCC-P1012 | 1 | JUP-M2-GE-DW-PH00-BPE-26-00007-2A | XL | 12 | 2 | CF-pCC-R1012 | 1 | JUP-M2-GE-DW-PH00-BPE-26-00008-2A | XL | 12 | 12x2 | KNB01200 | 1,0 mm² | Included | 0A
CF-pCC-P1012-C-3000 | CF-pCC-P1012 | 1 | JUP-M2-GE-DW-PH00-BPE-26-00007-2A |  |  | SH6 | CF-pCC-R1012 | 1 | JUP-M2-GE-DW-PH00-BPE-26-00008-2A |  |  | 12x2 | KNB01200 | 1,0 mm² | Included | 0A
CF-pCC-P1012-C-3000 | CF-pCC-P1012 | 1 | JUP-M2-GE-DW-PH00-BPE-26-00007-2A | XL | 13 | 1 | CF-pCC-R1012 | 1 | JUP-M2-GE-DW-PH00-BPE-26-00008-2A | XL | 13 | 12x2 | KNB01200 | 1,0 mm² | Included | 0A
CF-pCC-P1012-C-3000 | CF-pCC-P1012 | 1 | JUP-M2-GE-DW-PH00-BPE-26-00007-2A | XL | 14 | 2 | CF-pCC-R1012 | 1 | JUP-M2-GE-DW-PH00-BPE-26-00008-2A | XL | 14 | 12x2 | KNB01200 | 1,0 mm² | Included | 0A
CF-pCC-P1012-C-3000 | CF-pCC-P1012 | 1 | JUP-M2-GE-DW-PH00-BPE-26-00007-2A |  |  | SH7 | CF-pCC-R1012 | 1 | JUP-M2-GE-DW-PH00-BPE-26-00008-2A |  |  | 12x2 | KNB01200 | 1,0 mm² | Included | 0A
CF-pCC-P1012-C-3000 | CF-pCC-P1012 | 1 | JUP-M2-GE-DW-PH00-BPE-26-00007-2A | XL | 15 | 1 | CF-pCC-R1012 | 1 | JUP-M2-GE-DW-PH00-BPE-26-00008-2A | XL | 15 | 12x2 | KNB01200 | 1,0 mm² | Included | 0A
CF-pCC-P1012-C-3000 | CF-pCC-P1012 | 1 | JUP-M2-GE-DW-PH00-BPE-26-00007-2A | XL | 16 | 2 | CF-pCC-R1012 | 1 | JUP-M2-GE-DW-PH00-BPE-26-00008-2A | XL | 16 | 12x2 | KNB01200 | 1,0 mm² | Included | 0A
CF-pCC-P1012-C-3000 | CF-pCC-P1012 | 1 | JUP-M2-GE-DW-PH00-BPE-26-00007-2A |  |  | SH8 | CF-pCC-R1012 | 1 | JUP-M2-GE-DW-PH00-BPE-26-00008-2A |  |  | 12x2 | KNB01200 | 1,0 mm² | Included | 0A
CF-pCC-P1012-C-3000 | CF-pCC-P1012 | 1 | JUP-M2-GE-DW-PH00-BPE-26-00007-2A | XL | 17 | 1 | CF-pCC-R1012 | 1 | JUP-M2-GE-DW-PH00-BPE-26-00008-2A | XL | 17 | 12x2 | KNB01200 | 1,0 mm² | Included | 0A
CF-pCC-P1012-C-3000 | CF-pCC-P1012 | 1 | JUP-M2-GE-DW-PH00-BPE-26-00007-2A | XL | 18 | 2 | CF-pCC-R1012 | 1 | JUP-M2-GE-DW-PH00-BPE-26-00008-2A | XL | 18 | 12x2 | KNB01200 | 1,0 mm² | Included | 0A
CF-pCC-P1012-C-3000 | CF-pCC-P1012 | 1 | JUP-M2-GE-DW-PH00-BPE-26-00007-2A |  |  | SH9 | CF-pCC-R1012 | 1 | JUP-M2-GE-DW-PH00-BPE-26-00008-2A |  |  | 12x2 | KNB01200 | 1,0 mm² | Included | 0A
CF-pCC-P1012-C-3000 | CF-pCC-P1012 | 1 | JUP-M2-GE-DW-PH00-BPE-26-00007-2A | XL | 19 | 1 | CF-pCC-R1012 | 1 | JUP-M2-GE-DW-PH00-BPE-26-00008-2A | XL | 19 | 12x2 | KNB01200 | 1,0 mm² | Included | 0A
CF-pCC-P1012-C-3000 | CF-pCC-P1012 | 1 | JUP-M2-GE-DW-PH00-BPE-26-00007-2A | XL | 20 | 2 | CF-pCC-R1012 | 1 | JUP-M2-GE-DW-PH00-BPE-26-00008-2A | XL | 20 | 12x2 | KNB01200 | 1,0 mm² | Included | 0A
CF-pCC-P1012-C-3000 | CF-pCC-P1012 | 1 | JUP-M2-GE-DW-PH00-BPE-26-00007-2A |  |  | SH10 | CF-pCC-R1012 | 1 | JUP-M2-GE-DW-PH00-BPE-26-00008-2A |  |  | 12x2 | KNB01200 | 1,0 mm² | Included | 0A
CF-pCC-P1012-C-3000 | CF-pCC-P1012 | 1 | JUP-M2-GE-DW-PH00-BPE-26-00007-2A | XL | 21 | 1 | CF-pCC-R1012 | 1 | JUP-M2-GE-DW-PH00-BPE-26-00008-2A | XL | 21 | 12x2 | KNB01200 | 1,0 mm² | Included | 0A
CF-pCC-P1012-C-3000 | CF-pCC-P1012 | 1 | JUP-M2-GE-DW-PH00-BPE-26-00007-2A | XL | 22 | 2 | CF-pCC-R1012 | 1 | JUP-M2-GE-DW-PH00-BPE-26-00008-2A | XL | 22 | 12x2 | KNB01200 | 1,0 mm² | Included | 0A
CF-pCC-P1012-C-3000 | CF-pCC-P1012 | 1 | JUP-M2-GE-DW-PH00-BPE-26-00007-2A |  |  | SH11 | CF-pCC-R1012 | 1 | JUP-M2-GE-DW-PH00-BPE-26-00008-2A |  |  | 12x2 | KNB01200 | 1,0 mm² | Included | 0A
CF-pCC-P1012-C-3000 | CF-pCC-P1012 | 1 | JUP-M2-GE-DW-PH00-BPE-26-00007-2A | XL | 23 | 1 | CF-pCC-R1012 | 1 | JUP-M2-GE-DW-PH00-BPE-26-00008-2A | XL | 23 | 12x2 | KNB01200 | 1,0 mm² | Included | 0A
CF-pCC-P1012-C-3000 | CF-pCC-P1012 | 1 | JUP-M2-GE-DW-PH00-BPE-26-00007-2A | XL | 24 | 2 | CF-pCC-R1012 | 1 | JUP-M2-GE-DW-PH00-BPE-26-00008-2A | XL | 24 | 12x2 | KNB01200 | 1,0 mm² | Included | 0A
CF-pCC-P1012-C-3000 | CF-pCC-P1012 | 1 | JUP-M2-GE-DW-PH00-BPE-26-00007-2A |  |  | SH12 | CF-pCC-R1012 | 1 | JUP-M2-GE-DW-PH00-BPE-26-00008-2A |  |  | 12x2 | KNB01200 | 1,0 mm² | Included | 0A
CF-pCC-P1012-C-3000 | CF-pCC-P1012 | 1 | JUP-M2-GE-DW-PH00-BPE-26-00007-2A |  |  | SH | CF-pCC-R1012 | 1 | JUP-M2-GE-DW-PH00-BPE-26-00008-2A |  |  | 12x2 | KNB01200 | 1,0 mm² | Included | 0A
CF-pCC-P1012-C-3001 | CF-pCC-P1012 | 1 | JUP-M2-GE-DW-PH00-BPE-26-00007-2A | XL | 25 | 1 | CF-pCC-R1012 | 1 | JUP-M2-GE-DW-PH00-BPE-26-00008-2A | XL | 25 | 12x2 | KNB01200 | 1,0 mm² | Included | 0A
CF-pCC-P1012-C-3001 | CF-pCC-P1012 | 1 | JUP-M2-GE-DW-PH00-BPE-26-00007-2A | XL | 26 | 2 | CF-pCC-R1012 | 1 | JUP-M2-GE-DW-PH00-BPE-26-00008-2A | XL | 26 | 12x2 | KNB01200 | 1,0 mm² | Included | 0A
CF-pCC-P1012-C-3001 | CF-pCC-P1012 | 1 | JUP-M2-GE-DW-PH00-BPE-26-00007-2A |  |  | SH1 | CF-pCC-R1012 | 1 | JUP-M2-GE-DW-PH00-BPE-26-00008-2A |  |  | 12x2 | KNB01200 | 1,0 mm² | Included | 0A
CF-pCC-P1012-C-3001 | CF-pCC-P1012 | 1 | JUP-M2-GE-DW-PH00-BPE-26-00007-2A | XL | 27 | 1 | CF-pCC-R1012 | 1 | JUP-M2-GE-DW-PH00-BPE-26-00008-2A | XL | 27 | 12x2 | KNB01200 | 1,0 mm² | Included | 0A
CF-pCC-P1012-C-3001 | CF-pCC-P1012 | 1 | JUP-M2-GE-DW-PH00-BPE-26-00007-2A | XL | 28 | 2 | CF-pCC-R1012 | 1 | JUP-M2-GE-DW-PH00-BPE-26-00008-2A | XL | 28 | 12x2 | KNB01200 | 1,0 mm² | Included | 0A
CF-pCC-P1012-C-3001 | CF-pCC-P1012 | 1 | JUP-M2-GE-DW-PH00-BPE-26-00007-2A |  |  | SH2 | CF-pCC-R1012 | 1 | JUP-M2-GE-DW-PH00-BPE-26-00008-2A |  |  | 12x2 | KNB01200 | 1,0 mm² | Included | 0A
CF-pCC-P1012-C-3001 | CF-pCC-P1012 | 1 | JUP-M2-GE-DW-PH00-BPE-26-00007-2A | XL | 29 | 1 | CF-pCC-R1012 | 1 | JUP-M2-GE-DW-PH00-BPE-26-00008-2A | XL | 29 | 12x2 | KNB01200 | 1,0 mm² | Included | 0A
CF-pCC-P1012-C-3001 | CF-pCC-P1012 | 1 | JUP-M2-GE-DW-PH00-BPE-26-00007-2A | XL | 30 | 2 | CF-pCC-R1012 | 1 | JUP-M2-GE-DW-PH00-BPE-26-00008-2A | XL | 30 | 12x2 | KNB01200 | 1,0 mm² | Included | 0A
CF-pCC-P1012-C-3001 | CF-pCC-P1012 | 1 | JUP-M2-GE-DW-PH00-BPE-26-00007-2A |  |  | SH3 | CF-pCC-R1012 | 1 | JUP-M2-GE-DW-PH00-BPE-26-00008-2A |  |  | 12x2 | KNB01200 | 1,0 mm² | Included | 0A
CF-pCC-P1012-C-3001 | CF-pCC-P1012 | 1 | JUP-M2-GE-DW-PH00-BPE-26-00007-2A | XL | 31 | 1 | CF-pCC-R1012 | 1 | JUP-M2-GE-DW-PH00-BPE-26-00008-2A | XL | 31 | 12x2 | KNB01200 | 1,0 mm² | Included | 0A
CF-pCC-P1012-C-3001 | CF-pCC-P1012 | 1 | JUP-M2-GE-DW-PH00-BPE-26-00007-2A | XL | 32 | 2 | CF-pCC-R1012 | 1 | JUP-M2-GE-DW-PH00-BPE-26-00008-2A | XL | 32 | 12x2 | KNB01200 | 1,0 mm² | Included | 0A
CF-pCC-P1012-C-3001 | CF-pCC-P1012 | 1 | JUP-M2-GE-DW-PH00-BPE-26-00007-2A |  |  | SH4 | CF-pCC-R1012 | 1 | JUP-M2-GE-DW-PH00-BPE-26-00008-2A |  |  | 12x2 | KNB01200 | 1,0 mm² | Included | 0A
CF-pCC-P1012-C-3001 | CF-pCC-P1012 | 1 | JUP-M2-GE-DW-PH00-BPE-26-00007-2A | XL | 33 | 1 | CF-pCC-R1012 | 1 | JUP-M2-GE-DW-PH00-BPE-26-00008-2A | XL | 33 | 12x2 | KNB01200 | 1,0 mm² | Included | 0A
CF-pCC-P1012-C-3001 | CF-pCC-P1012 | 1 | JUP-M2-GE-DW-PH00-BPE-26-00007-2A | XL | 34 | 2 | CF-pCC-R1012 | 1 | JUP-M2-GE-DW-PH00-BPE-26-00008-2A | XL | 34 | 12x2 | KNB01200 | 1,0 mm² | Included | 0A
CF-pCC-P1012-C-3001 | CF-pCC-P1012 | 1 | JUP-M2-GE-DW-PH00-BPE-26-00007-2A |  |  | SH5 | CF-pCC-R1012 | 1 | JUP-M2-GE-DW-PH00-BPE-26-00008-2A |  |  | 12x2 | KNB01200 | 1,0 mm² | Included | 0A
CF-pCC-P1012-C-3001 | CF-pCC-P1012 | 1 | JUP-M2-GE-DW-PH00-BPE-26-00007-2A | XL | 35 | 1 | CF-pCC-R1012 | 1 | JUP-M2-GE-DW-PH00-BPE-26-00008-2A | XL | 35 | 12x2 | KNB01200 | 1,0 mm² | Included | 0A
CF-pCC-P1012-C-3001 | CF-pCC-P1012 | 1 | JUP-M2-GE-DW-PH00-BPE-26-00007-2A | XL | 36 | 2 | CF-pCC-R1012 | 1 | JUP-M2-GE-DW-PH00-BPE-26-00008-2A | XL | 36 | 12x2 | KNB01200 | 1,0 mm² | Included | 0A
CF-pCC-P1012-C-3001 | CF-pCC-P1012 | 1 | JUP-M2-GE-DW-PH00-BPE-26-00007-2A |  |  | SH6 | CF-pCC-R1012 | 1 | JUP-M2-GE-DW-PH00-BPE-26-00008-2A |  |  | 12x2 | KNB01200 | 1,0 mm² | Included | 0A
CF-pCC-P1012-C-3001 | CF-pCC-P1012 | 1 | JUP-M2-GE-DW-PH00-BPE-26-00007-2A | XL | 37 | 1 | CF-pCC-R1012 | 1 | JUP-M2-GE-DW-PH00-BPE-26-00008-2A | XL | 37 | 12x2 | KNB01200 | 1,0 mm² | Included | 0A
CF-pCC-P1012-C-3001 | CF-pCC-P1012 | 1 | JUP-M2-GE-DW-PH00-BPE-26-00007-2A | XL | 38 | 2 | CF-pCC-R1012 | 1 | JUP-M2-GE-DW-PH00-BPE-26-00008-2A | XL | 38 | 12x2 | KNB01200 | 1,0 mm² | Included | 0A
CF-pCC-P1012-C-3001 | CF-pCC-P1012 | 1 | JUP-M2-GE-DW-PH00-BPE-26-00007-2A |  |  | SH7 | CF-pCC-R1012 | 1 | JUP-M2-GE-DW-PH00-BPE-26-00008-2A |  |  | 12x2 | KNB01200 | 1,0 mm² | Included | 0A
CF-pCC-P1012-C-3001 | CF-pCC-P1012 | 1 | JUP-M2-GE-DW-PH00-BPE-26-00007-2A | XL | 39 | 1 | CF-pCC-R1012 | 1 | JUP-M2-GE-DW-PH00-BPE-26-00008-2A | XL | 39 | 12x2 | KNB01200 | 1,0 mm² | Included | 0A
CF-pCC-P1012-C-3001 | CF-pCC-P1012 | 1 | JUP-M2-GE-DW-PH00-BPE-26-00007-2A | XL | 40 | 2 | CF-pCC-R1012 | 1 | JUP-M2-GE-DW-PH00-BPE-26-00008-2A | XL | 40 | 12x2 | KNB01200 | 1,0 mm² | Included | 0A
CF-pCC-P1012-C-3001 | CF-pCC-P1012 | 1 | JUP-M2-GE-DW-PH00-BPE-26-00007-2A |  |  | SH8 | CF-pCC-R1012 | 1 | JUP-M2-GE-DW-PH00-BPE-26-00008-2A |  |  | 12x2 | KNB01200 | 1,0 mm² | Included | 0A
CF-pCC-P1012-C-3001 | CF-pCC-P1012 | 1 | JUP-M2-GE-DW-PH00-BPE-26-00007-2A | XL | 41 | 1 | CF-pCC-R1012 | 1 | JUP-M2-GE-DW-PH00-BPE-26-00008-2A | XL | 41 | 12x2 | KNB01200 | 1,0 mm² | Included | 0A
CF-pCC-P1012-C-3001 | CF-pCC-P1012 | 1 | JUP-M2-GE-DW-PH00-BPE-26-00007-2A | XL | 42 | 2 | CF-pCC-R1012 | 1 | JUP-M2-GE-DW-PH00-BPE-26-00008-2A | XL | 42 | 12x2 | KNB01200 | 1,0 mm² | Included | 0A
CF-pCC-P1012-C-3001 | CF-pCC-P1012 | 1 | JUP-M2-GE-DW-PH00-BPE-26-00007-2A |  |  | SH9 | CF-pCC-R1012 | 1 | JUP-M2-GE-DW-PH00-BPE-26-00008-2A |  |  | 12x2 | KNB01200 | 1,0 mm² | Included | 0A
CF-pCC-P1012-C-3001 | CF-pCC-P1012 | 1 | JUP-M2-GE-DW-PH00-BPE-26-00007-2A | XL | 43 | 1 | CF-pCC-R1012 | 1 | JUP-M2-GE-DW-PH00-BPE-26-00008-2A | XL | 43 | 12x2 | KNB01200 | 1,0 mm² | Included | 0A
CF-pCC-P1012-C-3001 | CF-pCC-P1012 | 1 | JUP-M2-GE-DW-PH00-BPE-26-00007-2A | XL | 44 | 2 | CF-pCC-R1012 | 1 | JUP-M2-GE-DW-PH00-BPE-26-00008-2A | XL | 44 | 12x2 | KNB01200 | 1,0 mm² | Included | 0A
CF-pCC-P1012-C-3001 | CF-pCC-P1012 | 1 | JUP-M2-GE-DW-PH00-BPE-26-00007-2A |  |  | SH10 | CF-pCC-R1012 | 1 | JUP-M2-GE-DW-PH00-BPE-26-00008-2A |  |  | 12x2 | KNB01200 | 1,0 mm² | Included | 0A
CF-pCC-P1012-C-3001 | CF-pCC-P1012 | 1 | JUP-M2-GE-DW-PH00-BPE-26-00007-2A | XL | 45 | 1 | CF-pCC-R1012 | 1 | JUP-M2-GE-DW-PH00-BPE-26-00008-2A | XL | 45 | 12x2 | KNB01200 | 1,0 mm² | Included | 0A
CF-pCC-P1012-C-3001 | CF-pCC-P1012 | 1 | JUP-M2-GE-DW-PH00-BPE-26-00007-2A | XL | 46 | 2 | CF-pCC-R1012 | 1 | JUP-M2-GE-DW-PH00-BPE-26-00008-2A | XL | 46 | 12x2 | KNB01200 | 1,0 mm² | Included | 0A
CF-pCC-P1012-C-3001 | CF-pCC-P1012 | 1 | JUP-M2-GE-DW-PH00-BPE-26-00007-2A |  |  | SH11 | CF-pCC-R1012 | 1 | JUP-M2-GE-DW-PH00-BPE-26-00008-2A |  |  | 12x2 | KNB01200 | 1,0 mm² | Included | 0A
CF-pCC-P1012-C-3001 | CF-pCC-P1012 | 1 | JUP-M2-GE-DW-PH00-BPE-26-00007-2A | XL | 47 | 1 | CF-pCC-R1012 | 1 | JUP-M2-GE-DW-PH00-BPE-26-00008-2A | XL | 47 | 12x2 | KNB01200 | 1,0 mm² | Included | 0A
CF-pCC-P1012-C-3001 | CF-pCC-P1012 | 1 | JUP-M2-GE-DW-PH00-BPE-26-00007-2A | XL | 48 | 2 | CF-pCC-R1012 | 1 | JUP-M2-GE-DW-PH00-BPE-26-00008-2A | XL | 48 | 12x2 | KNB01200 | 1,0 mm² | Included | 0A
CF-pCC-P1012-C-3001 | CF-pCC-P1012 | 1 | JUP-M2-GE-DW-PH00-BPE-26-00007-2A |  |  | SH12 | CF-pCC-R1012 | 1 | JUP-M2-GE-DW-PH00-BPE-26-00008-2A |  |  | 12x2 | KNB01200 | 1,0 mm² | Included | 0A
CF-pCC-P1012-C-3001 | CF-pCC-P1012 | 1 | JUP-M2-GE-DW-PH00-BPE-26-00007-2A |  |  | SH | CF-pCC-R1012 | 1 | JUP-M2-GE-DW-PH00-BPE-26-00008-2A |  |  | 12x2 | KNB01200 | 1,0 mm² | Included | 0A
CF-pCC-P1012-C-3002 | CF-pCC-P1012 | 1 | JUP-M2-GE-DW-PH00-BPE-26-00007-2A | XL | 49 | 1 | CF-pCC-R1012 | 1 | JUP-M2-GE-DW-PH00-BPE-26-00008-2A | XL | 49 | 12x2 | KNB01200 | 1,0 mm² | Included | 0A
CF-pCC-P1012-C-3002 | CF-pCC-P1012 | 1 | JUP-M2-GE-DW-PH00-BPE-26-00007-2A | XL | 50 | 2 | CF-pCC-R1012 | 1 | JUP-M2-GE-DW-PH00-BPE-26-00008-2A | XL | 50 | 12x2 | KNB01200 | 1,0 mm² | Included | 0A
CF-pCC-P1012-C-3002 | CF-pCC-P1012 | 1 | JUP-M2-GE-DW-PH00-BPE-26-00007-2A |  |  | SH1 | CF-pCC-R1012 | 1 | JUP-M2-GE-DW-PH00-BPE-26-00008-2A |  |  | 12x2 | KNB01200 | 1,0 mm² | Included | 0A
CF-pCC-P1012-C-3002 | CF-pCC-P1012 | 1 | JUP-M2-GE-DW-PH00-BPE-26-00007-2A | XL | 51 | 1 | CF-pCC-R1012 | 1 | JUP-M2-GE-DW-PH00-BPE-26-00008-2A | XL | 51 | 12x2 | KNB01200 | 1,0 mm² | Included | 0A
CF-pCC-P1012-C-3002 | CF-pCC-P1012 | 1 | JUP-M2-GE-DW-PH00-BPE-26-00007-2A | XL | 52 | 2 | CF-pCC-R1012 | 1 | JUP-M2-GE-DW-PH00-BPE-26-00008-2A | XL | 52 | 12x2 | KNB01200 | 1,0 mm² | Included | 0A
CF-pCC-P1012-C-3002 | CF-pCC-P1012 | 1 | JUP-M2-GE-DW-PH00-BPE-26-00007-2A |  |  | SH2 | CF-pCC-R1012 | 1 | JUP-M2-GE-DW-PH00-BPE-26-00008-2A |  |  | 12x2 | KNB01200 | 1,0 mm² | Included | 0A
CF-pCC-P1012-C-3002 | CF-pCC-P1012 | 1 | JUP-M2-GE-DW-PH00-BPE-26-00007-2A | XL | 53 | 1 | CF-pCC-R1012 | 1 | JUP-M2-GE-DW-PH00-BPE-26-00008-2A | XL | 53 | 12x2 | KNB01200 | 1,0 mm² | Included | 0A
CF-pCC-P1012-C-3002 | CF-pCC-P1012 | 1 | JUP-M2-GE-DW-PH00-BPE-26-00007-2A | XL | 54 | 2 | CF-pCC-R1012 | 1 | JUP-M2-GE-DW-PH00-BPE-26-00008-2A | XL | 54 | 12x2 | KNB01200 | 1,0 mm² | Included | 0A
CF-pCC-P1012-C-3002 | CF-pCC-P1012 | 1 | JUP-M2-GE-DW-PH00-BPE-26-00007-2A |  |  | SH3 | CF-pCC-R1012 | 1 | JUP-M2-GE-DW-PH00-BPE-26-00008-2A |  |  | 12x2 | KNB01200 | 1,0 mm² | Included | 0A
CF-pCC-P1012-C-3002 | CF-pCC-P1012 | 1 | JUP-M2-GE-DW-PH00-BPE-26-00007-2A | XL | 55 | 1 | CF-pCC-R1012 | 1 | JUP-M2-GE-DW-PH00-BPE-26-00008-2A | XL | 55 | 12x2 | KNB01200 | 1,0 mm² | Included | 0A
CF-pCC-P1012-C-3002 | CF-pCC-P1012 | 1 | JUP-M2-GE-DW-PH00-BPE-26-00007-2A | XL | 56 | 2 | CF-pCC-R1012 | 1 | JUP-M2-GE-DW-PH00-BPE-26-00008-2A | XL | 56 | 12x2 | KNB01200 | 1,0 mm² | Included | 0A
CF-pCC-P1012-C-3002 | CF-pCC-P1012 | 1 | JUP-M2-GE-DW-PH00-BPE-26-00007-2A |  |  | SH4 | CF-pCC-R1012 | 1 | JUP-M2-GE-DW-PH00-BPE-26-00008-2A |  |  | 12x2 | KNB01200 | 1,0 mm² | Included | 0A
CF-pCC-P1012-C-3002 | CF-pCC-P1012 | 1 | JUP-M2-GE-DW-PH00-BPE-26-00007-2A | XL | 57 | 1 | CF-pCC-R1012 | 1 | JUP-M2-GE-DW-PH00-BPE-26-00008-2A | XL | 57 | 12x2 | KNB01200 | 1,0 mm² | Included | 0A
CF-pCC-P1012-C-3002 | CF-pCC-P1012 | 1 | JUP-M2-GE-DW-PH00-BPE-26-00007-2A | XL | 58 | 2 | CF-pCC-R1012 | 1 | JUP-M2-GE-DW-PH00-BPE-26-00008-2A | XL | 58 | 12x2 | KNB01200 | 1,0 mm² | Included | 0A
CF-pCC-P1012-C-3002 | CF-pCC-P1012 | 1 | JUP-M2-GE-DW-PH00-BPE-26-00007-2A |  |  | SH5 | CF-pCC-R1012 | 1 | JUP-M2-GE-DW-PH00-BPE-26-00008-2A |  |  | 12x2 | KNB01200 | 1,0 mm² | Included | 0A
CF-pCC-P1012-C-3002 | CF-pCC-P1012 | 1 | JUP-M2-GE-DW-PH00-BPE-26-00007-2A | XL | 59 | 1 | CF-pCC-R1012 | 1 | JUP-M2-GE-DW-PH00-BPE-26-00008-2A | XL | 59 | 12x2 | KNB01200 | 1,0 mm² | Included | 0A
CF-pCC-P1012-C-3002 | CF-pCC-P1012 | 1 | JUP-M2-GE-DW-PH00-BPE-26-00007-2A | XL | 60 | 2 | CF-pCC-R1012 | 1 | JUP-M2-GE-DW-PH00-BPE-26-00008-2A | XL | 60 | 12x2 | KNB01200 | 1,0 mm² | Included | 0A
CF-pCC-P1012-C-3002 | CF-pCC-P1012 | 1 | JUP-M2-GE-DW-PH00-BPE-26-00007-2A |  |  | SH6 | CF-pCC-R1012 | 1 | JUP-M2-GE-DW-PH00-BPE-26-00008-2A |  |  | 12x2 | KNB01200 | 1,0 mm² | Included | 0A
CF-pCC-P1012-C-3002 | CF-pCC-P1012 | 1 | JUP-M2-GE-DW-PH00-BPE-26-00007-2A | XL | 61 | 1 | CF-pCC-R1012 | 1 | JUP-M2-GE-DW-PH00-BPE-26-00008-2A | XL | 61 | 12x2 | KNB01200 | 1,0 mm² | Included | 0A
CF-pCC-P1012-C-3002 | CF-pCC-P1012 | 1 | JUP-M2-GE-DW-PH00-BPE-26-00007-2A | XL | 62 | 2 | CF-pCC-R1012 | 1 | JUP-M2-GE-DW-PH00-BPE-26-00008-2A | XL | 62 | 12x2 | KNB01200 | 1,0 mm² | Included | 0A
CF-pCC-P1012-C-3002 | CF-pCC-P1012 | 1 | JUP-M2-GE-DW-PH00-BPE-26-00007-2A |  |  | SH7 | CF-pCC-R1012 | 1 | JUP-M2-GE-DW-PH00-BPE-26-00008-2A |  |  | 12x2 | KNB01200 | 1,0 mm² | Included | 0A
CF-pCC-P1012-C-3002 | CF-pCC-P1012 | 1 | JUP-M2-GE-DW-PH00-BPE-26-00007-2A | XL | 63 | 1 | CF-pCC-R1012 | 1 | JUP-M2-GE-DW-PH00-BPE-26-00008-2A | XL | 63 | 12x2 | KNB01200 | 1,0 mm² | Included | 0A
CF-pCC-P1012-C-3002 | CF-pCC-P1012 | 1 | JUP-M2-GE-DW-PH00-BPE-26-00007-2A | XL | 64 | 2 | CF-pCC-R1012 | 1 | JUP-M2-GE-DW-PH00-BPE-26-00008-2A | XL | 64 | 12x2 | KNB01200 | 1,0 mm² | Included | 0A
CF-pCC-P1012-C-3002 | CF-pCC-P1012 | 1 | JUP-M2-GE-DW-PH00-BPE-26-00007-2A |  |  | SH8 | CF-pCC-R1012 | 1 | JUP-M2-GE-DW-PH00-BPE-26-00008-2A |  |  | 12x2 | KNB01200 | 1,0 mm² | Included | 0A
CF-pCC-P1012-C-3002 | CF-pCC-P1012 | 1 | JUP-M2-GE-DW-PH00-BPE-26-00007-2A | XL | 65 | 1 | CF-pCC-R1012 | 1 | JUP-M2-GE-DW-PH00-BPE-26-00008-2A | XL | 65 | 12x2 | KNB01200 | 1,0 mm² | Included | 0A
CF-pCC-P1012-C-3002 | CF-pCC-P1012 | 1 | JUP-M2-GE-DW-PH00-BPE-26-00007-2A | XL | 66 | 2 | CF-pCC-R1012 | 1 | JUP-M2-GE-DW-PH00-BPE-26-00008-2A | XL | 66 | 12x2 | KNB01200 | 1,0 mm² | Included | 0A
CF-pCC-P1012-C-3002 | CF-pCC-P1012 | 1 | JUP-M2-GE-DW-PH00-BPE-26-00007-2A |  |  | SH9 | CF-pCC-R1012 | 1 | JUP-M2-GE-DW-PH00-BPE-26-00008-2A |  |  | 12x2 | KNB01200 | 1,0 mm² | Included | 0A
CF-pCC-P1012-C-3002 | CF-pCC-P1012 | 1 | JUP-M2-GE-DW-PH00-BPE-26-00007-2A | XL | 67 | 1 | CF-pCC-R1012 | 1 | JUP-M2-GE-DW-PH00-BPE-26-00008-2A | XL | 67 | 12x2 | KNB01200 | 1,0 mm² | Included | 0A
CF-pCC-P1012-C-3002 | CF-pCC-P1012 | 1 | JUP-M2-GE-DW-PH00-BPE-26-00007-2A | XL | 68 | 2 | CF-pCC-R1012 | 1 | JUP-M2-GE-DW-PH00-BPE-26-00008-2A | XL | 68 | 12x2 | KNB01200 | 1,0 mm² | Included | 0A
CF-pCC-P1012-C-3002 | CF-pCC-P1012 | 1 | JUP-M2-GE-DW-PH00-BPE-26-00007-2A |  |  | SH10 | CF-pCC-R1012 | 1 | JUP-M2-GE-DW-PH00-BPE-26-00008-2A |  |  | 12x2 | KNB01200 | 1,0 mm² | Included | 0A
CF-pCC-P1012-C-3002 | CF-pCC-P1012 | 1 | JUP-M2-GE-DW-PH00-BPE-26-00007-2A | XL | 69 | 1 | CF-pCC-R1012 | 1 | JUP-M2-GE-DW-PH00-BPE-26-00008-2A | XL | 69 | 12x2 | KNB01200 | 1,0 mm² | Included | 0A
CF-pCC-P1012-C-3002 | CF-pCC-P1012 | 1 | JUP-M2-GE-DW-PH00-BPE-26-00007-2A | XL | 70 | 2 | CF-pCC-R1012 | 1 | JUP-M2-GE-DW-PH00-BPE-26-00008-2A | XL | 70 | 12x2 | KNB01200 | 1,0 mm² | Included | 0A
CF-pCC-P1012-C-3002 | CF-pCC-P1012 | 1 | JUP-M2-GE-DW-PH00-BPE-26-00007-2A |  |  | SH11 | CF-pCC-R1012 | 1 | JUP-M2-GE-DW-PH00-BPE-26-00008-2A |  |  | 12x2 | KNB01200 | 1,0 mm² | Included | 0A
CF-pCC-P1012-C-3002 | CF-pCC-P1012 | 1 | JUP-M2-GE-DW-PH00-BPE-26-00007-2A | XL | 71 | 1 | CF-pCC-R1012 | 1 | JUP-M2-GE-DW-PH00-BPE-26-00008-2A | XL | 71 | 12x2 | KNB01200 | 1,0 mm² | Included | 0A
CF-pCC-P1012-C-3002 | CF-pCC-P1012 | 1 | JUP-M2-GE-DW-PH00-BPE-26-00007-2A | XL | 72 | 2 | CF-pCC-R1012 | 1 | JUP-M2-GE-DW-PH00-BPE-26-00008-2A | XL | 72 | 12x2 | KNB01200 | 1,0 mm² | Included | 0A
CF-pCC-P1012-C-3002 | CF-pCC-P1012 | 1 | JUP-M2-GE-DW-PH00-BPE-26-00007-2A |  |  | SH12 | CF-pCC-R1012 | 1 | JUP-M2-GE-DW-PH00-BPE-26-00008-2A |  |  | 12x2 | KNB01200 | 1,0 mm² | Included | 0A
CF-pCC-P1012-C-3002 | CF-pCC-P1012 | 1 | JUP-M2-GE-DW-PH00-BPE-26-00007-2A |  |  | SH | CF-pCC-R1012 | 1 | JUP-M2-GE-DW-PH00-BPE-26-00008-2A |  |  | 12x2 | KNB01200 | 1,0 mm² | Included | 0A
CF-pCC-P1012-C-3003 | CF-pCC-P1012 | 2 | JUP-M2-GE-DW-PH00-BPE-26-00007-2A | XL | 73 | 1 | CF-pCC-R1012 | 2 | JUP-M2-GE-DW-PH00-BPE-26-00008-2A | XL | 73 | 12x2 | KNB01200 | 1,0 mm² | Changed | 2A
CF-pCC-P1012-C-3003 | CF-pCC-P1012 | 2 | JUP-M2-GE-DW-PH00-BPE-26-00007-2A | XL | 74 | 2 | CF-pCC-R1012 | 2 | JUP-M2-GE-DW-PH00-BPE-26-00008-2A | XL | 74 | 12x2 | KNB01200 | 1,0 mm² | Changed | 2A
CF-pCC-P1012-C-3003 | CF-pCC-P1012 | 2 | JUP-M2-GE-DW-PH00-BPE-26-00007-2A |  |  | SH1 | CF-pCC-R1012 | 2 | JUP-M2-GE-DW-PH00-BPE-26-00008-2A |  |  | 12x2 | KNB01200 | 1,0 mm² | Changed | 2A
CF-pCC-P1012-C-3003 | CF-pCC-P1012 | 2 | JUP-M2-GE-DW-PH00-BPE-26-00007-2A | XL | 75 | 1 | CF-pCC-R1012 | 2 | JUP-M2-GE-DW-PH00-BPE-26-00008-2A | XL | 75 | 12x2 | KNB01200 | 1,0 mm² | Changed | 2A
CF-pCC-P1012-C-3003 | CF-pCC-P1012 | 2 | JUP-M2-GE-DW-PH00-BPE-26-00007-2A | XL | 76 | 2 | CF-pCC-R1012 | 2 | JUP-M2-GE-DW-PH00-BPE-26-00008-2A | XL | 76 | 12x2 | KNB01200 | 1,0 mm² | Changed | 2A
CF-pCC-P1012-C-3003 | CF-pCC-P1012 | 2 | JUP-M2-GE-DW-PH00-BPE-26-00007-2A |  |  | SH2 | CF-pCC-R1012 | 2 | JUP-M2-GE-DW-PH00-BPE-26-00008-2A |  |  | 12x2 | KNB01200 | 1,0 mm² | Changed | 2A
CF-pCC-P1012-C-3003 | CF-pCC-P1012 | 2 | JUP-M2-GE-DW-PH00-BPE-26-00007-2A | XL | 77 | 1 | CF-pCC-R1012 | 2 | JUP-M2-GE-DW-PH00-BPE-26-00008-2A | XL | 77 | 12x2 | KNB01200 | 1,0 mm² | Changed | 2A
CF-pCC-P1012-C-3003 | CF-pCC-P1012 | 2 | JUP-M2-GE-DW-PH00-BPE-26-00007-2A | XL | 78 | 2 | CF-pCC-R1012 | 2 | JUP-M2-GE-DW-PH00-BPE-26-00008-2A | XL | 78 | 12x2 | KNB01200 | 1,0 mm² | Changed | 2A
CF-pCC-P1012-C-3003 | CF-pCC-P1012 | 2 | JUP-M2-GE-DW-PH00-BPE-26-00007-2A |  |  | SH3 | CF-pCC-R1012 | 2 | JUP-M2-GE-DW-PH00-BPE-26-00008-2A |  |  | 12x2 | KNB01200 | 1,0 mm² | Changed | 2A
CF-pCC-P1012-C-3003 | CF-pCC-P1012 | 2 | JUP-M2-GE-DW-PH00-BPE-26-00007-2A | XL | 79 | 1 | CF-pCC-R1012 | 2 | JUP-M2-GE-DW-PH00-BPE-26-00008-2A | XL | 79 | 12x2 | KNB01200 | 1,0 mm² | Changed | 2A
CF-pCC-P1012-C-3003 | CF-pCC-P1012 | 2 | JUP-M2-GE-DW-PH00-BPE-26-00007-2A | XL | 80 | 2 | CF-pCC-R1012 | 2 | JUP-M2-GE-DW-PH00-BPE-26-00008-2A | XL | 80 | 12x2 | KNB01200 | 1,0 mm² | Changed | 2A
CF-pCC-P1012-C-3003 | CF-pCC-P1012 | 2 | JUP-M2-GE-DW-PH00-BPE-26-00007-2A |  |  | SH4 | CF-pCC-R1012 | 2 | JUP-M2-GE-DW-PH00-BPE-26-00008-2A |  |  | 12x2 | KNB01200 | 1,0 mm² | Changed | 2A
CF-pCC-P1012-C-3003 | CF-pCC-P1012 | 2 | JUP-M2-GE-DW-PH00-BPE-26-00007-2A | XL | 81 | 1 | CF-pCC-R1012 | 2 | JUP-M2-GE-DW-PH00-BPE-26-00008-2A | XL | 81 | 12x2 | KNB01200 | 1,0 mm² | Changed | 2A
CF-pCC-P1012-C-3003 | CF-pCC-P1012 | 2 | JUP-M2-GE-DW-PH00-BPE-26-00007-2A | XL | 82 | 2 | CF-pCC-R1012 | 2 | JUP-M2-GE-DW-PH00-BPE-26-00008-2A | XL | 82 | 12x2 | KNB01200 | 1,0 mm² | Changed | 2A
CF-pCC-P1012-C-3003 | CF-pCC-P1012 | 2 | JUP-M2-GE-DW-PH00-BPE-26-00007-2A |  |  | SH5 | CF-pCC-R1012 | 2 | JUP-M2-GE-DW-PH00-BPE-26-00008-2A |  |  | 12x2 | KNB01200 | 1,0 mm² | Changed | 2A
CF-pCC-P1012-C-3003 | CF-pCC-P1012 | 2 | JUP-M2-GE-DW-PH00-BPE-26-00007-2A | XL | 83 | 1 | CF-pCC-R1012 | 2 | JUP-M2-GE-DW-PH00-BPE-26-00008-2A | XL | 83 | 12x2 | KNB01200 | 1,0 mm² | Changed | 2A
CF-pCC-P1012-C-3003 | CF-pCC-P1012 | 2 | JUP-M2-GE-DW-PH00-BPE-26-00007-2A | XL | 84 | 2 | CF-pCC-R1012 | 2 | JUP-M2-GE-DW-PH00-BPE-26-00008-2A | XL | 84 | 12x2 | KNB01200 | 1,0 mm² | Changed | 2A
CF-pCC-P1012-C-3003 | CF-pCC-P1012 | 2 | JUP-M2-GE-DW-PH00-BPE-26-00007-2A |  |  | SH6 | CF-pCC-R1012 | 2 | JUP-M2-GE-DW-PH00-BPE-26-00008-2A |  |  | 12x2 | KNB01200 | 1,0 mm² | Changed | 2A
CF-pCC-P1012-C-3003 | CF-pCC-P1012 | 2 | JUP-M2-GE-DW-PH00-BPE-26-00007-2A | XL | 85 | 1 | CF-pCC-R1012 | 2 | JUP-M2-GE-DW-PH00-BPE-26-00008-2A | XL | 85 | 12x2 | KNB01200 | 1,0 mm² | Changed | 2A
CF-pCC-P1012-C-3003 | CF-pCC-P1012 | 2 | JUP-M2-GE-DW-PH00-BPE-26-00007-2A | XL | 86 | 2 | CF-pCC-R1012 | 2 | JUP-M2-GE-DW-PH00-BPE-26-00008-2A | XL | 86 | 12x2 | KNB01200 | 1,0 mm² | Changed | 2A
CF-pCC-P1012-C-3003 | CF-pCC-P1012 | 2 | JUP-M2-GE-DW-PH00-BPE-26-00007-2A |  |  | SH7 | CF-pCC-R1012 | 2 | JUP-M2-GE-DW-PH00-BPE-26-00008-2A |  |  | 12x2 | KNB01200 | 1,0 mm² | Changed | 2A
CF-pCC-P1012-C-3003 | CF-pCC-P1012 | 2 | JUP-M2-GE-DW-PH00-BPE-26-00007-2A | XL | 87 | 1 | CF-pCC-R1012 | 2 | JUP-M2-GE-DW-PH00-BPE-26-00008-2A | XL | 87 | 12x2 | KNB01200 | 1,0 mm² | Changed | 2A
CF-pCC-P1012-C-3003 | CF-pCC-P1012 | 2 | JUP-M2-GE-DW-PH00-BPE-26-00007-2A | XL | 88 | 2 | CF-pCC-R1012 | 2 | JUP-M2-GE-DW-PH00-BPE-26-00008-2A | XL | 88 | 12x2 | KNB01200 | 1,0 mm² | Changed | 2A
CF-pCC-P1012-C-3003 | CF-pCC-P1012 | 2 | JUP-M2-GE-DW-PH00-BPE-26-00007-2A |  |  | SH8 | CF-pCC-R1012 | 2 | JUP-M2-GE-DW-PH00-BPE-26-00008-2A |  |  | 12x2 | KNB01200 | 1,0 mm² | Changed | 2A
CF-pCC-P1012-C-3003 | CF-pCC-P1012 | 2 | JUP-M2-GE-DW-PH00-BPE-26-00007-2A | XL | 89 | 1 | CF-pCC-R1012 | 2 | JUP-M2-GE-DW-PH00-BPE-26-00008-2A | XL | 89 | 12x2 | KNB01200 | 1,0 mm² | Changed | 2A
CF-pCC-P1012-C-3003 | CF-pCC-P1012 | 2 | JUP-M2-GE-DW-PH00-BPE-26-00007-2A | XL | 90 | 2 | CF-pCC-R1012 | 2 | JUP-M2-GE-DW-PH00-BPE-26-00008-2A | XL | 90 | 12x2 | KNB01200 | 1,0 mm² | Changed | 2A
CF-pCC-P1012-C-3003 | CF-pCC-P1012 | 2 | JUP-M2-GE-DW-PH00-BPE-26-00007-2A |  |  | SH9 | CF-pCC-R1012 | 2 | JUP-M2-GE-DW-PH00-BPE-26-00008-2A |  |  | 12x2 | KNB01200 | 1,0 mm² | Changed | 2A
CF-pCC-P1012-C-3003 | CF-pCC-P1012 | 2 | JUP-M2-GE-DW-PH00-BPE-26-00007-2A | XL | 91 | 1 | CF-pCC-R1012 | 2 | JUP-M2-GE-DW-PH00-BPE-26-00008-2A | XL | 91 | 12x2 | KNB01200 | 1,0 mm² | Changed | 2A
CF-pCC-P1012-C-3003 | CF-pCC-P1012 | 2 | JUP-M2-GE-DW-PH00-BPE-26-00007-2A | XL | 92 | 2 | CF-pCC-R1012 | 2 | JUP-M2-GE-DW-PH00-BPE-26-00008-2A | XL | 92 | 12x2 | KNB01200 | 1,0 mm² | Changed | 2A
CF-pCC-P1012-C-3003 | CF-pCC-P1012 | 2 | JUP-M2-GE-DW-PH00-BPE-26-00007-2A |  |  | SH10 | CF-pCC-R1012 | 2 | JUP-M2-GE-DW-PH00-BPE-26-00008-2A |  |  | 12x2 | KNB01200 | 1,0 mm² | Changed | 2A
CF-pCC-P1012-C-3003 | CF-pCC-P1012 | 2 | JUP-M2-GE-DW-PH00-BPE-26-00007-2A | XL | 93 | 1 | CF-pCC-R1012 | 2 | JUP-M2-GE-DW-PH00-BPE-26-00008-2A | XL | 93 | 12x2 | KNB01200 | 1,0 mm² | Changed | 2A
CF-pCC-P1012-C-3003 | CF-pCC-P1012 | 2 | JUP-M2-GE-DW-PH00-BPE-26-00007-2A | XL | 94 | 2 | CF-pCC-R1012 | 2 | JUP-M2-GE-DW-PH00-BPE-26-00008-2A | XL | 94 | 12x2 | KNB01200 | 1,0 mm² | Changed | 2A
CF-pCC-P1012-C-3003 | CF-pCC-P1012 | 2 | JUP-M2-GE-DW-PH00-BPE-26-00007-2A |  |  | SH11 | CF-pCC-R1012 | 2 | JUP-M2-GE-DW-PH00-BPE-26-00008-2A |  |  | 12x2 | KNB01200 | 1,0 mm² | Changed | 2A
CF-pCC-P1012-C-3003 | CF-pCC-P1012 | 2 | JUP-M2-GE-DW-PH00-BPE-26-00007-2A | XL | 95 | 1 | CF-pCC-R1012 | 2 | JUP-M2-GE-DW-PH00-BPE-26-00008-2A | XL | 95 | 12x2 | KNB01200 | 1,0 mm² | Changed | 2A
CF-pCC-P1012-C-3003 | CF-pCC-P1012 | 2 | JUP-M2-GE-DW-PH00-BPE-26-00007-2A | XL | 96 | 2 | CF-pCC-R1012 | 2 | JUP-M2-GE-DW-PH00-BPE-26-00008-2A | XL | 96 | 12x2 | KNB01200 | 1,0 mm² | Changed | 2A
CF-pCC-P1012-C-3003 | CF-pCC-P1012 | 2 | JUP-M2-GE-DW-PH00-BPE-26-00007-2A |  |  | SH12 | CF-pCC-R1012 | 2 | JUP-M2-GE-DW-PH00-BPE-26-00008-2A |  |  | 12x2 | KNB01200 | 1,0 mm² | Changed | 2A
CF-pCC-P1012-C-3003 | CF-pCC-P1012 | 2 | JUP-M2-GE-DW-PH00-BPE-26-00007-2A |  |  | SH | CF-pCC-R1012 | 2 | JUP-M2-GE-DW-PH00-BPE-26-00008-2A |  |  | 12x2 | KNB01200 | 1,0 mm² | Changed | 2A
CF-pCC-P1012-C-3004 | CF-pCC-P1012 | 2 | JUP-M2-GE-DW-PH00-BPE-26-00007-2A | XL | 97 | 1 | CF-pCC-R1012 | 2 | JUP-M2-GE-DW-PH00-BPE-26-00008-2A | XL | 97 | 12x2 | KNB01200 | 1,0 mm² | Changed | 2A
CF-pCC-P1012-C-3004 | CF-pCC-P1012 | 2 | JUP-M2-GE-DW-PH00-BPE-26-00007-2A | XL | 98 | 2 | CF-pCC-R1012 | 2 | JUP-M2-GE-DW-PH00-BPE-26-00008-2A | XL | 98 | 12x2 | KNB01200 | 1,0 mm² | Changed | 2A
CF-pCC-P1012-C-3004 | CF-pCC-P1012 | 2 | JUP-M2-GE-DW-PH00-BPE-26-00007-2A |  |  | SH1 | CF-pCC-R1012 | 2 | JUP-M2-GE-DW-PH00-BPE-26-00008-2A |  |  | 12x2 | KNB01200 | 1,0 mm² | Changed | 2A
CF-pCC-P1012-C-3004 | CF-pCC-P1012 | 2 | JUP-M2-GE-DW-PH00-BPE-26-00007-2A | XL | 99 | 1 | CF-pCC-R1012 | 2 | JUP-M2-GE-DW-PH00-BPE-26-00008-2A | XL | 99 | 12x2 | KNB01200 | 1,0 mm² | Changed | 2A
CF-pCC-P1012-C-3004 | CF-pCC-P1012 | 2 | JUP-M2-GE-DW-PH00-BPE-26-00007-2A | XL | 100 | 2 | CF-pCC-R1012 | 2 | JUP-M2-GE-DW-PH00-BPE-26-00008-2A | XL | 100 | 12x2 | KNB01200 | 1,0 mm² | Changed | 2A
CF-pCC-P1012-C-3004 | CF-pCC-P1012 | 2 | JUP-M2-GE-DW-PH00-BPE-26-00007-2A |  |  | SH2 | CF-pCC-R1012 | 2 | JUP-M2-GE-DW-PH00-BPE-26-00008-2A |  |  | 12x2 | KNB01200 | 1,0 mm² | Changed | 2A
CF-pCC-P1012-C-3004 | CF-pCC-P1012 | 2 | JUP-M2-GE-DW-PH00-BPE-26-00007-2A | XL | 101 | 1 | CF-pCC-R1012 | 2 | JUP-M2-GE-DW-PH00-BPE-26-00008-2A | XL | 101 | 12x2 | KNB01200 | 1,0 mm² | Changed | 2A
CF-pCC-P1012-C-3004 | CF-pCC-P1012 | 2 | JUP-M2-GE-DW-PH00-BPE-26-00007-2A | XL | 102 | 2 | CF-pCC-R1012 | 2 | JUP-M2-GE-DW-PH00-BPE-26-00008-2A | XL | 102 | 12x2 | KNB01200 | 1,0 mm² | Changed | 2A
CF-pCC-P1012-C-3004 | CF-pCC-P1012 | 2 | JUP-M2-GE-DW-PH00-BPE-26-00007-2A |  |  | SH3 | CF-pCC-R1012 | 2 | JUP-M2-GE-DW-PH00-BPE-26-00008-2A |  |  | 12x2 | KNB01200 | 1,0 mm² | Changed | 2A
CF-pCC-P1012-C-3004 | CF-pCC-P1012 | 2 | JUP-M2-GE-DW-PH00-BPE-26-00007-2A | XL | 103 | 1 | CF-pCC-R1012 | 2 | JUP-M2-GE-DW-PH00-BPE-26-00008-2A | XL | 103 | 12x2 | KNB01200 | 1,0 mm² | Changed | 2A
CF-pCC-P1012-C-3004 | CF-pCC-P1012 | 2 | JUP-M2-GE-DW-PH00-BPE-26-00007-2A | XL | 104 | 2 | CF-pCC-R1012 | 2 | JUP-M2-GE-DW-PH00-BPE-26-00008-2A | XL | 104 | 12x2 | KNB01200 | 1,0 mm² | Changed | 2A
CF-pCC-P1012-C-3004 | CF-pCC-P1012 | 2 | JUP-M2-GE-DW-PH00-BPE-26-00007-2A |  |  | SH4 | CF-pCC-R1012 | 2 | JUP-M2-GE-DW-PH00-BPE-26-00008-2A |  |  | 12x2 | KNB01200 | 1,0 mm² | Changed | 2A
CF-pCC-P1012-C-3004 | CF-pCC-P1012 | 2 | JUP-M2-GE-DW-PH00-BPE-26-00007-2A | XL | 105 | 1 | CF-pCC-R1012 | 2 | JUP-M2-GE-DW-PH00-BPE-26-00008-2A | XL | 105 | 12x2 | KNB01200 | 1,0 mm² | Changed | 2A
CF-pCC-P1012-C-3004 | CF-pCC-P1012 | 2 | JUP-M2-GE-DW-PH00-BPE-26-00007-2A | XL | 106 | 2 | CF-pCC-R1012 | 2 | JUP-M2-GE-DW-PH00-BPE-26-00008-2A | XL | 106 | 12x2 | KNB01200 | 1,0 mm² | Changed | 2A
CF-pCC-P1012-C-3004 | CF-pCC-P1012 | 2 | JUP-M2-GE-DW-PH00-BPE-26-00007-2A |  |  | SH5 | CF-pCC-R1012 | 2 | JUP-M2-GE-DW-PH00-BPE-26-00008-2A |  |  | 12x2 | KNB01200 | 1,0 mm² | Changed | 2A
CF-pCC-P1012-C-3004 | CF-pCC-P1012 | 2 | JUP-M2-GE-DW-PH00-BPE-26-00007-2A | XL | 107 | 1 | CF-pCC-R1012 | 2 | JUP-M2-GE-DW-PH00-BPE-26-00008-2A | XL | 107 | 12x2 | KNB01200 | 1,0 mm² | Changed | 2A
CF-pCC-P1012-C-3004 | CF-pCC-P1012 | 2 | JUP-M2-GE-DW-PH00-BPE-26-00007-2A | XL | 108 | 2 | CF-pCC-R1012 | 2 | JUP-M2-GE-DW-PH00-BPE-26-00008-2A | XL | 108 | 12x2 | KNB01200 | 1,0 mm² | Changed | 2A
CF-pCC-P1012-C-3004 | CF-pCC-P1012 | 2 | JUP-M2-GE-DW-PH00-BPE-26-00007-2A |  |  | SH6 | CF-pCC-R1012 | 2 | JUP-M2-GE-DW-PH00-BPE-26-00008-2A |  |  | 12x2 | KNB01200 | 1,0 mm² | Changed | 2A
CF-pCC-P1012-C-3004 | CF-pCC-P1012 | 2 | JUP-M2-GE-DW-PH00-BPE-26-00007-2A | XL | 109 | 1 | CF-pCC-R1012 | 2 | JUP-M2-GE-DW-PH00-BPE-26-00008-2A | XL | 109 | 12x2 | KNB01200 | 1,0 mm² | Changed | 2A
CF-pCC-P1012-C-3004 | CF-pCC-P1012 | 2 | JUP-M2-GE-DW-PH00-BPE-26-00007-2A | XL | 110 | 2 | CF-pCC-R1012 | 2 | JUP-M2-GE-DW-PH00-BPE-26-00008-2A | XL | 110 | 12x2 | KNB01200 | 1,0 mm² | Changed | 2A
CF-pCC-P1012-C-3004 | CF-pCC-P1012 | 2 | JUP-M2-GE-DW-PH00-BPE-26-00007-2A |  |  | SH7 | CF-pCC-R1012 | 2 | JUP-M2-GE-DW-PH00-BPE-26-00008-2A |  |  | 12x2 | KNB01200 | 1,0 mm² | Changed | 2A
CF-pCC-P1012-C-3004 | CF-pCC-P1012 | 2 | JUP-M2-GE-DW-PH00-BPE-26-00007-2A | XL | 111 | 1 | CF-pCC-R1012 | 2 | JUP-M2-GE-DW-PH00-BPE-26-00008-2A | XL | 111 | 12x2 | KNB01200 | 1,0 mm² | Changed | 2A
CF-pCC-P1012-C-3004 | CF-pCC-P1012 | 2 | JUP-M2-GE-DW-PH00-BPE-26-00007-2A | XL | 112 | 2 | CF-pCC-R1012 | 2 | JUP-M2-GE-DW-PH00-BPE-26-00008-2A | XL | 112 | 12x2 | KNB01200 | 1,0 mm² | Changed | 2A
CF-pCC-P1012-C-3004 | CF-pCC-P1012 | 2 | JUP-M2-GE-DW-PH00-BPE-26-00007-2A |  |  | SH8 | CF-pCC-R1012 | 2 | JUP-M2-GE-DW-PH00-BPE-26-00008-2A |  |  | 12x2 | KNB01200 | 1,0 mm² | Changed | 2A
CF-pCC-P1012-C-3004 | CF-pCC-P1012 | 2 | JUP-M2-GE-DW-PH00-BPE-26-00007-2A | XL | 113 | 1 | CF-pCC-R1012 | 2 | JUP-M2-GE-DW-PH00-BPE-26-00008-2A | XL | 113 | 12x2 | KNB01200 | 1,0 mm² | Changed | 2A
CF-pCC-P1012-C-3004 | CF-pCC-P1012 | 2 | JUP-M2-GE-DW-PH00-BPE-26-00007-2A | XL | 114 | 2 | CF-pCC-R1012 | 2 | JUP-M2-GE-DW-PH00-BPE-26-00008-2A | XL | 114 | 12x2 | KNB01200 | 1,0 mm² | Changed | 2A
CF-pCC-P1012-C-3004 | CF-pCC-P1012 | 2 | JUP-M2-GE-DW-PH00-BPE-26-00007-2A |  |  | SH9 | CF-pCC-R1012 | 2 | JUP-M2-GE-DW-PH00-BPE-26-00008-2A |  |  | 12x2 | KNB01200 | 1,0 mm² | Changed | 2A
CF-pCC-P1012-C-3004 | CF-pCC-P1012 | 2 | JUP-M2-GE-DW-PH00-BPE-26-00007-2A | XL | 115 | 1 | CF-pCC-R1012 | 2 | JUP-M2-GE-DW-PH00-BPE-26-00008-2A | XL | 115 | 12x2 | KNB01200 | 1,0 mm² | Changed | 2A
CF-pCC-P1012-C-3004 | CF-pCC-P1012 | 2 | JUP-M2-GE-DW-PH00-BPE-26-00007-2A | XL | 116 | 2 | CF-pCC-R1012 | 2 | JUP-M2-GE-DW-PH00-BPE-26-00008-2A | XL | 116 | 12x2 | KNB01200 | 1,0 mm² | Changed | 2A
CF-pCC-P1012-C-3004 | CF-pCC-P1012 | 2 | JUP-M2-GE-DW-PH00-BPE-26-00007-2A |  |  | SH10 | CF-pCC-R1012 | 2 | JUP-M2-GE-DW-PH00-BPE-26-00008-2A |  |  | 12x2 | KNB01200 | 1,0 mm² | Changed | 2A
CF-pCC-P1012-C-3004 | CF-pCC-P1012 | 2 | JUP-M2-GE-DW-PH00-BPE-26-00007-2A | XL | 117 | 1 | CF-pCC-R1012 | 2 | JUP-M2-GE-DW-PH00-BPE-26-00008-2A | XL | 117 | 12x2 | KNB01200 | 1,0 mm² | Changed | 2A
CF-pCC-P1012-C-3004 | CF-pCC-P1012 | 2 | JUP-M2-GE-DW-PH00-BPE-26-00007-2A | XL | 118 | 2 | CF-pCC-R1012 | 2 | JUP-M2-GE-DW-PH00-BPE-26-00008-2A | XL | 118 | 12x2 | KNB01200 | 1,0 mm² | Changed | 2A
CF-pCC-P1012-C-3004 | CF-pCC-P1012 | 2 | JUP-M2-GE-DW-PH00-BPE-26-00007-2A |  |  | SH11 | CF-pCC-R1012 | 2 | JUP-M2-GE-DW-PH00-BPE-26-00008-2A |  |  | 12x2 | KNB01200 | 1,0 mm² | Changed | 2A
CF-pCC-P1012-C-3004 | CF-pCC-P1012 | 2 | JUP-M2-GE-DW-PH00-BPE-26-00007-2A | XL | 119 | 1 | CF-pCC-R1012 | 2 | JUP-M2-GE-DW-PH00-BPE-26-00008-2A | XL | 119 | 12x2 | KNB01200 | 1,0 mm² | Changed | 2A
CF-pCC-P1012-C-3004 | CF-pCC-P1012 | 2 | JUP-M2-GE-DW-PH00-BPE-26-00007-2A | XL | 120 | 2 | CF-pCC-R1012 | 2 | JUP-M2-GE-DW-PH00-BPE-26-00008-2A | XL | 120 | 12x2 | KNB01200 | 1,0 mm² | Changed | 2A
CF-pCC-P1012-C-3004 | CF-pCC-P1012 | 2 | JUP-M2-GE-DW-PH00-BPE-26-00007-2A |  |  | SH12 | CF-pCC-R1012 | 2 | JUP-M2-GE-DW-PH00-BPE-26-00008-2A |  |  | 12x2 | KNB01200 | 1,0 mm² | Changed | 2A
CF-pCC-P1012-C-3004 | CF-pCC-P1012 | 2 | JUP-M2-GE-DW-PH00-BPE-26-00007-2A |  |  | SH | CF-pCC-R1012 | 2 | JUP-M2-GE-DW-PH00-BPE-26-00008-2A |  |  | 12x2 | KNB01200 | 1,0 mm² | Changed | 2A
CF-pCC-P1012-C-3005 | CF-pCC-P1012 | 2 | JUP-M2-GE-DW-PH00-BPE-26-00007-2A | XL | 121 | 1 | CF-pCC-R1012 | 2 | JUP-M2-GE-DW-PH00-BPE-26-00008-2A | XL | 121 | 12x2 | KNB01200 | 1,0 mm² | Changed | 2A
CF-pCC-P1012-C-3005 | CF-pCC-P1012 | 2 | JUP-M2-GE-DW-PH00-BPE-26-00007-2A | XL | 122 | 2 | CF-pCC-R1012 | 2 | JUP-M2-GE-DW-PH00-BPE-26-00008-2A | XL | 122 | 12x2 | KNB01200 | 1,0 mm² | Changed | 2A
CF-pCC-P1012-C-3005 | CF-pCC-P1012 | 2 | JUP-M2-GE-DW-PH00-BPE-26-00007-2A |  |  | SH1 | CF-pCC-R1012 | 2 | JUP-M2-GE-DW-PH00-BPE-26-00008-2A |  |  | 12x2 | KNB01200 | 1,0 mm² | Changed | 2A
CF-pCC-P1012-C-3005 | CF-pCC-P1012 | 2 | JUP-M2-GE-DW-PH00-BPE-26-00007-2A | XL | 123 | 1 | CF-pCC-R1012 | 2 | JUP-M2-GE-DW-PH00-BPE-26-00008-2A | XL | 123 | 12x2 | KNB01200 | 1,0 mm² | Changed | 2A
CF-pCC-P1012-C-3005 | CF-pCC-P1012 | 2 | JUP-M2-GE-DW-PH00-BPE-26-00007-2A | XL | 124 | 2 | CF-pCC-R1012 | 2 | JUP-M2-GE-DW-PH00-BPE-26-00008-2A | XL | 124 | 12x2 | KNB01200 | 1,0 mm² | Changed | 2A
CF-pCC-P1012-C-3005 | CF-pCC-P1012 | 2 | JUP-M2-GE-DW-PH00-BPE-26-00007-2A |  |  | SH2 | CF-pCC-R1012 | 2 | JUP-M2-GE-DW-PH00-BPE-26-00008-2A |  |  | 12x2 | KNB01200 | 1,0 mm² | Changed | 2A
CF-pCC-P1012-C-3005 | CF-pCC-P1012 | 2 | JUP-M2-GE-DW-PH00-BPE-26-00007-2A | XL | 125 | 1 | CF-pCC-R1012 | 2 | JUP-M2-GE-DW-PH00-BPE-26-00008-2A | XL | 125 | 12x2 | KNB01200 | 1,0 mm² | Changed | 2A
CF-pCC-P1012-C-3005 | CF-pCC-P1012 | 2 | JUP-M2-GE-DW-PH00-BPE-26-00007-2A | XL | 126 | 2 | CF-pCC-R1012 | 2 | JUP-M2-GE-DW-PH00-BPE-26-00008-2A | XL | 126 | 12x2 | KNB01200 | 1,0 mm² | Changed | 2A
CF-pCC-P1012-C-3005 | CF-pCC-P1012 | 2 | JUP-M2-GE-DW-PH00-BPE-26-00007-2A |  |  | SH3 | CF-pCC-R1012 | 2 | JUP-M2-GE-DW-PH00-BPE-26-00008-2A |  |  | 12x2 | KNB01200 | 1,0 mm² | Changed | 2A
CF-pCC-P1012-C-3005 | CF-pCC-P1012 | 2 | JUP-M2-GE-DW-PH00-BPE-26-00007-2A | XL | 127 | 1 | CF-pCC-R1012 | 2 | JUP-M2-GE-DW-PH00-BPE-26-00008-2A | XL | 127 | 12x2 | KNB01200 | 1,0 mm² | Changed | 2A
CF-pCC-P1012-C-3005 | CF-pCC-P1012 | 2 | JUP-M2-GE-DW-PH00-BPE-26-00007-2A | XL | 128 | 2 | CF-pCC-R1012 | 2 | JUP-M2-GE-DW-PH00-BPE-26-00008-2A | XL | 128 | 12x2 | KNB01200 | 1,0 mm² | Changed | 2A
CF-pCC-P1012-C-3005 | CF-pCC-P1012 | 2 | JUP-M2-GE-DW-PH00-BPE-26-00007-2A |  |  | SH4 | CF-pCC-R1012 | 2 | JUP-M2-GE-DW-PH00-BPE-26-00008-2A |  |  | 12x2 | KNB01200 | 1,0 mm² | Changed | 2A
CF-pCC-P1012-C-3005 | CF-pCC-P1012 | 2 | JUP-M2-GE-DW-PH00-BPE-26-00007-2A | XL | 129 | 1 | CF-pCC-R1012 | 2 | JUP-M2-GE-DW-PH00-BPE-26-00008-2A | XL | 129 | 12x2 | KNB01200 | 1,0 mm² | Changed | 2A
CF-pCC-P1012-C-3005 | CF-pCC-P1012 | 2 | JUP-M2-GE-DW-PH00-BPE-26-00007-2A | XL | 130 | 2 | CF-pCC-R1012 | 2 | JUP-M2-GE-DW-PH00-BPE-26-00008-2A | XL | 130 | 12x2 | KNB01200 | 1,0 mm² | Changed | 2A
CF-pCC-P1012-C-3005 | CF-pCC-P1012 | 2 | JUP-M2-GE-DW-PH00-BPE-26-00007-2A |  |  | SH5 | CF-pCC-R1012 | 2 | JUP-M2-GE-DW-PH00-BPE-26-00008-2A |  |  | 12x2 | KNB01200 | 1,0 mm² | Changed | 2A
CF-pCC-P1012-C-3005 | CF-pCC-P1012 | 2 | JUP-M2-GE-DW-PH00-BPE-26-00007-2A | XL | 131 | 1 | CF-pCC-R1012 | 2 | JUP-M2-GE-DW-PH00-BPE-26-00008-2A | XL | 131 | 12x2 | KNB01200 | 1,0 mm² | Changed | 2A
CF-pCC-P1012-C-3005 | CF-pCC-P1012 | 2 | JUP-M2-GE-DW-PH00-BPE-26-00007-2A | XL | 132 | 2 | CF-pCC-R1012 | 2 | JUP-M2-GE-DW-PH00-BPE-26-00008-2A | XL | 132 | 12x2 | KNB01200 | 1,0 mm² | Changed | 2A
CF-pCC-P1012-C-3005 | CF-pCC-P1012 | 2 | JUP-M2-GE-DW-PH00-BPE-26-00007-2A |  |  | SH6 | CF-pCC-R1012 | 2 | JUP-M2-GE-DW-PH00-BPE-26-00008-2A |  |  | 12x2 | KNB01200 | 1,0 mm² | Changed | 2A
CF-pCC-P1012-C-3005 | CF-pCC-P1012 | 2 | JUP-M2-GE-DW-PH00-BPE-26-00007-2A | XL | 133 | 1 | CF-pCC-R1012 | 2 | JUP-M2-GE-DW-PH00-BPE-26-00008-2A | XL | 133 | 12x2 | KNB01200 | 1,0 mm² | Changed | 2A
CF-pCC-P1012-C-3005 | CF-pCC-P1012 | 2 | JUP-M2-GE-DW-PH00-BPE-26-00007-2A | XL | 134 | 2 | CF-pCC-R1012 | 2 | JUP-M2-GE-DW-PH00-BPE-26-00008-2A | XL | 134 | 12x2 | KNB01200 | 1,0 mm² | Changed | 2A
CF-pCC-P1012-C-3005 | CF-pCC-P1012 | 2 | JUP-M2-GE-DW-PH00-BPE-26-00007-2A |  |  | SH7 | CF-pCC-R1012 | 2 | JUP-M2-GE-DW-PH00-BPE-26-00008-2A |  |  | 12x2 | KNB01200 | 1,0 mm² | Changed | 2A
CF-pCC-P1012-C-3005 | CF-pCC-P1012 | 2 | JUP-M2-GE-DW-PH00-BPE-26-00007-2A | XL | 135 | 1 | CF-pCC-R1012 | 2 | JUP-M2-GE-DW-PH00-BPE-26-00008-2A | XL | 135 | 12x2 | KNB01200 | 1,0 mm² | Changed | 2A
CF-pCC-P1012-C-3005 | CF-pCC-P1012 | 2 | JUP-M2-GE-DW-PH00-BPE-26-00007-2A | XL | 136 | 2 | CF-pCC-R1012 | 2 | JUP-M2-GE-DW-PH00-BPE-26-00008-2A | XL | 136 | 12x2 | KNB01200 | 1,0 mm² | Changed | 2A
CF-pCC-P1012-C-3005 | CF-pCC-P1012 | 2 | JUP-M2-GE-DW-PH00-BPE-26-00007-2A |  |  | SH8 | CF-pCC-R1012 | 2 | JUP-M2-GE-DW-PH00-BPE-26-00008-2A |  |  | 12x2 | KNB01200 | 1,0 mm² | Changed | 2A
CF-pCC-P1012-C-3005 | CF-pCC-P1012 | 2 | JUP-M2-GE-DW-PH00-BPE-26-00007-2A | XL | 137 | 1 | CF-pCC-R1012 | 2 | JUP-M2-GE-DW-PH00-BPE-26-00008-2A | XL | 137 | 12x2 | KNB01200 | 1,0 mm² | Changed | 2A
CF-pCC-P1012-C-3005 | CF-pCC-P1012 | 2 | JUP-M2-GE-DW-PH00-BPE-26-00007-2A | XL | 138 | 2 | CF-pCC-R1012 | 2 | JUP-M2-GE-DW-PH00-BPE-26-00008-2A | XL | 138 | 12x2 | KNB01200 | 1,0 mm² | Changed | 2A
CF-pCC-P1012-C-3005 | CF-pCC-P1012 | 2 | JUP-M2-GE-DW-PH00-BPE-26-00007-2A |  |  | SH9 | CF-pCC-R1012 | 2 | JUP-M2-GE-DW-PH00-BPE-26-00008-2A |  |  | 12x2 | KNB01200 | 1,0 mm² | Changed | 2A
CF-pCC-P1012-C-3005 | CF-pCC-P1012 | 2 | JUP-M2-GE-DW-PH00-BPE-26-00007-2A | XL | 139 | 1 | CF-pCC-R1012 | 2 | JUP-M2-GE-DW-PH00-BPE-26-00008-2A | XL | 139 | 12x2 | KNB01200 | 1,0 mm² | Changed | 2A
CF-pCC-P1012-C-3005 | CF-pCC-P1012 | 2 | JUP-M2-GE-DW-PH00-BPE-26-00007-2A | XL | 140 | 2 | CF-pCC-R1012 | 2 | JUP-M2-GE-DW-PH00-BPE-26-00008-2A | XL | 140 | 12x2 | KNB01200 | 1,0 mm² | Changed | 2A
CF-pCC-P1012-C-3005 | CF-pCC-P1012 | 2 | JUP-M2-GE-DW-PH00-BPE-26-00007-2A |  |  | SH10 | CF-pCC-R1012 | 2 | JUP-M2-GE-DW-PH00-BPE-26-00008-2A |  |  | 12x2 | KNB01200 | 1,0 mm² | Changed | 2A
CF-pCC-P1012-C-3005 | CF-pCC-P1012 | 2 | JUP-M2-GE-DW-PH00-BPE-26-00007-2A |  |  | 1 | CF-pCC-R1012 | 2 | JUP-M2-GE-DW-PH00-BPE-26-00008-2A |  |  | 12x2 | KNB01200 | 1,0 mm² | Changed | 2A
CF-pCC-P1012-C-3005 | CF-pCC-P1012 | 2 | JUP-M2-GE-DW-PH00-BPE-26-00007-2A |  |  | 2 | CF-pCC-R1012 | 2 | JUP-M2-GE-DW-PH00-BPE-26-00008-2A |  |  | 12x2 | KNB01200 | 1,0 mm² | Changed | 2A
CF-pCC-P1012-C-3005 | CF-pCC-P1012 | 2 | JUP-M2-GE-DW-PH00-BPE-26-00007-2A |  |  | SH11 | CF-pCC-R1012 | 2 | JUP-M2-GE-DW-PH00-BPE-26-00008-2A |  |  | 12x2 | KNB01200 | 1,0 mm² | Changed | 2A
CF-pCC-P1012-C-3005 | CF-pCC-P1012 | 2 | JUP-M2-GE-DW-PH00-BPE-26-00007-2A |  |  | 1 | CF-pCC-R1012 | 2 | JUP-M2-GE-DW-PH00-BPE-26-00008-2A |  |  | 12x2 | KNB01200 | 1,0 mm² | Changed | 2A
CF-pCC-P1012-C-3005 | CF-pCC-P1012 | 2 | JUP-M2-GE-DW-PH00-BPE-26-00007-2A |  |  | 2 | CF-pCC-R1012 | 2 | JUP-M2-GE-DW-PH00-BPE-26-00008-2A |  |  | 12x2 | KNB01200 | 1,0 mm² | Changed | 2A
CF-pCC-P1012-C-3005 | CF-pCC-P1012 | 2 | JUP-M2-GE-DW-PH00-BPE-26-00007-2A |  |  | SH12 | CF-pCC-R1012 | 2 | JUP-M2-GE-DW-PH00-BPE-26-00008-2A |  |  | 12x2 | KNB01200 | 1,0 mm² | Changed | 2A
CF-pCC-P1012-C-3005 | CF-pCC-P1012 | 2 | JUP-M2-GE-DW-PH00-BPE-26-00007-2A |  |  | SH | CF-pCC-R1012 | 2 | JUP-M2-GE-DW-PH00-BPE-26-00008-2A |  |  | 12x2 | KNB01200 | 1,0 mm² | Changed | 2A
CF-pCC-P1012-D-6001 | CF-pCC-P1012 | 1 | JUP-M2-GE-DW-PH00-BPE-26-00007-3A | X1 | 7 | 1 | CF-RET-1012 | 1 | JUP-M2-GE-DW-PH00-BPE-20-00005-5A | RB1 | 1 | 4 | KVI00222 | 0,33 mm² | Included | 9A
CF-pCC-P1012-D-6001 | CF-pCC-P1012 | 1 | JUP-M2-GE-DW-PH00-BPE-26-00007-3A | X1 | 8 | 2 | CF-RET-1012 | 1 | JUP-M2-GE-DW-PH00-BPE-20-00005-5A | RB1 | 2 | 4 | KVI00222 | 0,33 mm² | Included | 9A
CF-pCC-P1012-D-6001 | CF-pCC-P1012 | 1 | JUP-M2-GE-DW-PH00-BPE-26-00007-3A |  |  | 3 | CF-RET-1012 | 1 | JUP-M2-GE-DW-PH00-BPE-20-00005-5A |  |  | 4 | KVI00222 | 0,33 mm² | Included | 9A
CF-pCC-P1012-D-6001 | CF-pCC-P1012 | 1 | JUP-M2-GE-DW-PH00-BPE-26-00007-3A |  |  | 4 | CF-RET-1012 | 1 | JUP-M2-GE-DW-PH00-BPE-20-00005-5A |  |  | 4 | KVI00222 | 0,33 mm² | Included | 9A
CF-pCC-P1012-D-6001 | CF-pCC-P1012 | 1 | JUP-M2-GE-DW-PH00-BPE-26-00007-3A |  |  | SH | CF-RET-1012 | 1 | JUP-M2-GE-DW-PH00-BPE-20-00005-5A |  |  | 4 | KVI00222 | 0,33 mm² | Included | 9A
CF-pCC-P1012-D-6002 | CF-pCC-P1012 | 1 | JUP-M2-GE-DW-PH00-BPE-26-00007-3A | X1 | 1 | 1 | CF-pCC-P1012 | 1 | JUP-M2-GE-DW-PH00-BPE-26-00007-3A | X1 | 5 | 4 | KVI00222 | 0,33 mm² | Included | 9A
CF-pCC-P1012-D-6002 | CF-pCC-P1012 | 1 | JUP-M2-GE-DW-PH00-BPE-26-00007-3A | X1 | 2 | 2 | CF-pCC-P1012 | 1 | JUP-M2-GE-DW-PH00-BPE-26-00007-3A | X1 | 6 | 4 | KVI00222 | 0,33 mm² | Included | 9A
CF-pCC-P1012-D-6002 | CF-pCC-P1012 | 1 | JUP-M2-GE-DW-PH00-BPE-26-00007-3A |  |  | 3 | CF-pCC-P1012 | 1 | JUP-M2-GE-DW-PH00-BPE-26-00007-3A |  |  | 4 | KVI00222 | 0,33 mm² | Included | 9A
CF-pCC-P1012-D-6002 | CF-pCC-P1012 | 1 | JUP-M2-GE-DW-PH00-BPE-26-00007-3A |  |  | 4 | CF-pCC-P1012 | 1 | JUP-M2-GE-DW-PH00-BPE-26-00007-3A |  |  | 4 | KVI00222 | 0,33 mm² | Included | 9A
CF-pCC-P1012-D-6002 | CF-pCC-P1012 | 1 | JUP-M2-GE-DW-PH00-BPE-26-00007-3A |  |  | SH | CF-pCC-P1012 | 1 | JUP-M2-GE-DW-PH00-BPE-26-00007-3A |  |  | 4 | KVI00222 | 0,33 mm² | Included | 9A
CF-pCC-P1012-D-6003 | CF-pCC-P1012 | 1 | JUP-M2-GE-DW-PH00-BPE-26-00007-3A | X1 | 5 | 1 | CF-pCC-P1012 | 1 | JUP-M2-GE-DW-PH00-BPE-26-00007-3A | X1 | 7 | 4 | KVI00222 | 0,33 mm² | Included | 9A
CF-pCC-P1012-D-6003 | CF-pCC-P1012 | 1 | JUP-M2-GE-DW-PH00-BPE-26-00007-3A | X1 | 6 | 2 | CF-pCC-P1012 | 1 | JUP-M2-GE-DW-PH00-BPE-26-00007-3A | X1 | 8 | 4 | KVI00222 | 0,33 mm² | Included | 9A
CF-pCC-P1012-D-6003 | CF-pCC-P1012 | 1 | JUP-M2-GE-DW-PH00-BPE-26-00007-3A |  |  | 3 | CF-pCC-P1012 | 1 | JUP-M2-GE-DW-PH00-BPE-26-00007-3A |  |  | 4 | KVI00222 | 0,33 mm² | Included | 9A
CF-pCC-P1012-D-6003 | CF-pCC-P1012 | 1 | JUP-M2-GE-DW-PH00-BPE-26-00007-3A |  |  | 4 | CF-pCC-P1012 | 1 | JUP-M2-GE-DW-PH00-BPE-26-00007-3A |  |  | 4 | KVI00222 | 0,33 mm² | Included | 9A
CF-pCC-P1012-D-6003 | CF-pCC-P1012 | 1 | JUP-M2-GE-DW-PH00-BPE-26-00007-3A |  |  | SH | CF-pCC-P1012 | 1 | JUP-M2-GE-DW-PH00-BPE-26-00007-3A |  |  | 4 | KVI00222 | 0,33 mm² | Included | 9A
CF-pCC-P1012-F-1000/N | CF-pCC-P1012 | 1 | JUP-M2-GE-DW-PH00-BPE-26-00007-2A | 72-11202 | 5 | 1 | CF-pCC-R1012 | 1 | JUP-M2-GE-DW-PH00-BPE-26-00008-2A | 72-11702 | 5 | 1 | KAD10111 | 95,0 mm² | Included | 0A
CF-pCC-P1012-F-1000/P | CF-pCC-P1012 | 1 | JUP-M2-GE-DW-PH00-BPE-26-00007-2A | 72-11202 | 1 | 1 | CF-pCC-R1012 | 1 | JUP-M2-GE-DW-PH00-BPE-26-00008-2A | 72-11702 | 1 | 1 | KAD10111 | 95,0 mm² | Included | 0A
CF-pCC-P1012-F-1011 | CF-pCC-P1012 | 1 | JUP-M2-GE-DW-PH00-BPE-26-00007-3A | 72-11211 | 2 | 1 | CF-pCC-1012 | 1 | JUP-M2-GE-DW-PH00-BPE-26-00005-1A | X1 | 2 | 2 | KAD10202 | 2,5 mm² | Changed | 10A
CF-pCC-P1012-F-1011 | CF-pCC-P1012 | 1 | JUP-M2-GE-DW-PH00-BPE-26-00007-3A | 72-11211 | 4 | 2 | CF-pCC-1012 | 1 | JUP-M2-GE-DW-PH00-BPE-26-00005-1A | X1 | 1 | 2 | KAD10202 | 2,5 mm² | Changed | 10A
CF-pCC-P1012-F-1012 | CF-pCC-P1012 | 1 | JUP-M2-GE-DW-PH00-BPE-26-00007-3A | 72-11212 | 2 | 1 | CF-pCC-1012 | 1 | JUP-M2-GE-DW-PH00-BPE-26-00005-1A | X1 | 6 | 2 | KAD10202 | 2,5 mm² | Changed | 10A
CF-pCC-P1012-F-1012 | CF-pCC-P1012 | 1 | JUP-M2-GE-DW-PH00-BPE-26-00007-3A | 72-11212 | 4 | 2 | CF-pCC-1012 | 1 | JUP-M2-GE-DW-PH00-BPE-26-00005-1A | X1 | 5 | 2 | KAD10202 | 2,5 mm² | Changed | 10A
CF-pCC-P1012-F-1013 | CF-pCC-P1012 | 1 | JUP-M2-GE-DW-PH00-BPE-26-00007-3A | 72-11213 | 2 | 1 | CF-pCC-1012 | 1 | JUP-M2-GE-DW-PH00-BPE-26-00005-1A | X1 | 10 | 2 | KAD10202 | 2,5 mm² | Changed | 10A
CF-pCC-P1012-F-1013 | CF-pCC-P1012 | 1 | JUP-M2-GE-DW-PH00-BPE-26-00007-3A | 72-11213 | 4 | 2 | CF-pCC-1012 | 1 | JUP-M2-GE-DW-PH00-BPE-26-00005-1A | X1 | 9 | 2 | KAD10202 | 2,5 mm² | Changed | 10A
CF-pCC-P1012-F-1014 | CF-pCC-P1012 | 1 | JUP-M2-GE-DW-PH00-BPE-26-00007-3A | 72-11214 | 2 | 1 | CF-pCC-1012 | 1 | JUP-M2-GE-DW-PH00-BPE-26-00005-1A | X1 | 14 | 2 | KAD10202 | 2,5 mm² | Changed | 10A
CF-pCC-P1012-F-1014 | CF-pCC-P1012 | 1 | JUP-M2-GE-DW-PH00-BPE-26-00007-3A | 72-11214 | 4 | 2 | CF-pCC-1012 | 1 | JUP-M2-GE-DW-PH00-BPE-26-00005-1A | X1 | 13 | 2 | KAD10202 | 2,5 mm² | Changed | 10A
CF-pCC-P1012-F-1015 | CF-pCC-P1012 | 1 | JUP-M2-GE-DW-PH00-BPE-26-00007-3A | 72-11215 | 2 | 1 | CF-pCC-1012 | 1 | JUP-M2-GE-DW-PH00-BPE-26-00005-1A | X1 | 18 | 2 | KAD10206 | 16,0 mm² | Changed | 10A
CF-pCC-P1012-F-1015 | CF-pCC-P1012 | 1 | JUP-M2-GE-DW-PH00-BPE-26-00007-3A | 72-11215 | 4 | 2 | CF-pCC-1012 | 1 | JUP-M2-GE-DW-PH00-BPE-26-00005-1A | X1 | 17 | 2 | KAD10206 | 16,0 mm² | Changed | 10A
CF-pCC-P1012-F-1016 | CF-pCC-P1012 | 1 | JUP-M2-GE-DW-PH00-BPE-26-00007-3A | 72-11216 | 2 | 1 | CF-pCC-1012 | 1 | JUP-M2-GE-DW-PH00-BPE-26-00005-1A | X1 | 22 | 2 | KAD10203 | 4,0 mm² | Changed | 10A
CF-pCC-P1012-F-1016 | CF-pCC-P1012 | 1 | JUP-M2-GE-DW-PH00-BPE-26-00007-3A | 72-11216 | 4 | 2 | CF-pCC-1012 | 1 | JUP-M2-GE-DW-PH00-BPE-26-00005-1A | X1 | 21 | 2 | KAD10203 | 4,0 mm² | Changed | 10A
CF-pCC-P1012-F-1017 | CF-pCC-P1012 | 1 | JUP-M2-GE-DW-PH00-BPE-26-00007-3A | 72-11217 | 2 | 1 | CF-pCC-1012 | 1 | JUP-M2-GE-DW-PH00-BPE-26-00005-1A | X1 | 26 | 2 | KAD10204 | 6,0 mm² | Included | 10A
CF-pCC-P1012-F-1017 | CF-pCC-P1012 | 1 | JUP-M2-GE-DW-PH00-BPE-26-00007-3A | 72-11217 | 4 | 2 | CF-pCC-1012 | 1 | JUP-M2-GE-DW-PH00-BPE-26-00005-1A | X1 | 25 | 2 | KAD10204 | 6,0 mm² | Included | 10A
CF-pCC-P1012-F-1018 | CF-pCC-P1012 | 1 | JUP-M2-GE-DW-PH00-BPE-26-00007-3A | 72-11218 | 2 | 1 | CF-pCC-1012 | 1 | JUP-M2-GE-DW-PH00-BPE-26-00005-1A | X1 | 30 | 2 | KAD10202 | 2,5 mm² | Changed | 10A
CF-pCC-P1012-F-1018 | CF-pCC-P1012 | 1 | JUP-M2-GE-DW-PH00-BPE-26-00007-3A | 72-11218 | 4 | 2 | CF-pCC-1012 | 1 | JUP-M2-GE-DW-PH00-BPE-26-00005-1A | X1 | 29 | 2 | KAD10202 | 2,5 mm² | Changed | 10A
CF-pCC-P1012-F-1019 | CF-pCC-P1012 | 1 | JUP-M2-GE-DW-PH00-BPE-26-00007-3A | 72-11219 | 2 | 1 | CF-pCC-1012 | 1 | JUP-M2-GE-DW-PH00-BPE-26-00005-1A | X1 | 34 | 2 | KAD10203 | 4,0 mm² | Changed | 10A
CF-pCC-P1012-F-1019 | CF-pCC-P1012 | 1 | JUP-M2-GE-DW-PH00-BPE-26-00007-3A | 72-11219 | 4 | 2 | CF-pCC-1012 | 1 | JUP-M2-GE-DW-PH00-BPE-26-00005-1A | X1 | 33 | 2 | KAD10203 | 4,0 mm² | Changed | 10A
CF-pCC-P1012-F-1020 | CF-pCC-P1012 | 1 | JUP-M2-GE-DW-PH00-BPE-26-00007-3A | 72-11220 | 2 | 1 | CF-pCC-1012 | 1 | JUP-M2-GE-DW-PH00-BPE-26-00005-1A | X1 | 38 | 2 | KAD10203 | 4,0 mm² | Changed | 10A
CF-pCC-P1012-F-1020 | CF-pCC-P1012 | 1 | JUP-M2-GE-DW-PH00-BPE-26-00007-3A | 72-11220 | 4 | 2 | CF-pCC-1012 | 1 | JUP-M2-GE-DW-PH00-BPE-26-00005-1A | X1 | 37 | 2 | KAD10203 | 4,0 mm² | Changed | 10A
CF-pCC-P1012-F-1021 | CF-pCC-P1012 | 1 | JUP-M2-GE-DW-PH00-BPE-26-00007-3A | 72-11221 | 2 | 1 | CF-pCC-1012 | 1 | JUP-M2-GE-DW-PH00-BPE-26-00005-1A | X1 | 42 | 2 | KAD10203 | 4,0 mm² | Changed | 10A
CF-pCC-P1012-F-1021 | CF-pCC-P1012 | 1 | JUP-M2-GE-DW-PH00-BPE-26-00007-3A | 72-11221 | 4 | 2 | CF-pCC-1012 | 1 | JUP-M2-GE-DW-PH00-BPE-26-00005-1A | X1 | 41 | 2 | KAD10203 | 4,0 mm² | Changed | 10A
CF-pCC-P1012-F-1022 | CF-pCC-P1012 | 1 | JUP-M2-GE-DW-PH00-BPE-26-00007-3A | 72-11222 | 2 | 1 | CF-pCC-1012 | 1 | JUP-M2-GE-DW-PH00-BPE-26-00005-1A | X1 | 46 | 2 | KAD10206 | 16,0 mm² | Changed | 10A
CF-pCC-P1012-F-1022 | CF-pCC-P1012 | 1 | JUP-M2-GE-DW-PH00-BPE-26-00007-3A | 72-11222 | 4 | 2 | CF-pCC-1012 | 1 | JUP-M2-GE-DW-PH00-BPE-26-00005-1A | X1 | 45 | 2 | KAD10206 | 16,0 mm² | Changed | 10A
CF-pCC-P1012-F-1023 | CF-pCC-P1012 | 1 | JUP-M2-GE-DW-PH00-BPE-26-00007-3A | 72-11223 | 2 | 1 | CF-pCC-1012 | 1 | JUP-M2-GE-DW-PH00-BPE-26-00005-1A | X1 | 50 | 2 | KAD10206 | 16,0 mm² | Changed | 10A
CF-pCC-P1012-F-1023 | CF-pCC-P1012 | 1 | JUP-M2-GE-DW-PH00-BPE-26-00007-3A | 72-11223 | 4 | 2 | CF-pCC-1012 | 1 | JUP-M2-GE-DW-PH00-BPE-26-00005-1A | X1 | 49 | 2 | KAD10206 | 16,0 mm² | Changed | 10A
CF-pCC-P1012-F-1024 | CF-pCC-P1012 | 1 | JUP-M2-GE-DW-PH00-BPE-26-00007-3A | 72-11224 | 2 | 1 | CF-pCC-1012 | 1 | JUP-M2-GE-DW-PH00-BPE-26-00005-1A | X1 | 54 | 2 | KAD10206 | 16,0 mm² | Changed | 10A
CF-pCC-P1012-F-1024 | CF-pCC-P1012 | 1 | JUP-M2-GE-DW-PH00-BPE-26-00007-3A | 72-11224 | 4 | 2 | CF-pCC-1012 | 1 | JUP-M2-GE-DW-PH00-BPE-26-00005-1A | X1 | 53 | 2 | KAD10206 | 16,0 mm² | Changed | 10A
CF-pCC-P1012-F-1025 | CF-pCC-P1012 | 1 | JUP-M2-GE-DW-PH00-BPE-26-00007-3A | 72-11225 | 2 | 1 | CF-pCC-1012 | 1 | JUP-M2-GE-DW-PH00-BPE-26-00005-1A | X1 | 58 | 2 | KAD10202 | 2,5 mm² | Changed | 10A
CF-pCC-P1012-F-1025 | CF-pCC-P1012 | 1 | JUP-M2-GE-DW-PH00-BPE-26-00007-3A | 72-11225 | 4 | 2 | CF-pCC-1012 | 1 | JUP-M2-GE-DW-PH00-BPE-26-00005-1A | X1 | 57 | 2 | KAD10202 | 2,5 mm² | Changed | 10A
CF-pCC-P1012-F-1028 | CF-pCC-P1012 | 1 | JUP-M2-GE-DW-PH00-BPE-26-00007-3A | 72-11228 | 2 | 1 | CF-pCC-1012 | 1 | JUP-M2-GE-DW-PH00-BPE-26-00005-1A | X1 | 70 | 2 | KAD10202 | 2,5 mm² | Changed | 10A
CF-pCC-P1012-F-1028 | CF-pCC-P1012 | 1 | JUP-M2-GE-DW-PH00-BPE-26-00007-3A | 72-11228 | 4 | 2 | CF-pCC-1012 | 1 | JUP-M2-GE-DW-PH00-BPE-26-00005-1A | X1 | 69 | 2 | KAD10202 | 2,5 mm² | Changed | 10A
CF-pCC-P1012-F-1034 | CF-pCC-P1012 | 1 | JUP-M2-GE-DW-PH00-BPE-26-00007-3A | 72-11234 | 2 | 1 | CF-pCC-1012 | 1 | JUP-M2-GE-DW-PH00-BPE-26-00005-1A | X1 | 94 | 2 | KAD10202 | 2,5 mm² | Changed | 10A
CF-pCC-P1012-F-1034 | CF-pCC-P1012 | 1 | JUP-M2-GE-DW-PH00-BPE-26-00007-3A | 72-11234 | 4 | 2 | CF-pCC-1012 | 1 | JUP-M2-GE-DW-PH00-BPE-26-00005-1A | X1 | 93 | 2 | KAD10202 | 2,5 mm² | Changed | 10A
CF-pCC-P1012-F-1035 | CF-pCC-P1012 | 1 | JUP-M2-GE-DW-PH00-BPE-26-00007-3A | 72-11235 | 2 | 1 | CF-pCC-1012 | 1 | JUP-M2-GE-DW-PH00-BPE-26-00005-1A | X1 | 98 | 2 | KAD10202 | 2,5 mm² | Changed | 10A
CF-pCC-P1012-F-1035 | CF-pCC-P1012 | 1 | JUP-M2-GE-DW-PH00-BPE-26-00007-3A | 72-11235 | 4 | 2 | CF-pCC-1012 | 1 | JUP-M2-GE-DW-PH00-BPE-26-00005-1A | X1 | 97 | 2 | KAD10202 | 2,5 mm² | Changed | 10A
CF-pCC-P1012-F-1036 | CF-pCC-P1012 | 1 | JUP-M2-GE-DW-PH00-BPE-26-00007-3A | 72-11236 | 2 | 1 | CF-pCC-1012 | 1 | JUP-M2-GE-DW-PH00-BPE-26-00005-1A | X1 | 102 | 2 | KAD10202 | 2,5 mm² | Changed | 10A
CF-pCC-P1012-F-1036 | CF-pCC-P1012 | 1 | JUP-M2-GE-DW-PH00-BPE-26-00007-3A | 72-11236 | 4 | 2 | CF-pCC-1012 | 1 | JUP-M2-GE-DW-PH00-BPE-26-00005-1A | X1 | 101 | 2 | KAD10202 | 2,5 mm² | Changed | 10A
CF-pCC-P1012-F-1038 | CF-pCC-P1012 | 1 | JUP-M2-GE-DW-PH00-BPE-26-00007-3A | 72-11238 | 2 | 1 | CF-pCC-1012 | 1 | JUP-M2-GE-DW-PH00-BPE-26-00005-1A | X1 | 110 | 2 | KAD10202 | 2,5 mm² | Changed | 10A
CF-pCC-P1012-F-1038 | CF-pCC-P1012 | 1 | JUP-M2-GE-DW-PH00-BPE-26-00007-3A | 72-11238 | 4 | 2 | CF-pCC-1012 | 1 | JUP-M2-GE-DW-PH00-BPE-26-00005-1A | X1 | 109 | 2 | KAD10202 | 2,5 mm² | Changed | 10A
CF-pCC-P1012-F-1039 | CF-pCC-P1012 | 1 | JUP-M2-GE-DW-PH00-BPE-26-00007-3A | 72-11239 | 2 | 1 | CF-pCC-1012 | 1 | JUP-M2-GE-DW-PH00-BPE-26-00005-1A | X1 | 114 | 2 | KAD10203 | 4,0 mm² | Changed | 10A
CF-pCC-P1012-F-1039 | CF-pCC-P1012 | 1 | JUP-M2-GE-DW-PH00-BPE-26-00007-3A | 72-11239 | 4 | 2 | CF-pCC-1012 | 1 | JUP-M2-GE-DW-PH00-BPE-26-00005-1A | X1 | 113 | 2 | KAD10203 | 4,0 mm² | Changed | 10A
CF-pCC-P1012-F-1040 | CF-pCC-P1012 | 1 | JUP-M2-GE-DW-PH00-BPE-26-00007-3A | 72-11240 | 2 | 1 | CF-pCC-1012 | 1 | JUP-M2-GE-DW-PH00-BPE-26-00005-1A | X1 | 118 | 2 | KAD10206 | 16,0 mm² | Changed | 10A
CF-pCC-P1012-F-1040 | CF-pCC-P1012 | 1 | JUP-M2-GE-DW-PH00-BPE-26-00007-3A | 72-11240 | 4 | 2 | CF-pCC-1012 | 1 | JUP-M2-GE-DW-PH00-BPE-26-00005-1A | X1 | 117 | 2 | KAD10206 | 16,0 mm² | Changed | 10A
CF-pCC-P1012-F-1041 | CF-pCC-P1012 | 2 | JUP-M2-GE-DW-PH00-BPE-26-00007-3A | 72-11241 | 2 | 1 | CF-pCC-1012 | 1 | JUP-M2-GE-DW-PH00-BPE-26-00005-1A | X1 | 122 | 2 | KAD10206 | 16,0 mm² | Changed | 10A
CF-pCC-P1012-F-1041 | CF-pCC-P1012 | 2 | JUP-M2-GE-DW-PH00-BPE-26-00007-3A | 72-11241 | 4 | 2 | CF-pCC-1012 | 1 | JUP-M2-GE-DW-PH00-BPE-26-00005-1A | X1 | 121 | 2 | KAD10206 | 16,0 mm² | Changed | 10A
CF-pCC-P1012-F-1042 | CF-pCC-P1012 | 2 | JUP-M2-GE-DW-PH00-BPE-26-00007-3A | 72-11242 | 2 | 1 | CF-pCC-1012 | 1 | JUP-M2-GE-DW-PH00-BPE-26-00005-1A | X1 | 126 | 2 | KAD10206 | 16,0 mm² | Changed | 10A
CF-pCC-P1012-F-1042 | CF-pCC-P1012 | 2 | JUP-M2-GE-DW-PH00-BPE-26-00007-3A | 72-11242 | 4 | 2 | CF-pCC-1012 | 1 | JUP-M2-GE-DW-PH00-BPE-26-00005-1A | X1 | 125 | 2 | KAD10206 | 16,0 mm² | Changed | 10A
CF-pCC-P1012-F-1043 | CF-pCC-P1012 | 2 | JUP-M2-GE-DW-PH00-BPE-26-00007-3A | 72-11243 | 2 | 1 | CF-pCC-1012 | 1 | JUP-M2-GE-DW-PH00-BPE-26-00005-1A | X1 | 130 | 2 | KAD10202 | 2,5 mm² | Changed | 10A
CF-pCC-P1012-F-1043 | CF-pCC-P1012 | 2 | JUP-M2-GE-DW-PH00-BPE-26-00007-3A | 72-11243 | 4 | 2 | CF-pCC-1012 | 1 | JUP-M2-GE-DW-PH00-BPE-26-00005-1A | X1 | 129 | 2 | KAD10202 | 2,5 mm² | Changed | 10A
CF-pCC-P1012-F-1044 | CF-pCC-P1012 | 2 | JUP-M2-GE-DW-PH00-BPE-26-00007-3A | 72-11244 | 2 | 1 | CF-pCC-1012 | 1 | JUP-M2-GE-DW-PH00-BPE-26-00005-1A | X1 | 134 | 2 | KAD10202 | 2,5 mm² | Changed | 10A
CF-pCC-P1012-F-1044 | CF-pCC-P1012 | 2 | JUP-M2-GE-DW-PH00-BPE-26-00007-3A | 72-11244 | 4 | 2 | CF-pCC-1012 | 1 | JUP-M2-GE-DW-PH00-BPE-26-00005-1A | X1 | 133 | 2 | KAD10202 | 2,5 mm² | Changed | 10A
CF-pCC-P1012-F-1045 | CF-pCC-P1012 | 2 | JUP-M2-GE-DW-PH00-BPE-26-00007-3A | 72-11245 | 2 | 1 | CF-pCC-1012 | 1 | JUP-M2-GE-DW-PH00-BPE-26-00005-1A | X1 | 138 | 2 | KAD10202 | 2,5 mm² | Changed | 10A
CF-pCC-P1012-F-1045 | CF-pCC-P1012 | 2 | JUP-M2-GE-DW-PH00-BPE-26-00007-3A | 72-11245 | 4 | 2 | CF-pCC-1012 | 1 | JUP-M2-GE-DW-PH00-BPE-26-00005-1A | X1 | 137 | 2 | KAD10202 | 2,5 mm² | Changed | 10A
CF-pCC-P1012-F-1046 | CF-pCC-P1012 | 2 | JUP-M2-GE-DW-PH00-BPE-26-00007-3A | 72-11246 | 2 | 1 | CF-pCC-1012 | 2 | JUP-M2-GE-DW-PH00-BPE-26-00005-1A | X1 | 142 | 2 | KAD10202 | 2,5 mm² | Changed | 10A
CF-pCC-P1012-F-1046 | CF-pCC-P1012 | 2 | JUP-M2-GE-DW-PH00-BPE-26-00007-3A | 72-11246 | 4 | 2 | CF-pCC-1012 | 2 | JUP-M2-GE-DW-PH00-BPE-26-00005-1A | X1 | 141 | 2 | KAD10202 | 2,5 mm² | Changed | 10A
CF-pCC-P1012-F-1047 | CF-pCC-P1012 | 2 | JUP-M2-GE-DW-PH00-BPE-26-00007-3A | 72-11247 | 2 | 1 | CF-pCC-1012 | 2 | JUP-M2-GE-DW-PH00-BPE-26-00005-1A | X1 | 146 | 2 | KAD10202 | 2,5 mm² | Changed | 10A
CF-pCC-P1012-F-1047 | CF-pCC-P1012 | 2 | JUP-M2-GE-DW-PH00-BPE-26-00007-3A | 72-11247 | 4 | 2 | CF-pCC-1012 | 2 | JUP-M2-GE-DW-PH00-BPE-26-00005-1A | X1 | 145 | 2 | KAD10202 | 2,5 mm² | Changed | 10A
CF-pCC-P1012-F-1048 | CF-pCC-P1012 | 2 | JUP-M2-GE-DW-PH00-BPE-26-00007-3A | 72-11248 | 2 | 1 | CF-pCC-1012 | 2 | JUP-M2-GE-DW-PH00-BPE-26-00005-1A | X1 | 150 | 2 | KAD10202 | 2,5 mm² | Changed | 10A
CF-pCC-P1012-F-1048 | CF-pCC-P1012 | 2 | JUP-M2-GE-DW-PH00-BPE-26-00007-3A | 72-11248 | 4 | 2 | CF-pCC-1012 | 2 | JUP-M2-GE-DW-PH00-BPE-26-00005-1A | X1 | 149 | 2 | KAD10202 | 2,5 mm² | Changed | 10A
CF-pCC-P1012-F-1049 | CF-pCC-P1012 | 2 | JUP-M2-GE-DW-PH00-BPE-26-00007-3A | 72-11249 | 2 | 1 | CF-pCC-1012 | 2 | JUP-M2-GE-DW-PH00-BPE-26-00005-1A | X1 | 154 | 2 | KAD10205 | 10,0 mm² | Changed | 10A
CF-pCC-P1012-F-1049 | CF-pCC-P1012 | 2 | JUP-M2-GE-DW-PH00-BPE-26-00007-3A | 72-11249 | 4 | 2 | CF-pCC-1012 | 2 | JUP-M2-GE-DW-PH00-BPE-26-00005-1A | X1 | 153 | 2 | KAD10205 | 10,0 mm² | Changed | 10A
CF-pCC-P1012-F-1050 | CF-pCC-P1012 | 2 | JUP-M2-GE-DW-PH00-BPE-26-00007-3A | 72-11250 | 2 | 1 | CF-pCC-1012 | 2 | JUP-M2-GE-DW-PH00-BPE-26-00005-1A | X1 | 158 | 2 | KAD10202 | 2,5 mm² | Changed | 10A
CF-pCC-P1012-F-1050 | CF-pCC-P1012 | 2 | JUP-M2-GE-DW-PH00-BPE-26-00007-3A | 72-11250 | 4 | 2 | CF-pCC-1012 | 2 | JUP-M2-GE-DW-PH00-BPE-26-00005-1A | X1 | 157 | 2 | KAD10202 | 2,5 mm² | Changed | 10A
CF-pCC-P1012-F-1053/N | CF-pCC-P1012 | 2 | JUP-M2-GE-DW-PH00-BPE-26-00007-3A | 72-11253 | 2 | 1 | CF-pCC-1012 | 2 | JUP-M2-GE-DW-PH00-BPE-26-00005-1A | X1 | 170 | 1 | KAD10108 | 35,0 mm² | Included | 10A
CF-pCC-P1012-F-1053/P | CF-pCC-P1012 | 2 | JUP-M2-GE-DW-PH00-BPE-26-00007-3A | 72-11253 | 4 | 1 | CF-pCC-1012 | 2 | JUP-M2-GE-DW-PH00-BPE-26-00005-1A | X1 | 169 | 1 | KAD10108 | 35,0 mm² | Included | 10A
CF-pCC-P1012-F-1054 | CF-pCC-P1012 | 2 | JUP-M2-GE-DW-PH00-BPE-26-00007-3A | 72-11254 | 2 | 1 | CF-pCC-1012 | 2 | JUP-M2-GE-DW-PH00-BPE-26-00005-1A | X1 | 174 | 2 | KAD10202 | 2,5 mm² | Changed | 10A
CF-pCC-P1012-F-1054 | CF-pCC-P1012 | 2 | JUP-M2-GE-DW-PH00-BPE-26-00007-3A | 72-11254 | 4 | 2 | CF-pCC-1012 | 2 | JUP-M2-GE-DW-PH00-BPE-26-00005-1A | X1 | 173 | 2 | KAD10202 | 2,5 mm² | Changed | 10A
CF-pCC-P1012-F-1055 | CF-pCC-P1012 | 2 | JUP-M2-GE-DW-PH00-BPE-26-00007-3A | 72-11255 | 2 | 1 | CF-pCC-R1012 | 2 | JUP-M2-GE-DW-PH00-BPE-26-00008-3A | XP | 4 | 2 | KAD10202 | 2,5 mm² | Changed | 10A
CF-pCC-P1012-F-1055 | CF-pCC-P1012 | 2 | JUP-M2-GE-DW-PH00-BPE-26-00007-3A | 72-11255 | 4 | 2 | CF-pCC-R1012 | 2 | JUP-M2-GE-DW-PH00-BPE-26-00008-3A | XP | 3 | 2 | KAD10202 | 2,5 mm² | Changed | 10A
CF-pCC-P1012-F-1058 | CF-pCC-P1012 | 2 | JUP-M2-GE-DW-PH00-BPE-26-00007-3A | 72-11258 | 2 | 1 | CF-pCC-1012 | 2 | JUP-M2-GE-DW-PH00-BPE-26-00005-1A | X1 | 190 | 2 | KAD10204 | 6,0 mm² | Changed | 10A
CF-pCC-P1012-F-1058 | CF-pCC-P1012 | 2 | JUP-M2-GE-DW-PH00-BPE-26-00007-3A | 72-11258 | 4 | 2 | CF-pCC-1012 | 2 | JUP-M2-GE-DW-PH00-BPE-26-00005-1A | X1 | 189 | 2 | KAD10204 | 6,0 mm² | Changed | 10A
CF-pCC-P1012-F-1059 | CF-pCC-P1012 | 2 | JUP-M2-GE-DW-PH00-BPE-26-00007-3A | 72-11259 | 2 | 1 | CF-pCC-1012 | 2 | JUP-M2-GE-DW-PH00-BPE-26-00005-1A | X1 | 194 | 2 | KAD10204 | 6,0 mm² | Changed | 10A
CF-pCC-P1012-F-1059 | CF-pCC-P1012 | 2 | JUP-M2-GE-DW-PH00-BPE-26-00007-3A | 72-11259 | 4 | 2 | CF-pCC-1012 | 2 | JUP-M2-GE-DW-PH00-BPE-26-00005-1A | X1 | 193 | 2 | KAD10204 | 6,0 mm² | Changed | 10A
CF-pCC-P1012-F-1061 | CF-pCC-P1012 | 2 | JUP-M2-GE-DW-PH00-BPE-26-00007-3A | 72-11261 | 2 | 1 | CF-pCC-1012 | 2 | JUP-M2-GE-DW-PH00-BPE-26-00005-1A | X1 | 202 | 2 | KAD10204 | 6,0 mm² | Changed | 10A
CF-pCC-P1012-F-1061 | CF-pCC-P1012 | 2 | JUP-M2-GE-DW-PH00-BPE-26-00007-3A | 72-11261 | 4 | 2 | CF-pCC-1012 | 2 | JUP-M2-GE-DW-PH00-BPE-26-00005-1A | X1 | 201 | 2 | KAD10204 | 6,0 mm² | Changed | 10A
CF-pCC-P1012-F-1064 | CF-pCC-P1012 | 2 | JUP-M2-GE-DW-PH00-BPE-26-00007-3A | 72-11264 | 2 | 1 | CF-pCC-1012 | 2 | JUP-M2-GE-DW-PH00-BPE-26-00005-1A | X1 | 214 | 2 | KAD10203 | 4,0 mm² | Changed | 10A
CF-pCC-P1012-F-1064 | CF-pCC-P1012 | 2 | JUP-M2-GE-DW-PH00-BPE-26-00007-3A | 72-11264 | 4 | 2 | CF-pCC-1012 | 2 | JUP-M2-GE-DW-PH00-BPE-26-00005-1A | X1 | 213 | 2 | KAD10203 | 4,0 mm² | Changed | 10A
CF-pCC-P1012-F-1065/N | CF-pCC-P1012 | 2 | JUP-M2-GE-DW-PH00-BPE-26-00007-3A | 72-11265 | 2 | 1 | CF-pCC-1012 | 2 | JUP-M2-GE-DW-PH00-BPE-26-00005-1A | X1 | 218 | 1 | KAD10108 | 35,0 mm² | Changed | 10A
CF-pCC-P1012-F-1065/P | CF-pCC-P1012 | 2 | JUP-M2-GE-DW-PH00-BPE-26-00007-3A | 72-11265 | 4 | 1 | CF-pCC-1012 | 2 | JUP-M2-GE-DW-PH00-BPE-26-00005-1A | X1 | 217 | 1 | KAD10108 | 35,0 mm² | Changed | 10A
CF-pCC-P1012-F-1068 | CF-pCC-P1012 | 2 | JUP-M2-GE-DW-PH00-BPE-26-00007-3A | 72-11268 | 2 | 1 | CF-pCC-1012 | 2 | JUP-M2-GE-DW-PH00-BPE-26-00005-1A | X1 | 230 | 2 | KAD10205 | 10,0 mm² | Changed | 10A
CF-pCC-P1012-F-1068 | CF-pCC-P1012 | 2 | JUP-M2-GE-DW-PH00-BPE-26-00007-3A | 72-11268 | 4 | 2 | CF-pCC-1012 | 2 | JUP-M2-GE-DW-PH00-BPE-26-00005-1A | X1 | 229 | 2 | KAD10205 | 10,0 mm² | Changed | 10A
CF-pCC-P1012-F-1069 | CF-pCC-P1012 | 2 | JUP-M2-GE-DW-PH00-BPE-26-00007-3A | 72-11269 | 2 | 1 | CF-pCC-1012 | 2 | JUP-M2-GE-DW-PH00-BPE-26-00005-1A | X1 | 234 | 2 | KAD10205 | 10,0 mm² | Changed | 10A
CF-pCC-P1012-F-1069 | CF-pCC-P1012 | 2 | JUP-M2-GE-DW-PH00-BPE-26-00007-3A | 72-11269 | 4 | 2 | CF-pCC-1012 | 2 | JUP-M2-GE-DW-PH00-BPE-26-00005-1A | X1 | 233 | 2 | KAD10205 | 10,0 mm² | Changed | 10A
CF-pCC-P1012-F-1070/N | CF-pCC-P1012 | 2 | JUP-M2-GE-DW-PH00-BPE-26-00007-3A | 72-11270 | 2 | 1 | CF-pCC-1012 | 2 | JUP-M2-GE-DW-PH00-BPE-26-00005-1A | X1 | 238 | 1 | KAD10108 | 35,0 mm² | Changed | 10A
CF-pCC-P1012-F-1070/P | CF-pCC-P1012 | 2 | JUP-M2-GE-DW-PH00-BPE-26-00007-3A | 72-11270 | 4 | 1 | CF-pCC-1012 | 2 | JUP-M2-GE-DW-PH00-BPE-26-00005-1A | X1 | 237 | 1 | KAD10108 | 35,0 mm² | Changed | 10A
CF-pCC-P1012-F-1071 | CF-pCC-P1012 | 2 | JUP-M2-GE-DW-PH00-BPE-26-00007-3A | 72-11271 | 2 | 1 | CF-pCC-1012 | 2 | JUP-M2-GE-DW-PH00-BPE-26-00005-1A | X1 | 242 | 2 | KAD10205 | 10,0 mm² | Changed | 10A
CF-pCC-P1012-F-1071 | CF-pCC-P1012 | 2 | JUP-M2-GE-DW-PH00-BPE-26-00007-3A | 72-11271 | 4 | 2 | CF-pCC-1012 | 2 | JUP-M2-GE-DW-PH00-BPE-26-00005-1A | X1 | 241 | 2 | KAD10205 | 10,0 mm² | Changed | 10A
CF-pCC-P1012-F-1072 | CF-pCC-P1012 | 2 | JUP-M2-GE-DW-PH00-BPE-26-00007-3A | 72-11272 | 2 | 1 | CF-pCC-1012 | 2 | JUP-M2-GE-DW-PH00-BPE-26-00005-1A | X1 | 246 | 2 | KAD10202 | 2,5 mm² | Changed | 10A
CF-pCC-P1012-F-1072 | CF-pCC-P1012 | 2 | JUP-M2-GE-DW-PH00-BPE-26-00007-3A | 72-11272 | 4 | 2 | CF-pCC-1012 | 2 | JUP-M2-GE-DW-PH00-BPE-26-00005-1A | X1 | 245 | 2 | KAD10202 | 2,5 mm² | Changed | 10A
CF-pCC-P1012-F-1073 | CF-pCC-P1012 | 2 | JUP-M2-GE-DW-PH00-BPE-26-00007-3A | 72-11273 | 2 | 1 | CF-pCC-1012 | 2 | JUP-M2-GE-DW-PH00-BPE-26-00005-1A | X1 | 250 | 2 | KAD10202 | 2,5 mm² | Changed | 10A
CF-pCC-P1012-F-1073 | CF-pCC-P1012 | 2 | JUP-M2-GE-DW-PH00-BPE-26-00007-3A | 72-11273 | 4 | 2 | CF-pCC-1012 | 2 | JUP-M2-GE-DW-PH00-BPE-26-00005-1A | X1 | 249 | 2 | KAD10202 | 2,5 mm² | Changed | 10A
CF-pCC-P1012-P-001 | CF-pCC-P1012 |  | JUP-M2-GE-DW-PH00-BPE-26-00007-2A | X1.1 | 9 |  | CF-pCC-P1012 |  | JUP-M2-GE-DW-PH00-BPE-26-00007-2A | X1.1 | 11 |  |  |  | Included | 3A
CF-pCC-P1012-P-001 | CF-pCC-P1012 |  | JUP-M2-GE-DW-PH00-BPE-26-00007-2A | X1.1 | 11 |  | CF-pCC-P1012 |  | JUP-M2-GE-DW-PH00-BPE-26-00007-2A | X1.1 | 13 |  |  |  | Included | 3A
CF-pCC-P1012-P-001 | CF-pCC-P1012 |  | JUP-M2-GE-DW-PH00-BPE-26-00007-2A | X1.1 | 13 |  | CF-pCC-P1012 |  | JUP-M2-GE-DW-PH00-BPE-26-00007-2A | X1.1 | 15 |  |  |  | Included | 3A
CF-pCC-P1012-P-002 | CF-pCC-P1012 |  | JUP-M2-GE-DW-PH00-BPE-26-00007-2A | X1.1 | 17 |  | CF-pCC-P1012 |  | JUP-M2-GE-DW-PH00-BPE-26-00007-2A | X1.1 | 19 |  |  |  | Included | 3A
CF-pCC-P1012-P-002 | CF-pCC-P1012 |  | JUP-M2-GE-DW-PH00-BPE-26-00007-2A | X1.1 | 19 |  | CF-pCC-P1012 |  | JUP-M2-GE-DW-PH00-BPE-26-00007-2A | X1.1 | 21 |  |  |  | Included | 3A
CF-pCC-P1012-P-002 | CF-pCC-P1012 |  | JUP-M2-GE-DW-PH00-BPE-26-00007-2A | X1.1 | 21 |  | CF-pCC-P1012 |  | JUP-M2-GE-DW-PH00-BPE-26-00007-2A | X1.1 | 23 |  |  |  | Included | 3A
CF-pCC-P1012-P-002 | CF-pCC-P1012 |  | JUP-M2-GE-DW-PH00-BPE-26-00007-2A | X1.1 | 23 |  | CF-pCC-P1012 |  | JUP-M2-GE-DW-PH00-BPE-26-00007-2A | X1.1 | 25 |  |  |  | Included | 3A
CF-pCC-P1012-P-003 | CF-pCC-P1012 |  | JUP-M2-GE-DW-PH00-BPE-26-00007-2A | X1.1 | 29 |  | CF-pCC-P1012 |  | JUP-M2-GE-DW-PH00-BPE-26-00007-2A | X1.1 | 31 |  |  |  | Included | 3A
CF-pCC-P1012-P-003 | CF-pCC-P1012 |  | JUP-M2-GE-DW-PH00-BPE-26-00007-2A | X1.1 | 31 |  | CF-pCC-P1012 |  | JUP-M2-GE-DW-PH00-BPE-26-00007-2A | X1.1 | 33 |  |  |  | Included | 3A
CF-pCC-P1012-P-003 | CF-pCC-P1012 |  | JUP-M2-GE-DW-PH00-BPE-26-00007-2A | X1.1 | 33 |  | CF-pCC-P1012 |  | JUP-M2-GE-DW-PH00-BPE-26-00007-2A | X1.1 | 35 |  |  |  | Included | 3A
CF-pCC-P1012-P-003 | CF-pCC-P1012 |  | JUP-M2-GE-DW-PH00-BPE-26-00007-2A | X1.1 | 35 |  | CF-pCC-P1012 |  | JUP-M2-GE-DW-PH00-BPE-26-00007-2A | X1.1 | 37 |  |  |  | Included | 3A
CF-pCC-P1012-P-003 | CF-pCC-P1012 |  | JUP-M2-GE-DW-PH00-BPE-26-00007-2A | X1.1 | 37 |  | CF-pCC-P1012 |  | JUP-M2-GE-DW-PH00-BPE-26-00007-2A | X1.1 | 39 |  |  |  | Included | 3A
CF-pCC-P1012-P-003 | CF-pCC-P1012 |  | JUP-M2-GE-DW-PH00-BPE-26-00007-2A | X1.1 | 39 |  | CF-pCC-P1012 |  | JUP-M2-GE-DW-PH00-BPE-26-00007-2A | X1.1 | 41 |  |  |  | Included | 3A
CF-pCC-P1012-P-004 | CF-pCC-P1012 |  | JUP-M2-GE-DW-PH00-BPE-26-00007-2A | X1.1 | 43 |  | CF-pCC-P1012 |  | JUP-M2-GE-DW-PH00-BPE-26-00007-2A | X1.1 | 45 |  |  |  | Included | 3A
CF-pCC-P1012-P-004 | CF-pCC-P1012 |  | JUP-M2-GE-DW-PH00-BPE-26-00007-2A | X1.1 | 45 |  | CF-pCC-P1012 |  | JUP-M2-GE-DW-PH00-BPE-26-00007-2A | X1.1 | 47 |  |  |  | Included | 3A
CF-pCC-P1012-P-004 | CF-pCC-P1012 |  | JUP-M2-GE-DW-PH00-BPE-26-00007-2A | X1.1 | 47 |  | CF-pCC-P1012 |  | JUP-M2-GE-DW-PH00-BPE-26-00007-2A | X1.1 | 49 |  |  |  | Included | 3A
CF-pCC-P1012-P-004 | CF-pCC-P1012 |  | JUP-M2-GE-DW-PH00-BPE-26-00007-2A | X1.1 | 49 |  | CF-pCC-P1012 |  | JUP-M2-GE-DW-PH00-BPE-26-00007-2A | X1.1 | 51 |  |  |  | Included | 3A
CF-pCC-P1012-P-004 | CF-pCC-P1012 |  | JUP-M2-GE-DW-PH00-BPE-26-00007-2A | X1.1 | 51 |  | CF-pCC-P1012 |  | JUP-M2-GE-DW-PH00-BPE-26-00007-2A | X1.1 | 53 |  |  |  | Included | 3A
CF-pCC-P1012-P-004 | CF-pCC-P1012 |  | JUP-M2-GE-DW-PH00-BPE-26-00007-2A | X1.1 | 27 |  | CF-pCC-P1012 |  | JUP-M2-GE-DW-PH00-BPE-26-00007-2A | X1.1 | 53 |  |  |  | Included | 3A
CF-pCC-P1012-P-005 | CF-pCC-P1012 |  | JUP-M2-GE-DW-PH00-BPE-26-00007-2A | X1.1 | 50 |  | CF-pCC-P1012 |  | JUP-M2-GE-DW-PH00-BPE-26-00007-2A | X1.1 | 52 |  |  |  | Included | 3A
CF-pCC-P1012-P-006 | CF-pCC-P1012 |  | JUP-M2-GE-DW-PH00-BPE-26-00007-2A | X1.1 | 1 |  | CF-pCC-P1012 |  | JUP-M2-GE-DW-PH00-BPE-26-00007-2A | X1.1 | 3 |  |  |  | Included | 3A
CF-pCC-P1012-P-006 | CF-pCC-P1012 |  | JUP-M2-GE-DW-PH00-BPE-26-00007-2A | X1.1 | 3 |  | CF-pCC-P1012 |  | JUP-M2-GE-DW-PH00-BPE-26-00007-2A | X1.1 | 5 |  |  |  | Included | 3A
CF-pCC-P1012-P-007 | CF-pCC-P1012 |  | JUP-M2-GE-DW-PH00-BPE-26-00007-2A | XFT | 1 |  | CF-pCC-P1012 |  | JUP-M2-GE-DW-PH00-BPE-26-00007-2A | XFT | 4 |  |  |  | Included | 3A
CF-pCC-P1012-P-008 | CF-pCC-P1012 |  | JUP-M2-GE-DW-PH00-BPE-26-00007-2A | XFT | 7 |  | CF-pCC-P1012 |  | JUP-M2-GE-DW-PH00-BPE-26-00007-2A | XFT | 9 |  |  |  | Included | 3A
CF-pCC-P1012-P-008 | CF-pCC-P1012 |  | JUP-M2-GE-DW-PH00-BPE-26-00007-2A | XFT | 9 |  | CF-pCC-P1012 |  | JUP-M2-GE-DW-PH00-BPE-26-00007-2A | XFT | 11 |  |  |  | Included | 3A
CF-pCC-P1012-P-008 | CF-pCC-P1012 |  | JUP-M2-GE-DW-PH00-BPE-26-00007-2A | XFT | 11 |  | CF-pCC-P1012 |  | JUP-M2-GE-DW-PH00-BPE-26-00007-2A | XFT | 13 |  |  |  | Included | 3A
CF-pCC-P1012-P-008 | CF-pCC-P1012 |  | JUP-M2-GE-DW-PH00-BPE-26-00007-2A | XFT | 13 |  | CF-pCC-P1012 |  | JUP-M2-GE-DW-PH00-BPE-26-00007-2A | XFT | 15 |  |  |  | Included | 3A
CF-pCC-P1012-P-008 | CF-pCC-P1012 |  | JUP-M2-GE-DW-PH00-BPE-26-00007-2A | XFT | 15 |  | CF-pCC-P1012 |  | JUP-M2-GE-DW-PH00-BPE-26-00007-2A | XFT | 17 |  |  |  | Included | 3A
CF-pCC-P1012-P-008 | CF-pCC-P1012 |  | JUP-M2-GE-DW-PH00-BPE-26-00007-2A | XFT | 17 |  | CF-pCC-P1012 |  | JUP-M2-GE-DW-PH00-BPE-26-00007-2A | XFT | 19 |  |  |  | Included | 3A
CF-pCC-P1012-P-008 | CF-pCC-P1012 |  | JUP-M2-GE-DW-PH00-BPE-26-00007-2A | XFT | 19 |  | CF-pCC-P1012 |  | JUP-M2-GE-DW-PH00-BPE-26-00007-2A | XFT | 21 |  |  |  | Included | 3A
CF-pCC-P1012-P-008 | CF-pCC-P1012 |  | JUP-M2-GE-DW-PH00-BPE-26-00007-2A | XFT | 21 |  | CF-pCC-P1012 |  | JUP-M2-GE-DW-PH00-BPE-26-00007-2A | XFT | 23 |  |  |  | Included | 3A
CF-pCC-P1012-P-008 | CF-pCC-P1012 |  | JUP-M2-GE-DW-PH00-BPE-26-00007-2A | XFT | 23 |  | CF-pCC-P1012 |  | JUP-M2-GE-DW-PH00-BPE-26-00007-2A | XFT | 25 |  |  |  | Included | 3A
CF-pCC-P1012-P-008 | CF-pCC-P1012 |  | JUP-M2-GE-DW-PH00-BPE-26-00007-2A | XFT | 25 |  | CF-pCC-P1012 |  | JUP-M2-GE-DW-PH00-BPE-26-00007-2A | XFT | 27 |  |  |  | Included | 3A
CF-pCC-P1012-P-008 | CF-pCC-P1012 |  | JUP-M2-GE-DW-PH00-BPE-26-00007-2A | XFT | 27 |  | CF-pCC-P1012 |  | JUP-M2-GE-DW-PH00-BPE-26-00007-2A | XFT | 29 |  |  |  | Included | 3A
CF-pCC-P1012-P-009 | CF-pCC-P1012 |  | JUP-M2-GE-DW-PH00-BPE-26-00007-2A | XFT | 8 |  | CF-pCC-P1012 |  | JUP-M2-GE-DW-PH00-BPE-26-00007-2A | XFT | 12 |  |  |  | Included | 3A
CF-pCC-P1012-P-009 | CF-pCC-P1012 |  | JUP-M2-GE-DW-PH00-BPE-26-00007-2A | XFT | 12 |  | CF-pCC-P1012 |  | JUP-M2-GE-DW-PH00-BPE-26-00007-2A | XFT | 16 |  |  |  | Included | 3A
CF-pCC-P1012-P-009 | CF-pCC-P1012 |  | JUP-M2-GE-DW-PH00-BPE-26-00007-2A | XFT | 16 |  | CF-pCC-P1012 |  | JUP-M2-GE-DW-PH00-BPE-26-00007-2A | XFT | 20 |  |  |  | Included | 3A
CF-pCC-P1012-P-009 | CF-pCC-P1012 |  | JUP-M2-GE-DW-PH00-BPE-26-00007-2A | XFT | 20 |  | CF-pCC-P1012 |  | JUP-M2-GE-DW-PH00-BPE-26-00007-2A | XFT | 24 |  |  |  | Included | 3A
CF-pCC-P1012-P-009 | CF-pCC-P1012 |  | JUP-M2-GE-DW-PH00-BPE-26-00007-2A | XFT | 24 |  | CF-pCC-P1012 |  | JUP-M2-GE-DW-PH00-BPE-26-00007-2A | XFT | 28 |  |  |  | Included | 3A
CF-pCC-P1012-P-010 | CF-pCC-P1012 |  | JUP-M2-GE-DW-PH00-BPE-26-00007-2A | XFT | 10 |  | CF-pCC-P1012 |  | JUP-M2-GE-DW-PH00-BPE-26-00007-2A | XFT | 14 |  |  |  | Included | 3A
CF-pCC-P1012-P-010 | CF-pCC-P1012 |  | JUP-M2-GE-DW-PH00-BPE-26-00007-2A | XFT | 14 |  | CF-pCC-P1012 |  | JUP-M2-GE-DW-PH00-BPE-26-00007-2A | XFT | 18 |  |  |  | Included | 3A
CF-pCC-P1012-P-010 | CF-pCC-P1012 |  | JUP-M2-GE-DW-PH00-BPE-26-00007-2A | XFT | 18 |  | CF-pCC-P1012 |  | JUP-M2-GE-DW-PH00-BPE-26-00007-2A | XFT | 22 |  |  |  | Included | 3A
CF-pCC-P1012-P-010 | CF-pCC-P1012 |  | JUP-M2-GE-DW-PH00-BPE-26-00007-2A | XFT | 22 |  | CF-pCC-P1012 |  | JUP-M2-GE-DW-PH00-BPE-26-00007-2A | XFT | 26 |  |  |  | Included | 3A
CF-pCC-P1012-P-010 | CF-pCC-P1012 |  | JUP-M2-GE-DW-PH00-BPE-26-00007-2A | XFT | 26 |  | CF-pCC-P1012 |  | JUP-M2-GE-DW-PH00-BPE-26-00007-2A | XFT | 30 |  |  |  | Included | 3A
CF-pCC-P1012-P-011 | CF-pCC-P1012 |  | JUP-M2-GE-DW-PH00-BPE-26-00007-2A | XS | 1 |  | CF-pCC-P1012 |  | JUP-M2-GE-DW-PH00-BPE-26-00007-2A | XS | 6 |  |  |  | Included | 9A
CF-pCC-P1012-P-011 | CF-pCC-P1012 |  | JUP-M2-GE-DW-PH00-BPE-26-00007-2A | XS | 6 |  | CF-pCC-P1012 |  | JUP-M2-GE-DW-PH00-BPE-26-00007-2A | XS | 11 |  |  |  | Included | 9A
CF-pCC-P1012-P-011 | CF-pCC-P1012 |  | JUP-M2-GE-DW-PH00-BPE-26-00007-2A | XS | 11 |  | CF-pCC-P1012 |  | JUP-M2-GE-DW-PH00-BPE-26-00007-2A | XS | 16 |  |  |  | Included | 9A
CF-pCC-P1012-P-011 | CF-pCC-P1012 |  | JUP-M2-GE-DW-PH00-BPE-26-00007-2A | XS | 16 |  | CF-pCC-P1012 |  | JUP-M2-GE-DW-PH00-BPE-26-00007-2A | XS | 21 |  |  |  | Included | 9A
CF-pCC-P1012-P-011 | CF-pCC-P1012 |  | JUP-M2-GE-DW-PH00-BPE-26-00007-2A | XS | 21 |  | CF-pCC-P1012 |  | JUP-M2-GE-DW-PH00-BPE-26-00007-2A | XS | 26 |  |  |  | Included | 9A
CF-pCC-P1012-P-011 | CF-pCC-P1012 |  | JUP-M2-GE-DW-PH00-BPE-26-00007-2A | XS | 26 |  | CF-pCC-P1012 |  | JUP-M2-GE-DW-PH00-BPE-26-00007-2A | XS | 31 |  |  |  | Included | 9A
CF-pCC-P1012-P-011 | CF-pCC-P1012 |  | JUP-M2-GE-DW-PH00-BPE-26-00007-2A | XS | 31 |  | CF-pCC-P1012 |  | JUP-M2-GE-DW-PH00-BPE-26-00007-2A | XS | 36 |  |  |  | Included | 9A
CF-pCC-P1012-P-011 | CF-pCC-P1012 |  | JUP-M2-GE-DW-PH00-BPE-26-00007-2A | XS | 36 |  | CF-pCC-P1012 |  | JUP-M2-GE-DW-PH00-BPE-26-00007-2A | XS | 41 |  |  |  | Included | 9A
CF-pCC-P1012-P-011 | CF-pCC-P1012 |  | JUP-M2-GE-DW-PH00-BPE-26-00007-2A | XS | 41 |  | CF-pCC-P1012 |  | JUP-M2-GE-DW-PH00-BPE-26-00007-2A | XS | 46 |  |  |  | Included | 9A
CF-pCC-P1012-P-011 | CF-pCC-P1012 |  | JUP-M2-GE-DW-PH00-BPE-26-00007-2A | XS | 46 |  | CF-pCC-P1012 |  | JUP-M2-GE-DW-PH00-BPE-26-00007-2A | XS | 51 |  |  |  | Included | 9A
CF-pCC-P1012-P-011 | CF-pCC-P1012 |  | JUP-M2-GE-DW-PH00-BPE-26-00007-2A | XS | 51 |  | CF-pCC-P1012 |  | JUP-M2-GE-DW-PH00-BPE-26-00007-2A | XS | 56 |  |  |  | Included | 9A
CF-pCC-P1012-P-011 | CF-pCC-P1012 |  | JUP-M2-GE-DW-PH00-BPE-26-00007-2A | XS | 56 |  | CF-pCC-P1012 |  | JUP-M2-GE-DW-PH00-BPE-26-00007-2A | XS | 61 |  |  |  | Included | 9A
CF-pCC-P1012-P-011 | CF-pCC-P1012 |  | JUP-M2-GE-DW-PH00-BPE-26-00007-2A | XS | 61 |  | CF-pCC-P1012 |  | JUP-M2-GE-DW-PH00-BPE-26-00007-2A | XS | 66 |  |  |  | Included | 9A
CF-pCC-P1012-P-011 | CF-pCC-P1012 |  | JUP-M2-GE-DW-PH00-BPE-26-00007-2A | XS | 66 |  | CF-pCC-P1012 |  | JUP-M2-GE-DW-PH00-BPE-26-00007-2A | XS | 71 |  |  |  | Included | 9A
CF-pCC-P1012-P-011 | CF-pCC-P1012 |  | JUP-M2-GE-DW-PH00-BPE-26-00007-2A | XS | 71 |  | CF-pCC-P1012 |  | JUP-M2-GE-DW-PH00-BPE-26-00007-2A | XS | 76 |  |  |  | Included | 9A
CF-pCC-P1012-P-011 | CF-pCC-P1012 |  | JUP-M2-GE-DW-PH00-BPE-26-00007-2A | XS | 76 |  | CF-pCC-P1012 |  | JUP-M2-GE-DW-PH00-BPE-26-00007-2A | XS | 81 |  |  |  | Included | 9A
CF-pCC-P1012-P-011 | CF-pCC-P1012 |  | JUP-M2-GE-DW-PH00-BPE-26-00007-2A | XS | 81 |  | CF-pCC-P1012 |  | JUP-M2-GE-DW-PH00-BPE-26-00007-2A | XS | 86 |  |  |  | Included | 9A
CF-pCC-P1012-P-012 | CF-pCC-P1012 |  | JUP-M2-GE-DW-PH00-BPE-26-00007-2A | XS | 2 |  | CF-pCC-P1012 |  | JUP-M2-GE-DW-PH00-BPE-26-00007-2A | XS | 3 |  |  |  | Included | 9A
CF-pCC-P1012-P-012 | CF-pCC-P1012 |  | JUP-M2-GE-DW-PH00-BPE-26-00007-2A | XS | 3 |  | CF-pCC-P1012 |  | JUP-M2-GE-DW-PH00-BPE-26-00007-2A | XS | 4 |  |  |  | Included | 9A
CF-pCC-P1012-P-012 | CF-pCC-P1012 |  | JUP-M2-GE-DW-PH00-BPE-26-00007-2A | XS | 4 |  | CF-pCC-P1012 |  | JUP-M2-GE-DW-PH00-BPE-26-00007-2A | XS | 5 |  |  |  | Included | 9A
CF-pCC-P1012-P-012 | CF-pCC-P1012 |  | JUP-M2-GE-DW-PH00-BPE-26-00007-2A | XS | 5 |  | CF-pCC-P1012 |  | JUP-M2-GE-DW-PH00-BPE-26-00007-2A | XS | 7 |  |  |  | Included | 9A
CF-pCC-P1012-P-012 | CF-pCC-P1012 |  | JUP-M2-GE-DW-PH00-BPE-26-00007-2A | XS | 7 |  | CF-pCC-P1012 |  | JUP-M2-GE-DW-PH00-BPE-26-00007-2A | XS | 8 |  |  |  | Included | 9A
CF-pCC-P1012-P-012 | CF-pCC-P1012 |  | JUP-M2-GE-DW-PH00-BPE-26-00007-2A | XS | 8 |  | CF-pCC-P1012 |  | JUP-M2-GE-DW-PH00-BPE-26-00007-2A | XS | 9 |  |  |  | Included | 9A
CF-pCC-P1012-P-012 | CF-pCC-P1012 |  | JUP-M2-GE-DW-PH00-BPE-26-00007-2A | XS | 9 |  | CF-pCC-P1012 |  | JUP-M2-GE-DW-PH00-BPE-26-00007-2A | XS | 10 |  |  |  | Included | 9A
CF-pCC-P1012-P-012 | CF-pCC-P1012 |  | JUP-M2-GE-DW-PH00-BPE-26-00007-2A | XS | 10 |  | CF-pCC-P1012 |  | JUP-M2-GE-DW-PH00-BPE-26-00007-2A | XS | 12 |  |  |  | Included | 9A
CF-pCC-P1012-P-012 | CF-pCC-P1012 |  | JUP-M2-GE-DW-PH00-BPE-26-00007-2A | XS | 12 |  | CF-pCC-P1012 |  | JUP-M2-GE-DW-PH00-BPE-26-00007-2A | XS | 13 |  |  |  | Included | 9A
CF-pCC-P1012-P-012 | CF-pCC-P1012 |  | JUP-M2-GE-DW-PH00-BPE-26-00007-2A | XS | 13 |  | CF-pCC-P1012 |  | JUP-M2-GE-DW-PH00-BPE-26-00007-2A | XS | 14 |  |  |  | Included | 9A
CF-pCC-P1012-P-012 | CF-pCC-P1012 |  | JUP-M2-GE-DW-PH00-BPE-26-00007-2A | XS | 14 |  | CF-pCC-P1012 |  | JUP-M2-GE-DW-PH00-BPE-26-00007-2A | XS | 15 |  |  |  | Included | 9A
CF-pCC-P1012-P-012 | CF-pCC-P1012 |  | JUP-M2-GE-DW-PH00-BPE-26-00007-2A | XS | 15 |  | CF-pCC-P1012 |  | JUP-M2-GE-DW-PH00-BPE-26-00007-2A | XS | 17 |  |  |  | Included | 9A
CF-pCC-P1012-P-012 | CF-pCC-P1012 |  | JUP-M2-GE-DW-PH00-BPE-26-00007-2A | XS | 17 |  | CF-pCC-P1012 |  | JUP-M2-GE-DW-PH00-BPE-26-00007-2A | XS | 18 |  |  |  | Included | 9A
CF-pCC-P1012-P-012 | CF-pCC-P1012 |  | JUP-M2-GE-DW-PH00-BPE-26-00007-2A | XS | 18 |  | CF-pCC-P1012 |  | JUP-M2-GE-DW-PH00-BPE-26-00007-2A | XS | 19 |  |  |  | Included | 9A
CF-pCC-P1012-P-012 | CF-pCC-P1012 |  | JUP-M2-GE-DW-PH00-BPE-26-00007-2A | XS | 19 |  | CF-pCC-P1012 |  | JUP-M2-GE-DW-PH00-BPE-26-00007-2A | XS | 20 |  |  |  | Included | 9A
CF-pCC-P1012-P-012 | CF-pCC-P1012 |  | JUP-M2-GE-DW-PH00-BPE-26-00007-2A | XS | 20 |  | CF-pCC-P1012 |  | JUP-M2-GE-DW-PH00-BPE-26-00007-2A | XS | 22 |  |  |  | Included | 9A
CF-pCC-P1012-P-012 | CF-pCC-P1012 |  | JUP-M2-GE-DW-PH00-BPE-26-00007-2A | XS | 22 |  | CF-pCC-P1012 |  | JUP-M2-GE-DW-PH00-BPE-26-00007-2A | XS | 23 |  |  |  | Included | 9A
CF-pCC-P1012-P-012 | CF-pCC-P1012 |  | JUP-M2-GE-DW-PH00-BPE-26-00007-2A | XS | 23 |  | CF-pCC-P1012 |  | JUP-M2-GE-DW-PH00-BPE-26-00007-2A | XS | 24 |  |  |  | Included | 9A
CF-pCC-P1012-P-012 | CF-pCC-P1012 |  | JUP-M2-GE-DW-PH00-BPE-26-00007-2A | XS | 24 |  | CF-pCC-P1012 |  | JUP-M2-GE-DW-PH00-BPE-26-00007-2A | XS | 25 |  |  |  | Included | 9A
CF-pCC-P1012-P-012 | CF-pCC-P1012 |  | JUP-M2-GE-DW-PH00-BPE-26-00007-2A | XS | 25 |  | CF-pCC-P1012 |  | JUP-M2-GE-DW-PH00-BPE-26-00007-2A | XS | 27 |  |  |  | Included | 9A
CF-pCC-P1012-P-012 | CF-pCC-P1012 |  | JUP-M2-GE-DW-PH00-BPE-26-00007-2A | XS | 27 |  | CF-pCC-P1012 |  | JUP-M2-GE-DW-PH00-BPE-26-00007-2A | XS | 28 |  |  |  | Included | 9A
CF-pCC-P1012-P-012 | CF-pCC-P1012 |  | JUP-M2-GE-DW-PH00-BPE-26-00007-2A | XS | 28 |  | CF-pCC-P1012 |  | JUP-M2-GE-DW-PH00-BPE-26-00007-2A | XS | 29 |  |  |  | Included | 9A
CF-pCC-P1012-P-012 | CF-pCC-P1012 |  | JUP-M2-GE-DW-PH00-BPE-26-00007-2A | XS | 29 |  | CF-pCC-P1012 |  | JUP-M2-GE-DW-PH00-BPE-26-00007-2A | XS | 30 |  |  |  | Included | 9A
CF-pCC-P1012-P-012 | CF-pCC-P1012 |  | JUP-M2-GE-DW-PH00-BPE-26-00007-2A | XS | 30 |  | CF-pCC-P1012 |  | JUP-M2-GE-DW-PH00-BPE-26-00007-2A | XS | 32 |  |  |  | Included | 9A
CF-pCC-P1012-P-012 | CF-pCC-P1012 |  | JUP-M2-GE-DW-PH00-BPE-26-00007-2A | XS | 32 |  | CF-pCC-P1012 |  | JUP-M2-GE-DW-PH00-BPE-26-00007-2A | XS | 33 |  |  |  | Included | 9A
CF-pCC-P1012-P-012 | CF-pCC-P1012 |  | JUP-M2-GE-DW-PH00-BPE-26-00007-2A | XS | 33 |  | CF-pCC-P1012 |  | JUP-M2-GE-DW-PH00-BPE-26-00007-2A | XS | 34 |  |  |  | Included | 9A
CF-pCC-P1012-P-012 | CF-pCC-P1012 |  | JUP-M2-GE-DW-PH00-BPE-26-00007-2A | XS | 34 |  | CF-pCC-P1012 |  | JUP-M2-GE-DW-PH00-BPE-26-00007-2A | XS | 35 |  |  |  | Included | 9A
CF-pCC-P1012-P-012 | CF-pCC-P1012 |  | JUP-M2-GE-DW-PH00-BPE-26-00007-2A | XS | 35 |  | CF-pCC-P1012 |  | JUP-M2-GE-DW-PH00-BPE-26-00007-2A | XS | 37 |  |  |  | Included | 9A
CF-pCC-P1012-P-012 | CF-pCC-P1012 |  | JUP-M2-GE-DW-PH00-BPE-26-00007-2A | XS | 37 |  | CF-pCC-P1012 |  | JUP-M2-GE-DW-PH00-BPE-26-00007-2A | XS | 38 |  |  |  | Included | 9A
CF-pCC-P1012-P-012 | CF-pCC-P1012 |  | JUP-M2-GE-DW-PH00-BPE-26-00007-2A | XS | 38 |  | CF-pCC-P1012 |  | JUP-M2-GE-DW-PH00-BPE-26-00007-2A | XS | 39 |  |  |  | Included | 9A
CF-pCC-P1012-P-012 | CF-pCC-P1012 |  | JUP-M2-GE-DW-PH00-BPE-26-00007-2A | XS | 39 |  | CF-pCC-P1012 |  | JUP-M2-GE-DW-PH00-BPE-26-00007-2A | XS | 40 |  |  |  | Included | 9A
CF-pCC-P1012-P-012 | CF-pCC-P1012 |  | JUP-M2-GE-DW-PH00-BPE-26-00007-2A | XS | 40 |  | CF-pCC-P1012 |  | JUP-M2-GE-DW-PH00-BPE-26-00007-2A | XS | 42 |  |  |  | Included | 9A
CF-pCC-P1012-P-012 | CF-pCC-P1012 |  | JUP-M2-GE-DW-PH00-BPE-26-00007-2A | XS | 42 |  | CF-pCC-P1012 |  | JUP-M2-GE-DW-PH00-BPE-26-00007-2A | XS | 43 |  |  |  | Included | 9A
CF-pCC-P1012-P-012 | CF-pCC-P1012 |  | JUP-M2-GE-DW-PH00-BPE-26-00007-2A | XS | 43 |  | CF-pCC-P1012 |  | JUP-M2-GE-DW-PH00-BPE-26-00007-2A | XS | 44 |  |  |  | Included | 9A
CF-pCC-P1012-P-012 | CF-pCC-P1012 |  | JUP-M2-GE-DW-PH00-BPE-26-00007-2A | XS | 44 |  | CF-pCC-P1012 |  | JUP-M2-GE-DW-PH00-BPE-26-00007-2A | XS | 45 |  |  |  | Included | 9A
CF-pCC-P1012-P-012 | CF-pCC-P1012 |  | JUP-M2-GE-DW-PH00-BPE-26-00007-2A | XS | 45 |  | CF-pCC-P1012 |  | JUP-M2-GE-DW-PH00-BPE-26-00007-2A | XS | 47 |  |  |  | Included | 9A
CF-pCC-P1012-P-012 | CF-pCC-P1012 |  | JUP-M2-GE-DW-PH00-BPE-26-00007-2A | XS | 47 |  | CF-pCC-P1012 |  | JUP-M2-GE-DW-PH00-BPE-26-00007-2A | XS | 48 |  |  |  | Included | 9A
CF-pCC-P1012-P-012 | CF-pCC-P1012 |  | JUP-M2-GE-DW-PH00-BPE-26-00007-2A | XS | 48 |  | CF-pCC-P1012 |  | JUP-M2-GE-DW-PH00-BPE-26-00007-2A | XS | 49 |  |  |  | Included | 9A
CF-pCC-P1012-P-012 | CF-pCC-P1012 |  | JUP-M2-GE-DW-PH00-BPE-26-00007-2A | XS | 49 |  | CF-pCC-P1012 |  | JUP-M2-GE-DW-PH00-BPE-26-00007-2A | XS | 50 |  |  |  | Included | 9A
CF-pCC-P1012-P-012 | CF-pCC-P1012 |  | JUP-M2-GE-DW-PH00-BPE-26-00007-2A | XS | 50 |  | CF-pCC-P1012 |  | JUP-M2-GE-DW-PH00-BPE-26-00007-2A | XS | 52 |  |  |  | Included | 9A
CF-pCC-P1012-P-012 | CF-pCC-P1012 |  | JUP-M2-GE-DW-PH00-BPE-26-00007-2A | XS | 52 |  | CF-pCC-P1012 |  | JUP-M2-GE-DW-PH00-BPE-26-00007-2A | XS | 53 |  |  |  | Included | 9A
CF-pCC-P1012-P-012 | CF-pCC-P1012 |  | JUP-M2-GE-DW-PH00-BPE-26-00007-2A | XS | 53 |  | CF-pCC-P1012 |  | JUP-M2-GE-DW-PH00-BPE-26-00007-2A | XS | 54 |  |  |  | Included | 9A
CF-pCC-P1012-P-012 | CF-pCC-P1012 |  | JUP-M2-GE-DW-PH00-BPE-26-00007-2A | XS | 54 |  | CF-pCC-P1012 |  | JUP-M2-GE-DW-PH00-BPE-26-00007-2A | XS | 55 |  |  |  | Included | 9A
CF-pCC-P1012-P-012 | CF-pCC-P1012 |  | JUP-M2-GE-DW-PH00-BPE-26-00007-2A | XS | 55 |  | CF-pCC-P1012 |  | JUP-M2-GE-DW-PH00-BPE-26-00007-2A | XS | 57 |  |  |  | Included | 9A
CF-pCC-P1012-P-012 | CF-pCC-P1012 |  | JUP-M2-GE-DW-PH00-BPE-26-00007-2A | XS | 57 |  | CF-pCC-P1012 |  | JUP-M2-GE-DW-PH00-BPE-26-00007-2A | XS | 58 |  |  |  | Included | 9A
CF-pCC-P1012-P-012 | CF-pCC-P1012 |  | JUP-M2-GE-DW-PH00-BPE-26-00007-2A | XS | 58 |  | CF-pCC-P1012 |  | JUP-M2-GE-DW-PH00-BPE-26-00007-2A | XS | 59 |  |  |  | Included | 9A
CF-pCC-P1012-P-012 | CF-pCC-P1012 |  | JUP-M2-GE-DW-PH00-BPE-26-00007-2A | XS | 59 |  | CF-pCC-P1012 |  | JUP-M2-GE-DW-PH00-BPE-26-00007-2A | XS | 60 |  |  |  | Included | 9A
CF-pCC-P1012-P-012 | CF-pCC-P1012 |  | JUP-M2-GE-DW-PH00-BPE-26-00007-2A | XS | 60 |  | CF-pCC-P1012 |  | JUP-M2-GE-DW-PH00-BPE-26-00007-2A | XS | 62 |  |  |  | Included | 9A
CF-pCC-P1012-P-012 | CF-pCC-P1012 |  | JUP-M2-GE-DW-PH00-BPE-26-00007-2A | XS | 62 |  | CF-pCC-P1012 |  | JUP-M2-GE-DW-PH00-BPE-26-00007-2A | XS | 63 |  |  |  | Included | 9A
CF-pCC-P1012-P-012 | CF-pCC-P1012 |  | JUP-M2-GE-DW-PH00-BPE-26-00007-2A | XS | 63 |  | CF-pCC-P1012 |  | JUP-M2-GE-DW-PH00-BPE-26-00007-2A | XS | 64 |  |  |  | Included | 9A
CF-pCC-P1012-P-012 | CF-pCC-P1012 |  | JUP-M2-GE-DW-PH00-BPE-26-00007-2A | XS | 64 |  | CF-pCC-P1012 |  | JUP-M2-GE-DW-PH00-BPE-26-00007-2A | XS | 65 |  |  |  | Included | 9A
CF-pCC-P1012-P-012 | CF-pCC-P1012 |  | JUP-M2-GE-DW-PH00-BPE-26-00007-2A | XS | 65 |  | CF-pCC-P1012 |  | JUP-M2-GE-DW-PH00-BPE-26-00007-2A | XS | 67 |  |  |  | Included | 9A
CF-pCC-P1012-P-012 | CF-pCC-P1012 |  | JUP-M2-GE-DW-PH00-BPE-26-00007-2A | XS | 67 |  | CF-pCC-P1012 |  | JUP-M2-GE-DW-PH00-BPE-26-00007-2A | XS | 68 |  |  |  | Included | 9A
CF-pCC-P1012-P-012 | CF-pCC-P1012 |  | JUP-M2-GE-DW-PH00-BPE-26-00007-2A | XS | 68 |  | CF-pCC-P1012 |  | JUP-M2-GE-DW-PH00-BPE-26-00007-2A | XS | 69 |  |  |  | Included | 9A
CF-pCC-P1012-P-012 | CF-pCC-P1012 |  | JUP-M2-GE-DW-PH00-BPE-26-00007-2A | XS | 69 |  | CF-pCC-P1012 |  | JUP-M2-GE-DW-PH00-BPE-26-00007-2A | XS | 70 |  |  |  | Included | 9A
CF-pCC-P1012-P-012 | CF-pCC-P1012 |  | JUP-M2-GE-DW-PH00-BPE-26-00007-2A | XS | 70 |  | CF-pCC-P1012 |  | JUP-M2-GE-DW-PH00-BPE-26-00007-2A | XS | 72 |  |  |  | Included | 9A
CF-pCC-P1012-P-012 | CF-pCC-P1012 |  | JUP-M2-GE-DW-PH00-BPE-26-00007-2A | XS | 72 |  | CF-pCC-P1012 |  | JUP-M2-GE-DW-PH00-BPE-26-00007-2A | XS | 73 |  |  |  | Included | 9A
CF-pCC-P1012-P-012 | CF-pCC-P1012 |  | JUP-M2-GE-DW-PH00-BPE-26-00007-2A | XS | 73 |  | CF-pCC-P1012 |  | JUP-M2-GE-DW-PH00-BPE-26-00007-2A | XS | 74 |  |  |  | Included | 9A
CF-pCC-P1012-P-012 | CF-pCC-P1012 |  | JUP-M2-GE-DW-PH00-BPE-26-00007-2A | XS | 74 |  | CF-pCC-P1012 |  | JUP-M2-GE-DW-PH00-BPE-26-00007-2A | XS | 75 |  |  |  | Included | 9A
CF-pCC-P1012-P-012 | CF-pCC-P1012 |  | JUP-M2-GE-DW-PH00-BPE-26-00007-2A | XS | 75 |  | CF-pCC-P1012 |  | JUP-M2-GE-DW-PH00-BPE-26-00007-2A | XS | 77 |  |  |  | Included | 9A
CF-pCC-P1012-P-012 | CF-pCC-P1012 |  | JUP-M2-GE-DW-PH00-BPE-26-00007-2A | XS | 77 |  | CF-pCC-P1012 |  | JUP-M2-GE-DW-PH00-BPE-26-00007-2A | XS | 78 |  |  |  | Included | 9A
CF-pCC-P1012-P-012 | CF-pCC-P1012 |  | JUP-M2-GE-DW-PH00-BPE-26-00007-2A | XS | 78 |  | CF-pCC-P1012 |  | JUP-M2-GE-DW-PH00-BPE-26-00007-2A | XS | 79 |  |  |  | Included | 9A
CF-pCC-P1012-P-012 | CF-pCC-P1012 |  | JUP-M2-GE-DW-PH00-BPE-26-00007-2A | XS | 79 |  | CF-pCC-P1012 |  | JUP-M2-GE-DW-PH00-BPE-26-00007-2A | XS | 80 |  |  |  | Included | 9A
CF-pCC-P1012-P-012 | CF-pCC-P1012 |  | JUP-M2-GE-DW-PH00-BPE-26-00007-2A | XS | 80 |  | CF-pCC-P1012 |  | JUP-M2-GE-DW-PH00-BPE-26-00007-2A | XS | 82 |  |  |  | Included | 9A
CF-pCC-P1012-P-012 | CF-pCC-P1012 |  | JUP-M2-GE-DW-PH00-BPE-26-00007-2A | XS | 82 |  | CF-pCC-P1012 |  | JUP-M2-GE-DW-PH00-BPE-26-00007-2A | XS | 83 |  |  |  | Included | 9A
CF-pCC-P1012-P-012 | CF-pCC-P1012 |  | JUP-M2-GE-DW-PH00-BPE-26-00007-2A | XS | 83 |  | CF-pCC-P1012 |  | JUP-M2-GE-DW-PH00-BPE-26-00007-2A | XS | 84 |  |  |  | Included | 9A
CF-pCC-P1012-P-012 | CF-pCC-P1012 |  | JUP-M2-GE-DW-PH00-BPE-26-00007-2A | XS | 84 |  | CF-pCC-P1012 |  | JUP-M2-GE-DW-PH00-BPE-26-00007-2A | XS | 85 |  |  |  | Included | 9A
CF-pCC-P1012-P-012 | CF-pCC-P1012 |  | JUP-M2-GE-DW-PH00-BPE-26-00007-2A | XS | 85 |  | CF-pCC-P1012 |  | JUP-M2-GE-DW-PH00-BPE-26-00007-2A | XS | 87 |  |  |  | Included | 9A
CF-pCC-P1012-P-012 | CF-pCC-P1012 |  | JUP-M2-GE-DW-PH00-BPE-26-00007-2A | XS | 87 |  | CF-pCC-P1012 |  | JUP-M2-GE-DW-PH00-BPE-26-00007-2A | XS | 88 |  |  |  | Included | 9A
CF-pCC-P1012-P-014 | CF-pCC-P1012 |  | JUP-M2-GE-DW-PH00-BPE-26-00007-2A | XC | 1 |  | CF-pCC-P1012 |  | JUP-M2-GE-DW-PH00-BPE-26-00007-2A | XC | 3 |  |  |  | Included | 11A
CF-pCC-R1012-C-2000 | CF-pCC-R1012 | 1 | JUP-M2-GE-DW-PH00-BPE-26-00008-2A | XD1 | 11 | 1 | CF-pCC-P1012 | 1 | JUP-M2-GE-DW-PH00-BPE-26-00007-2A | X100 | 1 | 2 | KDP00201 | 1,5 mm² | Changed | 5A
CF-pCC-R1012-C-2000 | CF-pCC-R1012 | 1 | JUP-M2-GE-DW-PH00-BPE-26-00008-2A | XD1 | 12 | 2 | CF-pCC-P1012 | 1 | JUP-M2-GE-DW-PH00-BPE-26-00007-2A | X100 | 2 | 2 | KDP00201 | 1,5 mm² | Changed | 5A
CF-pCC-R1012-C-2000 | CF-pCC-R1012 | 1 | JUP-M2-GE-DW-PH00-BPE-26-00008-2A |  |  | SH | CF-pCC-P1012 | 1 | JUP-M2-GE-DW-PH00-BPE-26-00007-2A |  |  | 2 | KDP00201 | 1,5 mm² | Changed | 5A
CF-pCC-R1012-C-2001 | CF-pCC-R1012 | 1 | JUP-M2-GE-DW-PH00-BPE-26-00008-2A | XD2 | 11 | 1 | CF-pCC-P1012 | 1 | JUP-M2-GE-DW-PH00-BPE-26-00007-2A | X100 | 3 | 2 | KDP00201 | 1,5 mm² | Changed | 5A
CF-pCC-R1012-C-2001 | CF-pCC-R1012 | 1 | JUP-M2-GE-DW-PH00-BPE-26-00008-2A | XD2 | 12 | 2 | CF-pCC-P1012 | 1 | JUP-M2-GE-DW-PH00-BPE-26-00007-2A | X100 | 4 | 2 | KDP00201 | 1,5 mm² | Changed | 5A
CF-pCC-R1012-C-2001 | CF-pCC-R1012 | 1 | JUP-M2-GE-DW-PH00-BPE-26-00008-2A |  |  | SH | CF-pCC-P1012 | 1 | JUP-M2-GE-DW-PH00-BPE-26-00007-2A |  |  | 2 | KDP00201 | 1,5 mm² | Changed | 5A
CF-pCC-R1012-C-2002 | CF-pCC-R1012 | 2 | JUP-M2-GE-DW-PH00-BPE-26-00008-2A | XE | 1 | 1 | CF-PE2-06 | 2 | JUP-M2-SP-FD-AU02-AUT-10-00361-2B | X502 | 33-1 | 5 | KDP00501 | 1,5 mm² | Changed | 10A
CF-pCC-R1012-C-2002 | CF-pCC-R1012 | 2 | JUP-M2-GE-DW-PH00-BPE-26-00008-2A | XE | 2 | 2 | CF-PE2-06 | 2 | JUP-M2-SP-FD-AU02-AUT-10-00361-2B | X502 | 34-1 | 5 | KDP00501 | 1,5 mm² | Changed | 10A
CF-pCC-R1012-C-2002 | CF-pCC-R1012 | 2 | JUP-M2-GE-DW-PH00-BPE-26-00008-2A | XE | 4 | 3 | CF-PE2-06 | 2 | JUP-M2-SP-FD-AU02-AUT-10-00361-2B | X502 | 36-1 | 5 | KDP00501 | 1,5 mm² | Changed | 10A
CF-pCC-R1012-C-2002 | CF-pCC-R1012 | 2 | JUP-M2-GE-DW-PH00-BPE-26-00008-2A |  |  | 4 | CF-PE2-06 | 2 | JUP-M2-SP-FD-AU02-AUT-10-00361-2B |  |  | 5 | KDP00501 | 1,5 mm² | Changed | 10A
CF-pCC-R1012-C-2002 | CF-pCC-R1012 | 2 | JUP-M2-GE-DW-PH00-BPE-26-00008-2A |  |  | 5 | CF-PE2-06 | 2 | JUP-M2-SP-FD-AU02-AUT-10-00361-2B |  |  | 5 | KDP00501 | 1,5 mm² | Changed | 10A
CF-pCC-R1012-C-2002 | CF-pCC-R1012 | 2 | JUP-M2-GE-DW-PH00-BPE-26-00008-2A |  |  | SH | CF-PE2-06 | 2 | JUP-M2-SP-FD-AU02-AUT-10-00361-2B |  |  | 5 | KDP00501 | 1,5 mm² | Changed | 10A
CF-pCC-R1012-C-2003 | CF-pCC-R1012 | 2 | JUP-M2-GE-DW-PH00-BPE-26-00008-2A | XE | 5 | 1 | CF-PE2-06 | 2 | JUP-M2-SP-FD-AU02-AUT-10-00361-2B | X502 | 37-1 | 5 | KDP00501 | 1,5 mm² | Changed | 10A
CF-pCC-R1012-C-2003 | CF-pCC-R1012 | 2 | JUP-M2-GE-DW-PH00-BPE-26-00008-2A | XE | 6 | 2 | CF-PE2-06 | 2 | JUP-M2-SP-FD-AU02-AUT-10-00361-2B | X502 | 38-1 | 5 | KDP00501 | 1,5 mm² | Changed | 10A
CF-pCC-R1012-C-2003 | CF-pCC-R1012 | 2 | JUP-M2-GE-DW-PH00-BPE-26-00008-2A | XE | 8 | 3 | CF-PE2-06 | 2 | JUP-M2-SP-FD-AU02-AUT-10-00361-2B | X502 | 40-1 | 5 | KDP00501 | 1,5 mm² | Changed | 10A
CF-pCC-R1012-C-2003 | CF-pCC-R1012 | 2 | JUP-M2-GE-DW-PH00-BPE-26-00008-2A |  |  | 4 | CF-PE2-06 | 2 | JUP-M2-SP-FD-AU02-AUT-10-00361-2B |  |  | 5 | KDP00501 | 1,5 mm² | Changed | 10A
CF-pCC-R1012-C-2003 | CF-pCC-R1012 | 2 | JUP-M2-GE-DW-PH00-BPE-26-00008-2A |  |  | 5 | CF-PE2-06 | 2 | JUP-M2-SP-FD-AU02-AUT-10-00361-2B |  |  | 5 | KDP00501 | 1,5 mm² | Changed | 10A
CF-pCC-R1012-C-2003 | CF-pCC-R1012 | 2 | JUP-M2-GE-DW-PH00-BPE-26-00008-2A |  |  | SH | CF-PE2-06 | 2 | JUP-M2-SP-FD-AU02-AUT-10-00361-2B |  |  | 5 | KDP00501 | 1,5 mm² | Changed | 10A
CF-pCC-R1012-D-6001 | CF-pCC-R1012 | 1 | JUP-M2-GE-DW-PH00-BPE-26-00008-3A | X1 | 7 | 1 | CF-pCC-P1012 | 1 | JUP-M2-GE-DW-PH00-BPE-26-00007-3A | X1 | 1 | 4 | KVI00222 | 0,33 mm² | Included | 9A
CF-pCC-R1012-D-6001 | CF-pCC-R1012 | 1 | JUP-M2-GE-DW-PH00-BPE-26-00008-3A | X1 | 8 | 2 | CF-pCC-P1012 | 1 | JUP-M2-GE-DW-PH00-BPE-26-00007-3A | X1 | 2 | 4 | KVI00222 | 0,33 mm² | Included | 9A
CF-pCC-R1012-D-6001 | CF-pCC-R1012 | 1 | JUP-M2-GE-DW-PH00-BPE-26-00008-3A |  |  | 3 | CF-pCC-P1012 | 1 | JUP-M2-GE-DW-PH00-BPE-26-00007-3A |  |  | 4 | KVI00222 | 0,33 mm² | Included | 9A
CF-pCC-R1012-D-6001 | CF-pCC-R1012 | 1 | JUP-M2-GE-DW-PH00-BPE-26-00008-3A |  |  | 4 | CF-pCC-P1012 | 1 | JUP-M2-GE-DW-PH00-BPE-26-00007-3A |  |  | 4 | KVI00222 | 0,33 mm² | Included | 9A
CF-pCC-R1012-D-6001 | CF-pCC-R1012 | 1 | JUP-M2-GE-DW-PH00-BPE-26-00008-3A |  |  | SH | CF-pCC-P1012 | 1 | JUP-M2-GE-DW-PH00-BPE-26-00007-3A |  |  | 4 | KVI00222 | 0,33 mm² | Included | 9A
CF-pCC-R1012-D-6002 | CF-pCC-R1012 | 1 | JUP-M2-GE-DW-PH00-BPE-26-00008-3A | X1 | 1 | 1 | CF-pCC-R1012 | 1 | JUP-M2-GE-DW-PH00-BPE-26-00008-3A | X1 | 5 | 4 | KVI00222 | 0,33 mm² | Included | 9A
CF-pCC-R1012-D-6002 | CF-pCC-R1012 | 1 | JUP-M2-GE-DW-PH00-BPE-26-00008-3A | X1 | 2 | 2 | CF-pCC-R1012 | 1 | JUP-M2-GE-DW-PH00-BPE-26-00008-3A | X1 | 6 | 4 | KVI00222 | 0,33 mm² | Included | 9A
CF-pCC-R1012-D-6002 | CF-pCC-R1012 | 1 | JUP-M2-GE-DW-PH00-BPE-26-00008-3A |  |  | 3 | CF-pCC-R1012 | 1 | JUP-M2-GE-DW-PH00-BPE-26-00008-3A |  |  | 4 | KVI00222 | 0,33 mm² | Included | 9A
CF-pCC-R1012-D-6002 | CF-pCC-R1012 | 1 | JUP-M2-GE-DW-PH00-BPE-26-00008-3A |  |  | 4 | CF-pCC-R1012 | 1 | JUP-M2-GE-DW-PH00-BPE-26-00008-3A |  |  | 4 | KVI00222 | 0,33 mm² | Included | 9A
CF-pCC-R1012-D-6002 | CF-pCC-R1012 | 1 | JUP-M2-GE-DW-PH00-BPE-26-00008-3A |  |  | SH | CF-pCC-R1012 | 1 | JUP-M2-GE-DW-PH00-BPE-26-00008-3A |  |  | 4 | KVI00222 | 0,33 mm² | Included | 9A
CF-pCC-R1012-D-6003 | CF-pCC-R1012 | 1 | JUP-M2-GE-DW-PH00-BPE-26-00008-3A | X1 | 5 | 1 | CF-pCC-R1012 | 1 | JUP-M2-GE-DW-PH00-BPE-26-00008-3A | X1 | 7 | 4 | KVI00222 | 0,33 mm² | Included | 9A
CF-pCC-R1012-D-6003 | CF-pCC-R1012 | 1 | JUP-M2-GE-DW-PH00-BPE-26-00008-3A | X1 | 6 | 2 | CF-pCC-R1012 | 1 | JUP-M2-GE-DW-PH00-BPE-26-00008-3A | X1 | 8 | 4 | KVI00222 | 0,33 mm² | Included | 9A
CF-pCC-R1012-D-6003 | CF-pCC-R1012 | 1 | JUP-M2-GE-DW-PH00-BPE-26-00008-3A |  |  | 3 | CF-pCC-R1012 | 1 | JUP-M2-GE-DW-PH00-BPE-26-00008-3A |  |  | 4 | KVI00222 | 0,33 mm² | Included | 9A
CF-pCC-R1012-D-6003 | CF-pCC-R1012 | 1 | JUP-M2-GE-DW-PH00-BPE-26-00008-3A |  |  | 4 | CF-pCC-R1012 | 1 | JUP-M2-GE-DW-PH00-BPE-26-00008-3A |  |  | 4 | KVI00222 | 0,33 mm² | Included | 9A
CF-pCC-R1012-D-6003 | CF-pCC-R1012 | 1 | JUP-M2-GE-DW-PH00-BPE-26-00008-3A |  |  | SH | CF-pCC-R1012 | 1 | JUP-M2-GE-DW-PH00-BPE-26-00008-3A |  |  | 4 | KVI00222 | 0,33 mm² | Included | 9A
CF-pCC-R1012-F-1000/N | CF-pCC-R1012 | 1 | JUP-M2-GE-DW-PH00-BPE-26-00008-2A | 72-11701 | 5 | 1 | CF-RET-46 | 1 | EXISTING EQUIPMENT | 72-11913 | 6 | 1 | KAD10111 | 95,0 mm² | Included | 12A
CF-pCC-R1012-F-1000/P | CF-pCC-R1012 | 1 | JUP-M2-GE-DW-PH00-BPE-26-00008-2A | 72-11701 | 1 | 1 | CF-RET-46 | 1 | EXISTING EQUIPMENT | 72-11913 | 2 | 1 | KAD10111 | 95,0 mm² | Included | 12A
CF-pCC-R1012-F-1011 | CF-pCC-R1012 | 1 | JUP-M2-GE-DW-PH00-BPE-26-00008-3A | 72-11711 | 2 | 1 | CF-pCC-1012 | 1 | JUP-M2-GE-DW-PH00-BPE-26-00005-1A | X1 | 4 | 2 | KAD10202 | 2,5 mm² | Changed | 10A
CF-pCC-R1012-F-1011 | CF-pCC-R1012 | 1 | JUP-M2-GE-DW-PH00-BPE-26-00008-3A | 72-11711 | 4 | 2 | CF-pCC-1012 | 1 | JUP-M2-GE-DW-PH00-BPE-26-00005-1A | X1 | 3 | 2 | KAD10202 | 2,5 mm² | Changed | 10A
CF-pCC-R1012-F-1012 | CF-pCC-R1012 | 1 | JUP-M2-GE-DW-PH00-BPE-26-00008-3A | 72-11712 | 2 | 1 | CF-pCC-1012 | 1 | JUP-M2-GE-DW-PH00-BPE-26-00005-1A | X1 | 8 | 2 | KAD10202 | 2,5 mm² | Changed | 10A
CF-pCC-R1012-F-1012 | CF-pCC-R1012 | 1 | JUP-M2-GE-DW-PH00-BPE-26-00008-3A | 72-11712 | 4 | 2 | CF-pCC-1012 | 1 | JUP-M2-GE-DW-PH00-BPE-26-00005-1A | X1 | 7 | 2 | KAD10202 | 2,5 mm² | Changed | 10A
CF-pCC-R1012-F-1013 | CF-pCC-R1012 | 1 | JUP-M2-GE-DW-PH00-BPE-26-00008-3A | 72-11713 | 2 | 1 | CF-pCC-1012 | 1 | JUP-M2-GE-DW-PH00-BPE-26-00005-1A | X1 | 12 | 2 | KAD10202 | 2,5 mm² | Changed | 10A
CF-pCC-R1012-F-1013 | CF-pCC-R1012 | 1 | JUP-M2-GE-DW-PH00-BPE-26-00008-3A | 72-11713 | 4 | 2 | CF-pCC-1012 | 1 | JUP-M2-GE-DW-PH00-BPE-26-00005-1A | X1 | 11 | 2 | KAD10202 | 2,5 mm² | Changed | 10A
CF-pCC-R1012-F-1014 | CF-pCC-R1012 | 1 | JUP-M2-GE-DW-PH00-BPE-26-00008-3A | 72-11714 | 2 | 1 | CF-pCC-1012 | 1 | JUP-M2-GE-DW-PH00-BPE-26-00005-1A | X1 | 16 | 2 | KAD10202 | 2,5 mm² | Changed | 10A
CF-pCC-R1012-F-1014 | CF-pCC-R1012 | 1 | JUP-M2-GE-DW-PH00-BPE-26-00008-3A | 72-11714 | 4 | 2 | CF-pCC-1012 | 1 | JUP-M2-GE-DW-PH00-BPE-26-00005-1A | X1 | 15 | 2 | KAD10202 | 2,5 mm² | Changed | 10A
CF-pCC-R1012-F-1015 | CF-pCC-R1012 | 1 | JUP-M2-GE-DW-PH00-BPE-26-00008-3A | 72-11715 | 2 | 1 | CF-pCC-1012 | 1 | JUP-M2-GE-DW-PH00-BPE-26-00005-1A | X1 | 20 | 2 | KAD10206 | 16,0 mm² | Changed | 10A
CF-pCC-R1012-F-1015 | CF-pCC-R1012 | 1 | JUP-M2-GE-DW-PH00-BPE-26-00008-3A | 72-11715 | 4 | 2 | CF-pCC-1012 | 1 | JUP-M2-GE-DW-PH00-BPE-26-00005-1A | X1 | 19 | 2 | KAD10206 | 16,0 mm² | Changed | 10A
CF-pCC-R1012-F-1016 | CF-pCC-R1012 | 1 | JUP-M2-GE-DW-PH00-BPE-26-00008-3A | 72-11716 | 2 | 1 | CF-pCC-1012 | 1 | JUP-M2-GE-DW-PH00-BPE-26-00005-1A | X1 | 24 | 2 | KAD10203 | 4,0 mm² | Changed | 10A
CF-pCC-R1012-F-1016 | CF-pCC-R1012 | 1 | JUP-M2-GE-DW-PH00-BPE-26-00008-3A | 72-11716 | 4 | 2 | CF-pCC-1012 | 1 | JUP-M2-GE-DW-PH00-BPE-26-00005-1A | X1 | 23 | 2 | KAD10203 | 4,0 mm² | Changed | 10A
CF-pCC-R1012-F-1017 | CF-pCC-R1012 | 1 | JUP-M2-GE-DW-PH00-BPE-26-00008-3A | 72-11717 | 2 | 1 | CF-pCC-1012 | 1 | JUP-M2-GE-DW-PH00-BPE-26-00005-1A | X1 | 28 | 2 | KAD10204 | 6,0 mm² | Included | 10A
CF-pCC-R1012-F-1017 | CF-pCC-R1012 | 1 | JUP-M2-GE-DW-PH00-BPE-26-00008-3A | 72-11717 | 4 | 2 | CF-pCC-1012 | 1 | JUP-M2-GE-DW-PH00-BPE-26-00005-1A | X1 | 27 | 2 | KAD10204 | 6,0 mm² | Included | 10A
CF-pCC-R1012-F-1018 | CF-pCC-R1012 | 1 | JUP-M2-GE-DW-PH00-BPE-26-00008-3A | 72-11718 | 2 | 1 | CF-pCC-1012 | 1 | JUP-M2-GE-DW-PH00-BPE-26-00005-1A | X1 | 32 | 2 | KAD10202 | 2,5 mm² | Changed | 10A
CF-pCC-R1012-F-1018 | CF-pCC-R1012 | 1 | JUP-M2-GE-DW-PH00-BPE-26-00008-3A | 72-11718 | 4 | 2 | CF-pCC-1012 | 1 | JUP-M2-GE-DW-PH00-BPE-26-00005-1A | X1 | 31 | 2 | KAD10202 | 2,5 mm² | Changed | 10A
CF-pCC-R1012-F-1019 | CF-pCC-R1012 | 1 | JUP-M2-GE-DW-PH00-BPE-26-00008-3A | 72-11719 | 2 | 1 | CF-pCC-1012 | 1 | JUP-M2-GE-DW-PH00-BPE-26-00005-1A | X1 | 36 | 2 | KAD10203 | 4,0 mm² | Changed | 10A
CF-pCC-R1012-F-1019 | CF-pCC-R1012 | 1 | JUP-M2-GE-DW-PH00-BPE-26-00008-3A | 72-11719 | 4 | 2 | CF-pCC-1012 | 1 | JUP-M2-GE-DW-PH00-BPE-26-00005-1A | X1 | 35 | 2 | KAD10203 | 4,0 mm² | Changed | 10A
CF-pCC-R1012-F-1020 | CF-pCC-R1012 | 1 | JUP-M2-GE-DW-PH00-BPE-26-00008-3A | 72-11720 | 2 | 1 | CF-pCC-1012 | 1 | JUP-M2-GE-DW-PH00-BPE-26-00005-1A | X1 | 40 | 2 | KAD10203 | 4,0 mm² | Changed | 10A
CF-pCC-R1012-F-1020 | CF-pCC-R1012 | 1 | JUP-M2-GE-DW-PH00-BPE-26-00008-3A | 72-11720 | 4 | 2 | CF-pCC-1012 | 1 | JUP-M2-GE-DW-PH00-BPE-26-00005-1A | X1 | 39 | 2 | KAD10203 | 4,0 mm² | Changed | 10A
CF-pCC-R1012-F-1021 | CF-pCC-R1012 | 1 | JUP-M2-GE-DW-PH00-BPE-26-00008-3A | 72-11721 | 2 | 1 | CF-pCC-1012 | 1 | JUP-M2-GE-DW-PH00-BPE-26-00005-1A | X1 | 44 | 2 | KAD10203 | 4,0 mm² | Changed | 10A
CF-pCC-R1012-F-1021 | CF-pCC-R1012 | 1 | JUP-M2-GE-DW-PH00-BPE-26-00008-3A | 72-11721 | 4 | 2 | CF-pCC-1012 | 1 | JUP-M2-GE-DW-PH00-BPE-26-00005-1A | X1 | 43 | 2 | KAD10203 | 4,0 mm² | Changed | 10A
CF-pCC-R1012-F-1022 | CF-pCC-R1012 | 1 | JUP-M2-GE-DW-PH00-BPE-26-00008-3A | 72-11722 | 2 | 1 | CF-pCC-1012 | 1 | JUP-M2-GE-DW-PH00-BPE-26-00005-1A | X1 | 48 | 2 | KAD10206 | 16,0 mm² | Changed | 10A
CF-pCC-R1012-F-1022 | CF-pCC-R1012 | 1 | JUP-M2-GE-DW-PH00-BPE-26-00008-3A | 72-11722 | 4 | 2 | CF-pCC-1012 | 1 | JUP-M2-GE-DW-PH00-BPE-26-00005-1A | X1 | 47 | 2 | KAD10206 | 16,0 mm² | Changed | 10A
CF-pCC-R1012-F-1023 | CF-pCC-R1012 | 1 | JUP-M2-GE-DW-PH00-BPE-26-00008-3A | 72-11723 | 2 | 1 | CF-pCC-1012 | 1 | JUP-M2-GE-DW-PH00-BPE-26-00005-1A | X1 | 52 | 2 | KAD10206 | 16,0 mm² | Changed | 10A
CF-pCC-R1012-F-1023 | CF-pCC-R1012 | 1 | JUP-M2-GE-DW-PH00-BPE-26-00008-3A | 72-11723 | 4 | 2 | CF-pCC-1012 | 1 | JUP-M2-GE-DW-PH00-BPE-26-00005-1A | X1 | 51 | 2 | KAD10206 | 16,0 mm² | Changed | 10A
CF-pCC-R1012-F-1024 | CF-pCC-R1012 | 1 | JUP-M2-GE-DW-PH00-BPE-26-00008-3A | 72-11724 | 2 | 1 | CF-pCC-1012 | 1 | JUP-M2-GE-DW-PH00-BPE-26-00005-1A | X1 | 56 | 2 | KAD10206 | 16,0 mm² | Changed | 10A
CF-pCC-R1012-F-1024 | CF-pCC-R1012 | 1 | JUP-M2-GE-DW-PH00-BPE-26-00008-3A | 72-11724 | 4 | 2 | CF-pCC-1012 | 1 | JUP-M2-GE-DW-PH00-BPE-26-00005-1A | X1 | 55 | 2 | KAD10206 | 16,0 mm² | Changed | 10A
CF-pCC-R1012-F-1025 | CF-pCC-R1012 | 1 | JUP-M2-GE-DW-PH00-BPE-26-00008-3A | 72-11725 | 2 | 1 | CF-pCC-1012 | 1 | JUP-M2-GE-DW-PH00-BPE-26-00005-1A | X1 | 60 | 2 | KAD10202 | 2,5 mm² | Changed | 10A
CF-pCC-R1012-F-1025 | CF-pCC-R1012 | 1 | JUP-M2-GE-DW-PH00-BPE-26-00008-3A | 72-11725 | 4 | 2 | CF-pCC-1012 | 1 | JUP-M2-GE-DW-PH00-BPE-26-00005-1A | X1 | 59 | 2 | KAD10202 | 2,5 mm² | Changed | 10A
CF-pCC-R1012-F-1028 | CF-pCC-R1012 | 1 | JUP-M2-GE-DW-PH00-BPE-26-00008-3A | 72-11728 | 2 | 1 | CF-pCC-1012 | 1 | JUP-M2-GE-DW-PH00-BPE-26-00005-1A | X1 | 72 | 2 | KAD10202 | 2,5 mm² | Changed | 10A
CF-pCC-R1012-F-1028 | CF-pCC-R1012 | 1 | JUP-M2-GE-DW-PH00-BPE-26-00008-3A | 72-11728 | 4 | 2 | CF-pCC-1012 | 1 | JUP-M2-GE-DW-PH00-BPE-26-00005-1A | X1 | 71 | 2 | KAD10202 | 2,5 mm² | Changed | 10A
CF-pCC-R1012-F-1034 | CF-pCC-R1012 | 1 | JUP-M2-GE-DW-PH00-BPE-26-00008-3A | 72-11734 | 2 | 1 | CF-pCC-1012 | 1 | JUP-M2-GE-DW-PH00-BPE-26-00005-1A | X1 | 96 | 2 | KAD10202 | 2,5 mm² | Changed | 10A
CF-pCC-R1012-F-1034 | CF-pCC-R1012 | 1 | JUP-M2-GE-DW-PH00-BPE-26-00008-3A | 72-11734 | 4 | 2 | CF-pCC-1012 | 1 | JUP-M2-GE-DW-PH00-BPE-26-00005-1A | X1 | 95 | 2 | KAD10202 | 2,5 mm² | Changed | 10A
CF-pCC-R1012-F-1035 | CF-pCC-R1012 | 1 | JUP-M2-GE-DW-PH00-BPE-26-00008-3A | 72-11735 | 2 | 1 | CF-pCC-1012 | 1 | JUP-M2-GE-DW-PH00-BPE-26-00005-1A | X1 | 100 | 2 | KAD10202 | 2,5 mm² | Changed | 10A
CF-pCC-R1012-F-1035 | CF-pCC-R1012 | 1 | JUP-M2-GE-DW-PH00-BPE-26-00008-3A | 72-11735 | 4 | 2 | CF-pCC-1012 | 1 | JUP-M2-GE-DW-PH00-BPE-26-00005-1A | X1 | 99 | 2 | KAD10202 | 2,5 mm² | Changed | 10A
CF-pCC-R1012-F-1036 | CF-pCC-R1012 | 1 | JUP-M2-GE-DW-PH00-BPE-26-00008-3A | 72-11736 | 2 | 1 | CF-pCC-1012 | 1 | JUP-M2-GE-DW-PH00-BPE-26-00005-1A | X1 | 104 | 2 | KAD10202 | 2,5 mm² | Changed | 10A
CF-pCC-R1012-F-1036 | CF-pCC-R1012 | 1 | JUP-M2-GE-DW-PH00-BPE-26-00008-3A | 72-11736 | 4 | 2 | CF-pCC-1012 | 1 | JUP-M2-GE-DW-PH00-BPE-26-00005-1A | X1 | 103 | 2 | KAD10202 | 2,5 mm² | Changed | 10A
CF-pCC-R1012-F-1038 | CF-pCC-R1012 | 1 | JUP-M2-GE-DW-PH00-BPE-26-00008-3A | 72-11738 | 2 | 1 | CF-pCC-1012 | 1 | JUP-M2-GE-DW-PH00-BPE-26-00005-1A | X1 | 112 | 2 | KAD10202 | 2,5 mm² | Changed | 10A
CF-pCC-R1012-F-1038 | CF-pCC-R1012 | 1 | JUP-M2-GE-DW-PH00-BPE-26-00008-3A | 72-11738 | 4 | 2 | CF-pCC-1012 | 1 | JUP-M2-GE-DW-PH00-BPE-26-00005-1A | X1 | 111 | 2 | KAD10202 | 2,5 mm² | Changed | 10A
CF-pCC-R1012-F-1039 | CF-pCC-R1012 | 1 | JUP-M2-GE-DW-PH00-BPE-26-00008-3A | 72-11739 | 2 | 1 | CF-pCC-1012 | 1 | JUP-M2-GE-DW-PH00-BPE-26-00005-1A | X1 | 116 | 2 | KAD10203 | 4,0 mm² | Changed | 10A
CF-pCC-R1012-F-1039 | CF-pCC-R1012 | 1 | JUP-M2-GE-DW-PH00-BPE-26-00008-3A | 72-11739 | 4 | 2 | CF-pCC-1012 | 1 | JUP-M2-GE-DW-PH00-BPE-26-00005-1A | X1 | 115 | 2 | KAD10203 | 4,0 mm² | Changed | 10A
CF-pCC-R1012-F-1040 | CF-pCC-R1012 | 1 | JUP-M2-GE-DW-PH00-BPE-26-00008-3A | 72-11740 | 2 | 1 | CF-pCC-1012 | 1 | JUP-M2-GE-DW-PH00-BPE-26-00005-1A | X1 | 120 | 2 | KAD10206 | 16,0 mm² | Changed | 10A
CF-pCC-R1012-F-1040 | CF-pCC-R1012 | 1 | JUP-M2-GE-DW-PH00-BPE-26-00008-3A | 72-11740 | 4 | 2 | CF-pCC-1012 | 1 | JUP-M2-GE-DW-PH00-BPE-26-00005-1A | X1 | 119 | 2 | KAD10206 | 16,0 mm² | Changed | 10A
CF-pCC-R1012-F-1041 | CF-pCC-R1012 | 2 | JUP-M2-GE-DW-PH00-BPE-26-00008-3A | 72-11741 | 2 | 1 | CF-pCC-1012 | 1 | JUP-M2-GE-DW-PH00-BPE-26-00005-1A | X1 | 124 | 2 | KAD10206 | 16,0 mm² | Changed | 10A
CF-pCC-R1012-F-1041 | CF-pCC-R1012 | 2 | JUP-M2-GE-DW-PH00-BPE-26-00008-3A | 72-11741 | 4 | 2 | CF-pCC-1012 | 1 | JUP-M2-GE-DW-PH00-BPE-26-00005-1A | X1 | 123 | 2 | KAD10206 | 16,0 mm² | Changed | 10A
CF-pCC-R1012-F-1042 | CF-pCC-R1012 | 2 | JUP-M2-GE-DW-PH00-BPE-26-00008-3A | 72-11742 | 2 | 1 | CF-pCC-1012 | 1 | JUP-M2-GE-DW-PH00-BPE-26-00005-1A | X1 | 128 | 2 | KAD10206 | 16,0 mm² | Changed | 10A
CF-pCC-R1012-F-1042 | CF-pCC-R1012 | 2 | JUP-M2-GE-DW-PH00-BPE-26-00008-3A | 72-11742 | 4 | 2 | CF-pCC-1012 | 1 | JUP-M2-GE-DW-PH00-BPE-26-00005-1A | X1 | 127 | 2 | KAD10206 | 16,0 mm² | Changed | 10A
CF-pCC-R1012-F-1043 | CF-pCC-R1012 | 2 | JUP-M2-GE-DW-PH00-BPE-26-00008-3A | 72-11743 | 2 | 1 | CF-pCC-1012 | 1 | JUP-M2-GE-DW-PH00-BPE-26-00005-1A | X1 | 132 | 2 | KAD10202 | 2,5 mm² | Changed | 10A
CF-pCC-R1012-F-1043 | CF-pCC-R1012 | 2 | JUP-M2-GE-DW-PH00-BPE-26-00008-3A | 72-11743 | 4 | 2 | CF-pCC-1012 | 1 | JUP-M2-GE-DW-PH00-BPE-26-00005-1A | X1 | 131 | 2 | KAD10202 | 2,5 mm² | Changed | 10A
CF-pCC-R1012-F-1044 | CF-pCC-R1012 | 2 | JUP-M2-GE-DW-PH00-BPE-26-00008-3A | 72-11744 | 2 | 1 | CF-pCC-1012 | 1 | JUP-M2-GE-DW-PH00-BPE-26-00005-1A | X1 | 136 | 2 | KAD10202 | 2,5 mm² | Changed | 10A
CF-pCC-R1012-F-1044 | CF-pCC-R1012 | 2 | JUP-M2-GE-DW-PH00-BPE-26-00008-3A | 72-11744 | 4 | 2 | CF-pCC-1012 | 1 | JUP-M2-GE-DW-PH00-BPE-26-00005-1A | X1 | 135 | 2 | KAD10202 | 2,5 mm² | Changed | 10A
CF-pCC-R1012-F-1045 | CF-pCC-R1012 | 2 | JUP-M2-GE-DW-PH00-BPE-26-00008-3A | 72-11745 | 2 | 1 | CF-pCC-1012 | 1 | JUP-M2-GE-DW-PH00-BPE-26-00005-1A | X1 | 140 | 2 | KAD10202 | 2,5 mm² | Changed | 10A
CF-pCC-R1012-F-1045 | CF-pCC-R1012 | 2 | JUP-M2-GE-DW-PH00-BPE-26-00008-3A | 72-11745 | 4 | 2 | CF-pCC-1012 | 1 | JUP-M2-GE-DW-PH00-BPE-26-00005-1A | X1 | 139 | 2 | KAD10202 | 2,5 mm² | Changed | 10A
CF-pCC-R1012-F-1046 | CF-pCC-R1012 | 2 | JUP-M2-GE-DW-PH00-BPE-26-00008-3A | 72-11746 | 2 | 1 | CF-pCC-1012 | 2 | JUP-M2-GE-DW-PH00-BPE-26-00005-1A | X1 | 144 | 2 | KAD10202 | 2,5 mm² | Changed | 10A
CF-pCC-R1012-F-1046 | CF-pCC-R1012 | 2 | JUP-M2-GE-DW-PH00-BPE-26-00008-3A | 72-11746 | 4 | 2 | CF-pCC-1012 | 2 | JUP-M2-GE-DW-PH00-BPE-26-00005-1A | X1 | 143 | 2 | KAD10202 | 2,5 mm² | Changed | 10A
CF-pCC-R1012-F-1047 | CF-pCC-R1012 | 2 | JUP-M2-GE-DW-PH00-BPE-26-00008-3A | 72-11747 | 2 | 1 | CF-pCC-1012 | 2 | JUP-M2-GE-DW-PH00-BPE-26-00005-1A | X1 | 148 | 2 | KAD10202 | 2,5 mm² | Changed | 10A
CF-pCC-R1012-F-1047 | CF-pCC-R1012 | 2 | JUP-M2-GE-DW-PH00-BPE-26-00008-3A | 72-11747 | 4 | 2 | CF-pCC-1012 | 2 | JUP-M2-GE-DW-PH00-BPE-26-00005-1A | X1 | 147 | 2 | KAD10202 | 2,5 mm² | Changed | 10A
CF-pCC-R1012-F-1048 | CF-pCC-R1012 | 2 | JUP-M2-GE-DW-PH00-BPE-26-00008-3A | 72-11748 | 2 | 1 | CF-pCC-1012 | 2 | JUP-M2-GE-DW-PH00-BPE-26-00005-1A | X1 | 152 | 2 | KAD10202 | 2,5 mm² | Changed | 10A
CF-pCC-R1012-F-1048 | CF-pCC-R1012 | 2 | JUP-M2-GE-DW-PH00-BPE-26-00008-3A | 72-11748 | 4 | 2 | CF-pCC-1012 | 2 | JUP-M2-GE-DW-PH00-BPE-26-00005-1A | X1 | 151 | 2 | KAD10202 | 2,5 mm² | Changed | 10A
CF-pCC-R1012-F-1049 | CF-pCC-R1012 | 2 | JUP-M2-GE-DW-PH00-BPE-26-00008-3A | 72-11749 | 2 | 1 | CF-pCC-1012 | 2 | JUP-M2-GE-DW-PH00-BPE-26-00005-1A | X1 | 156 | 2 | KAD10205 | 10,0 mm² | Changed | 10A
CF-pCC-R1012-F-1049 | CF-pCC-R1012 | 2 | JUP-M2-GE-DW-PH00-BPE-26-00008-3A | 72-11749 | 4 | 2 | CF-pCC-1012 | 2 | JUP-M2-GE-DW-PH00-BPE-26-00005-1A | X1 | 155 | 2 | KAD10205 | 10,0 mm² | Changed | 10A
CF-pCC-R1012-F-1050 | CF-pCC-R1012 | 2 | JUP-M2-GE-DW-PH00-BPE-26-00008-3A | 72-11750 | 2 | 1 | CF-pCC-1012 | 2 | JUP-M2-GE-DW-PH00-BPE-26-00005-1A | X1 | 160 | 2 | KAD10202 | 2,5 mm² | Changed | 10A
CF-pCC-R1012-F-1050 | CF-pCC-R1012 | 2 | JUP-M2-GE-DW-PH00-BPE-26-00008-3A | 72-11750 | 4 | 2 | CF-pCC-1012 | 2 | JUP-M2-GE-DW-PH00-BPE-26-00005-1A | X1 | 159 | 2 | KAD10202 | 2,5 mm² | Changed | 10A
CF-pCC-R1012-F-1053/N | CF-pCC-R1012 | 2 | JUP-M2-GE-DW-PH00-BPE-26-00008-3A | 72-11753 | 2 | 1 | CF-pCC-1012 | 2 | JUP-M2-GE-DW-PH00-BPE-26-00005-1A | X1 | 172 | 1 | KAD10108 | 35,0 mm² | Included | 10A
CF-pCC-R1012-F-1053/P | CF-pCC-R1012 | 2 | JUP-M2-GE-DW-PH00-BPE-26-00008-3A | 72-11753 | 4 | 1 | CF-pCC-1012 | 2 | JUP-M2-GE-DW-PH00-BPE-26-00005-1A | X1 | 171 | 1 | KAD10108 | 35,0 mm² | Included | 10A
CF-pCC-R1012-F-1054 | CF-pCC-R1012 | 2 | JUP-M2-GE-DW-PH00-BPE-26-00008-3A | 72-11754 | 2 | 1 | CF-pCC-1012 | 2 | JUP-M2-GE-DW-PH00-BPE-26-00005-1A | X1 | 176 | 2 | KAD10202 | 2,5 mm² | Changed | 10A
CF-pCC-R1012-F-1054 | CF-pCC-R1012 | 2 | JUP-M2-GE-DW-PH00-BPE-26-00008-3A | 72-11754 | 4 | 2 | CF-pCC-1012 | 2 | JUP-M2-GE-DW-PH00-BPE-26-00005-1A | X1 | 175 | 2 | KAD10202 | 2,5 mm² | Changed | 10A
CF-pCC-R1012-F-1055 | CF-pCC-R1012 | 2 | JUP-M2-GE-DW-PH00-BPE-26-00008-3A | 72-11755 | 2 | 1 | CF-pCC-P1012 | 2 | JUP-M2-GE-DW-PH00-BPE-26-00007-3A | XP | 2 | 2 | KAD10202 | 2,5 mm² | Changed | 10A
CF-pCC-R1012-F-1055 | CF-pCC-R1012 | 2 | JUP-M2-GE-DW-PH00-BPE-26-00008-3A | 72-11755 | 4 | 2 | CF-pCC-P1012 | 2 | JUP-M2-GE-DW-PH00-BPE-26-00007-3A | XP | 1 | 2 | KAD10202 | 2,5 mm² | Changed | 10A
CF-pCC-R1012-F-1058 | CF-pCC-R1012 | 2 | JUP-M2-GE-DW-PH00-BPE-26-00008-3A | 72-11758 | 2 | 1 | CF-pCC-1012 | 2 | JUP-M2-GE-DW-PH00-BPE-26-00005-1A | X1 | 192 | 2 | KAD10204 | 6,0 mm² | Changed | 10A
CF-pCC-R1012-F-1058 | CF-pCC-R1012 | 2 | JUP-M2-GE-DW-PH00-BPE-26-00008-3A | 72-11758 | 4 | 2 | CF-pCC-1012 | 2 | JUP-M2-GE-DW-PH00-BPE-26-00005-1A | X1 | 191 | 2 | KAD10204 | 6,0 mm² | Changed | 10A
CF-pCC-R1012-F-1059 | CF-pCC-R1012 | 2 | JUP-M2-GE-DW-PH00-BPE-26-00008-3A | 72-11759 | 2 | 1 | CF-pCC-1012 | 2 | JUP-M2-GE-DW-PH00-BPE-26-00005-1A | X1 | 196 | 2 | KAD10204 | 6,0 mm² | Changed | 10A
CF-pCC-R1012-F-1059 | CF-pCC-R1012 | 2 | JUP-M2-GE-DW-PH00-BPE-26-00008-3A | 72-11759 | 4 | 2 | CF-pCC-1012 | 2 | JUP-M2-GE-DW-PH00-BPE-26-00005-1A | X1 | 195 | 2 | KAD10204 | 6,0 mm² | Changed | 10A
CF-pCC-R1012-F-1061 | CF-pCC-R1012 | 2 | JUP-M2-GE-DW-PH00-BPE-26-00008-3A | 72-11761 | 2 | 1 | CF-pCC-1012 | 2 | JUP-M2-GE-DW-PH00-BPE-26-00005-1A | X1 | 204 | 2 | KAD10204 | 6,0 mm² | Changed | 10A
CF-pCC-R1012-F-1061 | CF-pCC-R1012 | 2 | JUP-M2-GE-DW-PH00-BPE-26-00008-3A | 72-11761 | 4 | 2 | CF-pCC-1012 | 2 | JUP-M2-GE-DW-PH00-BPE-26-00005-1A | X1 | 203 | 2 | KAD10204 | 6,0 mm² | Changed | 10A
CF-pCC-R1012-F-1064 | CF-pCC-R1012 | 2 | JUP-M2-GE-DW-PH00-BPE-26-00008-3A | 72-11764 | 2 | 1 | CF-pCC-1012 | 2 | JUP-M2-GE-DW-PH00-BPE-26-00005-1A | X1 | 216 | 2 | KAD10203 | 4,0 mm² | Changed | 10A
CF-pCC-R1012-F-1064 | CF-pCC-R1012 | 2 | JUP-M2-GE-DW-PH00-BPE-26-00008-3A | 72-11764 | 4 | 2 | CF-pCC-1012 | 2 | JUP-M2-GE-DW-PH00-BPE-26-00005-1A | X1 | 215 | 2 | KAD10203 | 4,0 mm² | Changed | 10A
CF-pCC-R1012-F-1065/N | CF-pCC-R1012 | 2 | JUP-M2-GE-DW-PH00-BPE-26-00008-3A | 72-11765 | 2 | 1 | CF-pCC-1012 | 2 | JUP-M2-GE-DW-PH00-BPE-26-00005-1A | X1 | 220 | 1 | KAD10108 | 35,0 mm² | Changed | 10A
CF-pCC-R1012-F-1065/P | CF-pCC-R1012 | 2 | JUP-M2-GE-DW-PH00-BPE-26-00008-3A | 72-11765 | 4 | 1 | CF-pCC-1012 | 2 | JUP-M2-GE-DW-PH00-BPE-26-00005-1A | X1 | 219 | 1 | KAD10108 | 35,0 mm² | Changed | 10A
CF-pCC-R1012-F-1068 | CF-pCC-R1012 | 2 | JUP-M2-GE-DW-PH00-BPE-26-00008-3A | 72-11768 | 2 | 1 | CF-pCC-1012 | 2 | JUP-M2-GE-DW-PH00-BPE-26-00005-1A | X1 | 232 | 2 | KAD10205 | 10,0 mm² | Changed | 10A
CF-pCC-R1012-F-1068 | CF-pCC-R1012 | 2 | JUP-M2-GE-DW-PH00-BPE-26-00008-3A | 72-11768 | 4 | 2 | CF-pCC-1012 | 2 | JUP-M2-GE-DW-PH00-BPE-26-00005-1A | X1 | 231 | 2 | KAD10205 | 10,0 mm² | Changed | 10A
CF-pCC-R1012-F-1069 | CF-pCC-R1012 | 2 | JUP-M2-GE-DW-PH00-BPE-26-00008-3A | 72-11769 | 2 | 1 | CF-pCC-1012 | 2 | JUP-M2-GE-DW-PH00-BPE-26-00005-1A | X1 | 236 | 2 | KAD10205 | 10,0 mm² | Changed | 10A
CF-pCC-R1012-F-1069 | CF-pCC-R1012 | 2 | JUP-M2-GE-DW-PH00-BPE-26-00008-3A | 72-11769 | 4 | 2 | CF-pCC-1012 | 2 | JUP-M2-GE-DW-PH00-BPE-26-00005-1A | X1 | 235 | 2 | KAD10205 | 10,0 mm² | Changed | 10A
CF-pCC-R1012-F-1070/N | CF-pCC-R1012 | 2 | JUP-M2-GE-DW-PH00-BPE-26-00008-3A | 72-11770 | 2 | 1 | CF-pCC-1012 | 2 | JUP-M2-GE-DW-PH00-BPE-26-00005-1A | X1 | 240 | 1 | KAD10108 | 35,0 mm² | Changed | 10A
CF-pCC-R1012-F-1070/P | CF-pCC-R1012 | 2 | JUP-M2-GE-DW-PH00-BPE-26-00008-3A | 72-11770 | 4 | 1 | CF-pCC-1012 | 2 | JUP-M2-GE-DW-PH00-BPE-26-00005-1A | X1 | 239 | 1 | KAD10108 | 35,0 mm² | Changed | 10A
CF-pCC-R1012-F-1071 | CF-pCC-R1012 | 2 | JUP-M2-GE-DW-PH00-BPE-26-00008-3A | 72-11771 | 2 | 1 | CF-pCC-1012 | 2 | JUP-M2-GE-DW-PH00-BPE-26-00005-1A | X1 | 244 | 2 | KAD10205 | 10,0 mm² | Changed | 10A
CF-pCC-R1012-F-1071 | CF-pCC-R1012 | 2 | JUP-M2-GE-DW-PH00-BPE-26-00008-3A | 72-11771 | 4 | 2 | CF-pCC-1012 | 2 | JUP-M2-GE-DW-PH00-BPE-26-00005-1A | X1 | 243 | 2 | KAD10205 | 10,0 mm² | Changed | 10A
CF-pCC-R1012-F-1072 | CF-pCC-R1012 | 2 | JUP-M2-GE-DW-PH00-BPE-26-00008-3A | 72-11772 | 2 | 1 | CF-pCC-1012 | 2 | JUP-M2-GE-DW-PH00-BPE-26-00005-1A | X1 | 248 | 2 | KAD10202 | 2,5 mm² | Changed | 10A
CF-pCC-R1012-F-1072 | CF-pCC-R1012 | 2 | JUP-M2-GE-DW-PH00-BPE-26-00008-3A | 72-11772 | 4 | 2 | CF-pCC-1012 | 2 | JUP-M2-GE-DW-PH00-BPE-26-00005-1A | X1 | 247 | 2 | KAD10202 | 2,5 mm² | Changed | 10A
CF-pCC-R1012-F-1073 | CF-pCC-R1012 | 2 | JUP-M2-GE-DW-PH00-BPE-26-00008-3A | 72-11773 | 2 | 1 | CF-pCC-1012 | 2 | JUP-M2-GE-DW-PH00-BPE-26-00005-1A | X1 | 252 | 2 | KAD10202 | 2,5 mm² | Changed | 10A
CF-pCC-R1012-F-1073 | CF-pCC-R1012 | 2 | JUP-M2-GE-DW-PH00-BPE-26-00008-3A | 72-11773 | 4 | 2 | CF-pCC-1012 | 2 | JUP-M2-GE-DW-PH00-BPE-26-00005-1A | X1 | 251 | 2 | KAD10202 | 2,5 mm² | Changed | 10A
CF-pCC-R1012-P-001 | CF-pCC-R1012 |  | JUP-M2-GE-DW-PH00-BPE-26-00008-2A | X1.1 | 9 |  | CF-pCC-R1012 |  | JUP-M2-GE-DW-PH00-BPE-26-00008-2A | X1.1 | 11 |  |  |  | Included | 3A
CF-pCC-R1012-P-001 | CF-pCC-R1012 |  | JUP-M2-GE-DW-PH00-BPE-26-00008-2A | X1.1 | 11 |  | CF-pCC-R1012 |  | JUP-M2-GE-DW-PH00-BPE-26-00008-2A | X1.1 | 13 |  |  |  | Included | 3A
CF-pCC-R1012-P-001 | CF-pCC-R1012 |  | JUP-M2-GE-DW-PH00-BPE-26-00008-2A | X1.1 | 13 |  | CF-pCC-R1012 |  | JUP-M2-GE-DW-PH00-BPE-26-00008-2A | X1.1 | 15 |  |  |  | Included | 3A
CF-pCC-R1012-P-002 | CF-pCC-R1012 |  | JUP-M2-GE-DW-PH00-BPE-26-00008-2A | X1.1 | 17 |  | CF-pCC-R1012 |  | JUP-M2-GE-DW-PH00-BPE-26-00008-2A | X1.1 | 19 |  |  |  | Included | 3A
CF-pCC-R1012-P-002 | CF-pCC-R1012 |  | JUP-M2-GE-DW-PH00-BPE-26-00008-2A | X1.1 | 19 |  | CF-pCC-R1012 |  | JUP-M2-GE-DW-PH00-BPE-26-00008-2A | X1.1 | 21 |  |  |  | Included | 3A
CF-pCC-R1012-P-002 | CF-pCC-R1012 |  | JUP-M2-GE-DW-PH00-BPE-26-00008-2A | X1.1 | 21 |  | CF-pCC-R1012 |  | JUP-M2-GE-DW-PH00-BPE-26-00008-2A | X1.1 | 23 |  |  |  | Included | 3A
CF-pCC-R1012-P-002 | CF-pCC-R1012 |  | JUP-M2-GE-DW-PH00-BPE-26-00008-2A | X1.1 | 23 |  | CF-pCC-R1012 |  | JUP-M2-GE-DW-PH00-BPE-26-00008-2A | X1.1 | 25 |  |  |  | Included | 3A
CF-pCC-R1012-P-003 | CF-pCC-R1012 |  | JUP-M2-GE-DW-PH00-BPE-26-00008-2A | X1.1 | 29 |  | CF-pCC-R1012 |  | JUP-M2-GE-DW-PH00-BPE-26-00008-2A | X1.1 | 31 |  |  |  | Included | 3A
CF-pCC-R1012-P-003 | CF-pCC-R1012 |  | JUP-M2-GE-DW-PH00-BPE-26-00008-2A | X1.1 | 31 |  | CF-pCC-R1012 |  | JUP-M2-GE-DW-PH00-BPE-26-00008-2A | X1.1 | 33 |  |  |  | Included | 3A
CF-pCC-R1012-P-003 | CF-pCC-R1012 |  | JUP-M2-GE-DW-PH00-BPE-26-00008-2A | X1.1 | 33 |  | CF-pCC-R1012 |  | JUP-M2-GE-DW-PH00-BPE-26-00008-2A | X1.1 | 35 |  |  |  | Included | 3A
CF-pCC-R1012-P-003 | CF-pCC-R1012 |  | JUP-M2-GE-DW-PH00-BPE-26-00008-2A | X1.1 | 35 |  | CF-pCC-R1012 |  | JUP-M2-GE-DW-PH00-BPE-26-00008-2A | X1.1 | 37 |  |  |  | Included | 3A
CF-pCC-R1012-P-003 | CF-pCC-R1012 |  | JUP-M2-GE-DW-PH00-BPE-26-00008-2A | X1.1 | 37 |  | CF-pCC-R1012 |  | JUP-M2-GE-DW-PH00-BPE-26-00008-2A | X1.1 | 39 |  |  |  | Included | 3A
CF-pCC-R1012-P-003 | CF-pCC-R1012 |  | JUP-M2-GE-DW-PH00-BPE-26-00008-2A | X1.1 | 39 |  | CF-pCC-R1012 |  | JUP-M2-GE-DW-PH00-BPE-26-00008-2A | X1.1 | 41 |  |  |  | Included | 3A
CF-pCC-R1012-P-004 | CF-pCC-R1012 |  | JUP-M2-GE-DW-PH00-BPE-26-00008-2A | X1.1 | 43 |  | CF-pCC-R1012 |  | JUP-M2-GE-DW-PH00-BPE-26-00008-2A | X1.1 | 45 |  |  |  | Changed | 9A
CF-pCC-R1012-P-004 | CF-pCC-R1012 |  | JUP-M2-GE-DW-PH00-BPE-26-00008-2A | X1.1 | 45 |  | CF-pCC-R1012 |  | JUP-M2-GE-DW-PH00-BPE-26-00008-2A | X1.1 | 47 |  |  |  | Changed | 9A
CF-pCC-R1012-P-004 | CF-pCC-R1012 |  | JUP-M2-GE-DW-PH00-BPE-26-00008-2A | X1.1 | 47 |  | CF-pCC-R1012 |  | JUP-M2-GE-DW-PH00-BPE-26-00008-2A | X1.1 | 49 |  |  |  | Changed | 9A
CF-pCC-R1012-P-004 | CF-pCC-R1012 |  | JUP-M2-GE-DW-PH00-BPE-26-00008-2A | X1.1 | 49 |  | CF-pCC-R1012 |  | JUP-M2-GE-DW-PH00-BPE-26-00008-2A | X1.1 | 51 |  |  |  | Changed | 9A
CF-pCC-R1012-P-004 | CF-pCC-R1012 |  | JUP-M2-GE-DW-PH00-BPE-26-00008-2A | X1.1 | 27 |  | CF-pCC-R1012 |  | JUP-M2-GE-DW-PH00-BPE-26-00008-2A | X1.1 | 51 |  |  |  | Changed | 9A
CF-pCC-R1012-P-005 | CF-pCC-R1012 |  | JUP-M2-GE-DW-PH00-BPE-26-00008-2A | X1.1 | 50 |  | CF-pCC-R1012 |  | JUP-M2-GE-DW-PH00-BPE-26-00008-2A | X1.1 | 52 |  |  |  | Included | 3A
CF-pCC-R1012-P-006 | CF-pCC-R1012 |  | JUP-M2-GE-DW-PH00-BPE-26-00008-2A | X1.1 | 1 |  | CF-pCC-R1012 |  | JUP-M2-GE-DW-PH00-BPE-26-00008-2A | X1.1 | 3 |  |  |  | Included | 3A
CF-pCC-R1012-P-006 | CF-pCC-R1012 |  | JUP-M2-GE-DW-PH00-BPE-26-00008-2A | X1.1 | 3 |  | CF-pCC-R1012 |  | JUP-M2-GE-DW-PH00-BPE-26-00008-2A | X1.1 | 5 |  |  |  | Included | 3A
CF-pCC-R1012-P-007 | CF-pCC-R1012 |  | JUP-M2-GE-DW-PH00-BPE-26-00007-2A | XS | 1 |  | CF-pCC-R1012 |  | JUP-M2-GE-DW-PH00-BPE-26-00007-2A | XS | 6 |  |  |  | Changed | 10A
CF-pCC-R1012-P-007 | CF-pCC-R1012 |  | JUP-M2-GE-DW-PH00-BPE-26-00007-2A | XS | 6 |  | CF-pCC-R1012 |  | JUP-M2-GE-DW-PH00-BPE-26-00007-2A | XS | 11 |  |  |  | Changed | 10A
CF-pCC-R1012-P-007 | CF-pCC-R1012 |  | JUP-M2-GE-DW-PH00-BPE-26-00007-2A | XS | 11 |  | CF-pCC-R1012 |  | JUP-M2-GE-DW-PH00-BPE-26-00007-2A | XS | 16 |  |  |  | Changed | 10A
CF-pCC-R1012-P-007 | CF-pCC-R1012 |  | JUP-M2-GE-DW-PH00-BPE-26-00007-2A | XS | 16 |  | CF-pCC-R1012 |  | JUP-M2-GE-DW-PH00-BPE-26-00007-2A | XS | 21 |  |  |  | Changed | 10A
CF-pCC-R1012-P-007 | CF-pCC-R1012 |  | JUP-M2-GE-DW-PH00-BPE-26-00007-2A | XS | 21 |  | CF-pCC-R1012 |  | JUP-M2-GE-DW-PH00-BPE-26-00007-2A | XS | 26 |  |  |  | Changed | 10A
CF-pCC-R1012-P-007 | CF-pCC-R1012 |  | JUP-M2-GE-DW-PH00-BPE-26-00007-2A | XS | 26 |  | CF-pCC-R1012 |  | JUP-M2-GE-DW-PH00-BPE-26-00007-2A | XS | 31 |  |  |  | Changed | 10A
CF-pCC-R1012-P-007 | CF-pCC-R1012 |  | JUP-M2-GE-DW-PH00-BPE-26-00007-2A | XS | 31 |  | CF-pCC-R1012 |  | JUP-M2-GE-DW-PH00-BPE-26-00007-2A | XS | 36 |  |  |  | Changed | 10A
CF-pCC-R1012-P-007 | CF-pCC-R1012 |  | JUP-M2-GE-DW-PH00-BPE-26-00007-2A | XS | 36 |  | CF-pCC-R1012 |  | JUP-M2-GE-DW-PH00-BPE-26-00007-2A | XS | 41 |  |  |  | Changed | 10A
CF-pCC-R1012-P-007 | CF-pCC-R1012 |  | JUP-M2-GE-DW-PH00-BPE-26-00007-2A | XS | 41 |  | CF-pCC-R1012 |  | JUP-M2-GE-DW-PH00-BPE-26-00007-2A | XS | 46 |  |  |  | Changed | 10A
CF-pCC-R1012-P-007 | CF-pCC-R1012 |  | JUP-M2-GE-DW-PH00-BPE-26-00007-2A | XS | 46 |  | CF-pCC-R1012 |  | JUP-M2-GE-DW-PH00-BPE-26-00007-2A | XS | 51 |  |  |  | Changed | 10A
CF-pCC-R1012-P-007 | CF-pCC-R1012 |  | JUP-M2-GE-DW-PH00-BPE-26-00007-2A | XS | 51 |  | CF-pCC-R1012 |  | JUP-M2-GE-DW-PH00-BPE-26-00007-2A | XS | 56 |  |  |  | Changed | 10A
CF-pCC-R1012-P-007 | CF-pCC-R1012 |  | JUP-M2-GE-DW-PH00-BPE-26-00007-2A | XS | 56 |  | CF-pCC-R1012 |  | JUP-M2-GE-DW-PH00-BPE-26-00007-2A | XS | 61 |  |  |  | Changed | 10A
CF-pCC-R1012-P-007 | CF-pCC-R1012 |  | JUP-M2-GE-DW-PH00-BPE-26-00007-2A | XS | 61 |  | CF-pCC-R1012 |  | JUP-M2-GE-DW-PH00-BPE-26-00007-2A | XS | 66 |  |  |  | Changed | 10A
CF-pCC-R1012-P-007 | CF-pCC-R1012 |  | JUP-M2-GE-DW-PH00-BPE-26-00007-2A | XS | 66 |  | CF-pCC-R1012 |  | JUP-M2-GE-DW-PH00-BPE-26-00007-2A | XS | 71 |  |  |  | Changed | 10A
CF-pCC-R1012-P-007 | CF-pCC-R1012 |  | JUP-M2-GE-DW-PH00-BPE-26-00007-2A | XS | 71 |  | CF-pCC-R1012 |  | JUP-M2-GE-DW-PH00-BPE-26-00007-2A | XS | 76 |  |  |  | Changed | 10A
CF-pCC-R1012-P-007 | CF-pCC-R1012 |  | JUP-M2-GE-DW-PH00-BPE-26-00007-2A | XS | 76 |  | CF-pCC-R1012 |  | JUP-M2-GE-DW-PH00-BPE-26-00007-2A | XS | 81 |  |  |  | Changed | 10A
CF-pCC-R1012-P-007 | CF-pCC-R1012 |  | JUP-M2-GE-DW-PH00-BPE-26-00007-2A | XS | 81 |  | CF-pCC-R1012 |  | JUP-M2-GE-DW-PH00-BPE-26-00007-2A | XS | 86 |  |  |  | Changed | 10A
CF-pCC-R1012-P-008 | CF-pCC-R1012 |  | JUP-M2-GE-DW-PH00-BPE-26-00007-2A | XS | 2 |  | CF-pCC-R1012 |  | JUP-M2-GE-DW-PH00-BPE-26-00007-2A | XS | 3 |  |  |  | Changed | 10A
CF-pCC-R1012-P-008 | CF-pCC-R1012 |  | JUP-M2-GE-DW-PH00-BPE-26-00007-2A | XS | 3 |  | CF-pCC-R1012 |  | JUP-M2-GE-DW-PH00-BPE-26-00007-2A | XS | 4 |  |  |  | Changed | 10A
CF-pCC-R1012-P-008 | CF-pCC-R1012 |  | JUP-M2-GE-DW-PH00-BPE-26-00007-2A | XS | 4 |  | CF-pCC-R1012 |  | JUP-M2-GE-DW-PH00-BPE-26-00007-2A | XS | 5 |  |  |  | Changed | 10A
CF-pCC-R1012-P-008 | CF-pCC-R1012 |  | JUP-M2-GE-DW-PH00-BPE-26-00007-2A | XS | 5 |  | CF-pCC-R1012 |  | JUP-M2-GE-DW-PH00-BPE-26-00007-2A | XS | 7 |  |  |  | Changed | 10A
CF-pCC-R1012-P-008 | CF-pCC-R1012 |  | JUP-M2-GE-DW-PH00-BPE-26-00007-2A | XS | 7 |  | CF-pCC-R1012 |  | JUP-M2-GE-DW-PH00-BPE-26-00007-2A | XS | 8 |  |  |  | Changed | 10A
CF-pCC-R1012-P-008 | CF-pCC-R1012 |  | JUP-M2-GE-DW-PH00-BPE-26-00007-2A | XS | 8 |  | CF-pCC-R1012 |  | JUP-M2-GE-DW-PH00-BPE-26-00007-2A | XS | 9 |  |  |  | Changed | 10A
CF-pCC-R1012-P-008 | CF-pCC-R1012 |  | JUP-M2-GE-DW-PH00-BPE-26-00007-2A | XS | 9 |  | CF-pCC-R1012 |  | JUP-M2-GE-DW-PH00-BPE-26-00007-2A | XS | 10 |  |  |  | Changed | 10A
CF-pCC-R1012-P-008 | CF-pCC-R1012 |  | JUP-M2-GE-DW-PH00-BPE-26-00007-2A | XS | 10 |  | CF-pCC-R1012 |  | JUP-M2-GE-DW-PH00-BPE-26-00007-2A | XS | 12 |  |  |  | Changed | 10A
CF-pCC-R1012-P-008 | CF-pCC-R1012 |  | JUP-M2-GE-DW-PH00-BPE-26-00007-2A | XS | 12 |  | CF-pCC-R1012 |  | JUP-M2-GE-DW-PH00-BPE-26-00007-2A | XS | 13 |  |  |  | Changed | 10A
CF-pCC-R1012-P-008 | CF-pCC-R1012 |  | JUP-M2-GE-DW-PH00-BPE-26-00007-2A | XS | 13 |  | CF-pCC-R1012 |  | JUP-M2-GE-DW-PH00-BPE-26-00007-2A | XS | 14 |  |  |  | Changed | 10A
CF-pCC-R1012-P-008 | CF-pCC-R1012 |  | JUP-M2-GE-DW-PH00-BPE-26-00007-2A | XS | 14 |  | CF-pCC-R1012 |  | JUP-M2-GE-DW-PH00-BPE-26-00007-2A | XS | 15 |  |  |  | Changed | 10A
CF-pCC-R1012-P-008 | CF-pCC-R1012 |  | JUP-M2-GE-DW-PH00-BPE-26-00007-2A | XS | 15 |  | CF-pCC-R1012 |  | JUP-M2-GE-DW-PH00-BPE-26-00007-2A | XS | 17 |  |  |  | Changed | 10A
CF-pCC-R1012-P-008 | CF-pCC-R1012 |  | JUP-M2-GE-DW-PH00-BPE-26-00007-2A | XS | 17 |  | CF-pCC-R1012 |  | JUP-M2-GE-DW-PH00-BPE-26-00007-2A | XS | 18 |  |  |  | Changed | 10A
CF-pCC-R1012-P-008 | CF-pCC-R1012 |  | JUP-M2-GE-DW-PH00-BPE-26-00007-2A | XS | 18 |  | CF-pCC-R1012 |  | JUP-M2-GE-DW-PH00-BPE-26-00007-2A | XS | 19 |  |  |  | Changed | 10A
CF-pCC-R1012-P-008 | CF-pCC-R1012 |  | JUP-M2-GE-DW-PH00-BPE-26-00007-2A | XS | 19 |  | CF-pCC-R1012 |  | JUP-M2-GE-DW-PH00-BPE-26-00007-2A | XS | 20 |  |  |  | Changed | 10A
CF-pCC-R1012-P-008 | CF-pCC-R1012 |  | JUP-M2-GE-DW-PH00-BPE-26-00007-2A | XS | 20 |  | CF-pCC-R1012 |  | JUP-M2-GE-DW-PH00-BPE-26-00007-2A | XS | 22 |  |  |  | Changed | 10A
CF-pCC-R1012-P-008 | CF-pCC-R1012 |  | JUP-M2-GE-DW-PH00-BPE-26-00007-2A | XS | 22 |  | CF-pCC-R1012 |  | JUP-M2-GE-DW-PH00-BPE-26-00007-2A | XS | 23 |  |  |  | Changed | 10A
CF-pCC-R1012-P-008 | CF-pCC-R1012 |  | JUP-M2-GE-DW-PH00-BPE-26-00007-2A | XS | 23 |  | CF-pCC-R1012 |  | JUP-M2-GE-DW-PH00-BPE-26-00007-2A | XS | 24 |  |  |  | Changed | 10A
CF-pCC-R1012-P-008 | CF-pCC-R1012 |  | JUP-M2-GE-DW-PH00-BPE-26-00007-2A | XS | 24 |  | CF-pCC-R1012 |  | JUP-M2-GE-DW-PH00-BPE-26-00007-2A | XS | 25 |  |  |  | Changed | 10A
CF-pCC-R1012-P-008 | CF-pCC-R1012 |  | JUP-M2-GE-DW-PH00-BPE-26-00007-2A | XS | 25 |  | CF-pCC-R1012 |  | JUP-M2-GE-DW-PH00-BPE-26-00007-2A | XS | 27 |  |  |  | Changed | 10A
CF-pCC-R1012-P-008 | CF-pCC-R1012 |  | JUP-M2-GE-DW-PH00-BPE-26-00007-2A | XS | 27 |  | CF-pCC-R1012 |  | JUP-M2-GE-DW-PH00-BPE-26-00007-2A | XS | 28 |  |  |  | Changed | 10A
CF-pCC-R1012-P-008 | CF-pCC-R1012 |  | JUP-M2-GE-DW-PH00-BPE-26-00007-2A | XS | 28 |  | CF-pCC-R1012 |  | JUP-M2-GE-DW-PH00-BPE-26-00007-2A | XS | 29 |  |  |  | Changed | 10A
CF-pCC-R1012-P-008 | CF-pCC-R1012 |  | JUP-M2-GE-DW-PH00-BPE-26-00007-2A | XS | 29 |  | CF-pCC-R1012 |  | JUP-M2-GE-DW-PH00-BPE-26-00007-2A | XS | 30 |  |  |  | Changed | 10A
CF-pCC-R1012-P-008 | CF-pCC-R1012 |  | JUP-M2-GE-DW-PH00-BPE-26-00007-2A | XS | 30 |  | CF-pCC-R1012 |  | JUP-M2-GE-DW-PH00-BPE-26-00007-2A | XS | 32 |  |  |  | Changed | 10A
CF-pCC-R1012-P-008 | CF-pCC-R1012 |  | JUP-M2-GE-DW-PH00-BPE-26-00007-2A | XS | 32 |  | CF-pCC-R1012 |  | JUP-M2-GE-DW-PH00-BPE-26-00007-2A | XS | 33 |  |  |  | Changed | 10A
CF-pCC-R1012-P-008 | CF-pCC-R1012 |  | JUP-M2-GE-DW-PH00-BPE-26-00007-2A | XS | 33 |  | CF-pCC-R1012 |  | JUP-M2-GE-DW-PH00-BPE-26-00007-2A | XS | 34 |  |  |  | Changed | 10A
CF-pCC-R1012-P-008 | CF-pCC-R1012 |  | JUP-M2-GE-DW-PH00-BPE-26-00007-2A | XS | 34 |  | CF-pCC-R1012 |  | JUP-M2-GE-DW-PH00-BPE-26-00007-2A | XS | 35 |  |  |  | Changed | 10A
CF-pCC-R1012-P-008 | CF-pCC-R1012 |  | JUP-M2-GE-DW-PH00-BPE-26-00007-2A | XS | 35 |  | CF-pCC-R1012 |  | JUP-M2-GE-DW-PH00-BPE-26-00007-2A | XS | 37 |  |  |  | Changed | 10A
CF-pCC-R1012-P-008 | CF-pCC-R1012 |  | JUP-M2-GE-DW-PH00-BPE-26-00007-2A | XS | 37 |  | CF-pCC-R1012 |  | JUP-M2-GE-DW-PH00-BPE-26-00007-2A | XS | 38 |  |  |  | Changed | 10A
CF-pCC-R1012-P-008 | CF-pCC-R1012 |  | JUP-M2-GE-DW-PH00-BPE-26-00007-2A | XS | 38 |  | CF-pCC-R1012 |  | JUP-M2-GE-DW-PH00-BPE-26-00007-2A | XS | 39 |  |  |  | Changed | 10A
CF-pCC-R1012-P-008 | CF-pCC-R1012 |  | JUP-M2-GE-DW-PH00-BPE-26-00007-2A | XS | 39 |  | CF-pCC-R1012 |  | JUP-M2-GE-DW-PH00-BPE-26-00007-2A | XS | 40 |  |  |  | Changed | 10A
CF-pCC-R1012-P-008 | CF-pCC-R1012 |  | JUP-M2-GE-DW-PH00-BPE-26-00007-2A | XS | 40 |  | CF-pCC-R1012 |  | JUP-M2-GE-DW-PH00-BPE-26-00007-2A | XS | 42 |  |  |  | Changed | 10A
CF-pCC-R1012-P-008 | CF-pCC-R1012 |  | JUP-M2-GE-DW-PH00-BPE-26-00007-2A | XS | 42 |  | CF-pCC-R1012 |  | JUP-M2-GE-DW-PH00-BPE-26-00007-2A | XS | 43 |  |  |  | Changed | 10A
CF-pCC-R1012-P-008 | CF-pCC-R1012 |  | JUP-M2-GE-DW-PH00-BPE-26-00007-2A | XS | 43 |  | CF-pCC-R1012 |  | JUP-M2-GE-DW-PH00-BPE-26-00007-2A | XS | 44 |  |  |  | Changed | 10A
CF-pCC-R1012-P-008 | CF-pCC-R1012 |  | JUP-M2-GE-DW-PH00-BPE-26-00007-2A | XS | 44 |  | CF-pCC-R1012 |  | JUP-M2-GE-DW-PH00-BPE-26-00007-2A | XS | 45 |  |  |  | Changed | 10A
CF-pCC-R1012-P-008 | CF-pCC-R1012 |  | JUP-M2-GE-DW-PH00-BPE-26-00007-2A | XS | 45 |  | CF-pCC-R1012 |  | JUP-M2-GE-DW-PH00-BPE-26-00007-2A | XS | 47 |  |  |  | Changed | 10A
CF-pCC-R1012-P-008 | CF-pCC-R1012 |  | JUP-M2-GE-DW-PH00-BPE-26-00007-2A | XS | 47 |  | CF-pCC-R1012 |  | JUP-M2-GE-DW-PH00-BPE-26-00007-2A | XS | 48 |  |  |  | Changed | 10A
CF-pCC-R1012-P-008 | CF-pCC-R1012 |  | JUP-M2-GE-DW-PH00-BPE-26-00007-2A | XS | 48 |  | CF-pCC-R1012 |  | JUP-M2-GE-DW-PH00-BPE-26-00007-2A | XS | 49 |  |  |  | Changed | 10A
CF-pCC-R1012-P-008 | CF-pCC-R1012 |  | JUP-M2-GE-DW-PH00-BPE-26-00007-2A | XS | 49 |  | CF-pCC-R1012 |  | JUP-M2-GE-DW-PH00-BPE-26-00007-2A | XS | 50 |  |  |  | Changed | 10A
CF-pCC-R1012-P-008 | CF-pCC-R1012 |  | JUP-M2-GE-DW-PH00-BPE-26-00007-2A | XS | 50 |  | CF-pCC-R1012 |  | JUP-M2-GE-DW-PH00-BPE-26-00007-2A | XS | 52 |  |  |  | Changed | 10A
CF-pCC-R1012-P-008 | CF-pCC-R1012 |  | JUP-M2-GE-DW-PH00-BPE-26-00007-2A | XS | 52 |  | CF-pCC-R1012 |  | JUP-M2-GE-DW-PH00-BPE-26-00007-2A | XS | 53 |  |  |  | Changed | 10A
CF-pCC-R1012-P-008 | CF-pCC-R1012 |  | JUP-M2-GE-DW-PH00-BPE-26-00007-2A | XS | 53 |  | CF-pCC-R1012 |  | JUP-M2-GE-DW-PH00-BPE-26-00007-2A | XS | 54 |  |  |  | Changed | 10A
CF-pCC-R1012-P-008 | CF-pCC-R1012 |  | JUP-M2-GE-DW-PH00-BPE-26-00007-2A | XS | 54 |  | CF-pCC-R1012 |  | JUP-M2-GE-DW-PH00-BPE-26-00007-2A | XS | 55 |  |  |  | Changed | 10A
CF-pCC-R1012-P-008 | CF-pCC-R1012 |  | JUP-M2-GE-DW-PH00-BPE-26-00007-2A | XS | 55 |  | CF-pCC-R1012 |  | JUP-M2-GE-DW-PH00-BPE-26-00007-2A | XS | 57 |  |  |  | Changed | 10A
CF-pCC-R1012-P-008 | CF-pCC-R1012 |  | JUP-M2-GE-DW-PH00-BPE-26-00007-2A | XS | 57 |  | CF-pCC-R1012 |  | JUP-M2-GE-DW-PH00-BPE-26-00007-2A | XS | 58 |  |  |  | Changed | 10A
CF-pCC-R1012-P-008 | CF-pCC-R1012 |  | JUP-M2-GE-DW-PH00-BPE-26-00007-2A | XS | 58 |  | CF-pCC-R1012 |  | JUP-M2-GE-DW-PH00-BPE-26-00007-2A | XS | 59 |  |  |  | Changed | 10A
CF-pCC-R1012-P-008 | CF-pCC-R1012 |  | JUP-M2-GE-DW-PH00-BPE-26-00007-2A | XS | 59 |  | CF-pCC-R1012 |  | JUP-M2-GE-DW-PH00-BPE-26-00007-2A | XS | 60 |  |  |  | Changed | 10A
CF-pCC-R1012-P-008 | CF-pCC-R1012 |  | JUP-M2-GE-DW-PH00-BPE-26-00007-2A | XS | 60 |  | CF-pCC-R1012 |  | JUP-M2-GE-DW-PH00-BPE-26-00007-2A | XS | 62 |  |  |  | Changed | 10A
CF-pCC-R1012-P-008 | CF-pCC-R1012 |  | JUP-M2-GE-DW-PH00-BPE-26-00007-2A | XS | 62 |  | CF-pCC-R1012 |  | JUP-M2-GE-DW-PH00-BPE-26-00007-2A | XS | 63 |  |  |  | Changed | 10A
CF-pCC-R1012-P-008 | CF-pCC-R1012 |  | JUP-M2-GE-DW-PH00-BPE-26-00007-2A | XS | 63 |  | CF-pCC-R1012 |  | JUP-M2-GE-DW-PH00-BPE-26-00007-2A | XS | 64 |  |  |  | Changed | 10A
CF-pCC-R1012-P-008 | CF-pCC-R1012 |  | JUP-M2-GE-DW-PH00-BPE-26-00007-2A | XS | 64 |  | CF-pCC-R1012 |  | JUP-M2-GE-DW-PH00-BPE-26-00007-2A | XS | 65 |  |  |  | Changed | 10A
CF-pCC-R1012-P-008 | CF-pCC-R1012 |  | JUP-M2-GE-DW-PH00-BPE-26-00007-2A | XS | 65 |  | CF-pCC-R1012 |  | JUP-M2-GE-DW-PH00-BPE-26-00007-2A | XS | 67 |  |  |  | Changed | 10A
CF-pCC-R1012-P-008 | CF-pCC-R1012 |  | JUP-M2-GE-DW-PH00-BPE-26-00007-2A | XS | 67 |  | CF-pCC-R1012 |  | JUP-M2-GE-DW-PH00-BPE-26-00007-2A | XS | 68 |  |  |  | Changed | 10A
CF-pCC-R1012-P-008 | CF-pCC-R1012 |  | JUP-M2-GE-DW-PH00-BPE-26-00007-2A | XS | 68 |  | CF-pCC-R1012 |  | JUP-M2-GE-DW-PH00-BPE-26-00007-2A | XS | 69 |  |  |  | Changed | 10A
CF-pCC-R1012-P-008 | CF-pCC-R1012 |  | JUP-M2-GE-DW-PH00-BPE-26-00007-2A | XS | 69 |  | CF-pCC-R1012 |  | JUP-M2-GE-DW-PH00-BPE-26-00007-2A | XS | 70 |  |  |  | Changed | 10A
CF-pCC-R1012-P-008 | CF-pCC-R1012 |  | JUP-M2-GE-DW-PH00-BPE-26-00007-2A | XS | 70 |  | CF-pCC-R1012 |  | JUP-M2-GE-DW-PH00-BPE-26-00007-2A | XS | 72 |  |  |  | Changed | 10A
CF-pCC-R1012-P-008 | CF-pCC-R1012 |  | JUP-M2-GE-DW-PH00-BPE-26-00007-2A | XS | 72 |  | CF-pCC-R1012 |  | JUP-M2-GE-DW-PH00-BPE-26-00007-2A | XS | 73 |  |  |  | Changed | 10A
CF-pCC-R1012-P-008 | CF-pCC-R1012 |  | JUP-M2-GE-DW-PH00-BPE-26-00007-2A | XS | 73 |  | CF-pCC-R1012 |  | JUP-M2-GE-DW-PH00-BPE-26-00007-2A | XS | 74 |  |  |  | Changed | 10A
CF-pCC-R1012-P-008 | CF-pCC-R1012 |  | JUP-M2-GE-DW-PH00-BPE-26-00007-2A | XS | 74 |  | CF-pCC-R1012 |  | JUP-M2-GE-DW-PH00-BPE-26-00007-2A | XS | 75 |  |  |  | Changed | 10A
CF-pCC-R1012-P-008 | CF-pCC-R1012 |  | JUP-M2-GE-DW-PH00-BPE-26-00007-2A | XS | 75 |  | CF-pCC-R1012 |  | JUP-M2-GE-DW-PH00-BPE-26-00007-2A | XS | 77 |  |  |  | Changed | 10A
CF-pCC-R1012-P-008 | CF-pCC-R1012 |  | JUP-M2-GE-DW-PH00-BPE-26-00007-2A | XS | 77 |  | CF-pCC-R1012 |  | JUP-M2-GE-DW-PH00-BPE-26-00007-2A | XS | 78 |  |  |  | Changed | 10A
CF-pCC-R1012-P-008 | CF-pCC-R1012 |  | JUP-M2-GE-DW-PH00-BPE-26-00007-2A | XS | 78 |  | CF-pCC-R1012 |  | JUP-M2-GE-DW-PH00-BPE-26-00007-2A | XS | 79 |  |  |  | Changed | 10A
CF-pCC-R1012-P-008 | CF-pCC-R1012 |  | JUP-M2-GE-DW-PH00-BPE-26-00007-2A | XS | 79 |  | CF-pCC-R1012 |  | JUP-M2-GE-DW-PH00-BPE-26-00007-2A | XS | 80 |  |  |  | Changed | 10A
CF-pCC-R1012-P-008 | CF-pCC-R1012 |  | JUP-M2-GE-DW-PH00-BPE-26-00007-2A | XS | 80 |  | CF-pCC-R1012 |  | JUP-M2-GE-DW-PH00-BPE-26-00007-2A | XS | 82 |  |  |  | Changed | 10A
CF-pCC-R1012-P-008 | CF-pCC-R1012 |  | JUP-M2-GE-DW-PH00-BPE-26-00007-2A | XS | 82 |  | CF-pCC-R1012 |  | JUP-M2-GE-DW-PH00-BPE-26-00007-2A | XS | 83 |  |  |  | Changed | 10A
CF-pCC-R1012-P-008 | CF-pCC-R1012 |  | JUP-M2-GE-DW-PH00-BPE-26-00007-2A | XS | 83 |  | CF-pCC-R1012 |  | JUP-M2-GE-DW-PH00-BPE-26-00007-2A | XS | 84 |  |  |  | Changed | 10A
CF-pCC-R1012-P-008 | CF-pCC-R1012 |  | JUP-M2-GE-DW-PH00-BPE-26-00007-2A | XS | 84 |  | CF-pCC-R1012 |  | JUP-M2-GE-DW-PH00-BPE-26-00007-2A | XS | 85 |  |  |  | Changed | 10A
CF-pCC-R1012-P-008 | CF-pCC-R1012 |  | JUP-M2-GE-DW-PH00-BPE-26-00007-2A | XS | 85 |  | CF-pCC-R1012 |  | JUP-M2-GE-DW-PH00-BPE-26-00007-2A | XS | 87 |  |  |  | Changed | 10A
CF-pCC-R1012-P-008 | CF-pCC-R1012 |  | JUP-M2-GE-DW-PH00-BPE-26-00007-2A | XS | 87 |  | CF-pCC-R1012 |  | JUP-M2-GE-DW-PH00-BPE-26-00007-2A | XS | 88 |  |  |  | Changed | 10A
CF-pCC-1012-A-1034 | CF-pCC-1012 | 1 | JUP-M2-GE-DW-PH00-BPE-26-00005-0A | X220 | 1A | 1 | CF-pCC-R1012 | 1 | JUP-M2-GE-DW-PH00-BPE-26-00008-2A | X220 | 1 | 2 | KAD10204 | 6,0 mm² | Included | 2A
CF-pCC-1012-A-1034 | CF-pCC-1012 | 1 | JUP-M2-GE-DW-PH00-BPE-26-00005-0A | X220 | 2A | 2 | CF-pCC-R1012 | 1 | JUP-M2-GE-DW-PH00-BPE-26-00008-2A | X220 | 2 | 2 | KAD10204 | 6,0 mm² | Included | 2A
CF-pCC-1012-F-1101 | CF-pCC-1012 | 1 | JUP-M2-GE-DW-PH00-BPE-26-00005-0A | X2 | 1 | 1 | JB-TF-1001 | 1 | JUP-M2-GE-DW-PH00-BPM-56-41004-0A | X1 | 1 | 2 | KAD10202 | 2,5 mm² | Included | 0A
CF-pCC-1012-F-1101 | CF-pCC-1012 | 1 | JUP-M2-GE-DW-PH00-BPE-26-00005-0A | X2 | 2 | 2 | JB-TF-1001 | 1 | JUP-M2-GE-DW-PH00-BPM-56-41004-0A | X1 | 2 | 2 | KAD10202 | 2,5 mm² | Included | 0A
CF-pCC-1012-F-1102 | CF-pCC-1012 | 1 | JUP-M2-GE-DW-PH00-BPE-26-00005-0A | X2 | 5 | 1 | q2A | 1 | EXISTING EQUIPMENT | X | xx | 2 | KAD10202 | 2,5 mm² | Changed | 2A
CF-pCC-1012-F-1102 | CF-pCC-1012 | 1 | JUP-M2-GE-DW-PH00-BPE-26-00005-0A | X2 | 6 | 2 | q2A | 1 | EXISTING EQUIPMENT | X | xx | 2 | KAD10202 | 2,5 mm² | Changed | 2A
CF-pCC-1012-F-1103 | CF-pCC-1012 | 1 | JUP-M2-GE-DW-PH00-BPE-26-00005-0A | X2 | 9 | 1 | CF-QPA-1012 | 1 | JUP-M2-GE-DW-PH00-BPE-21-00006-3A | X125.1 | 1 | 2 | KAD10202 | 2,5 mm² | Included | 0A
CF-pCC-1012-F-1103 | CF-pCC-1012 | 1 | JUP-M2-GE-DW-PH00-BPE-26-00005-0A | X2 | 10 | 2 | CF-QPA-1012 | 1 | JUP-M2-GE-DW-PH00-BPE-21-00006-3A | X125.1 | 2 | 2 | KAD10202 | 2,5 mm² | Included | 0A
CF-pCC-1012-F-1104 | CF-pCC-1012 | 1 | JUP-M2-GE-DW-PH00-BPE-26-00005-0A | X2 | 13 | 1 | CF-pCA-1012 | 1 | JUP-M2-GE-DW-PH00-BPE-26-00014-1A | X125 | 1 | 2 | KAD10202 | 2,5 mm² | Included | 0A
CF-pCC-1012-F-1104 | CF-pCC-1012 | 1 | JUP-M2-GE-DW-PH00-BPE-26-00005-0A | X2 | 14 | 2 | CF-pCA-1012 | 1 | JUP-M2-GE-DW-PH00-BPE-26-00014-1A | X125 | 2 | 2 | KAD10202 | 2,5 mm² | Included | 0A
CF-pCC-1012-F-1105 | CF-pCC-1012 | 1 | JUP-M2-GE-DW-PH00-BPE-26-00005-0A | X2 | 17 | 1 | CF-PIU-U10 | 1 | JUP-M2-HB-DW-PU10-GER-20-00060-3A | X20 | 1 | 2 | KAD10206 | 16,0 mm² | Included | 0A
CF-pCC-1012-F-1105 | CF-pCC-1012 | 1 | JUP-M2-GE-DW-PH00-BPE-26-00005-0A | X2 | 18 | 2 | CF-PIU-U10 | 1 | JUP-M2-HB-DW-PU10-GER-20-00060-3A | X20 | 3 | 2 | KAD10206 | 16,0 mm² | Included | 0A
CF-pCC-1012-F-1106 | CF-pCC-1012 | 1 | JUP-M2-GE-DW-PH00-BPE-26-00005-0A | X2 | 21 | 1 | CF-PVR-1U10 | 1 | JUP-M2-HB-DW-PU10-BPM-50-00002-5A | X1 | 1 | 2 | KAD10203 | 4,0 mm² | Changed | 7A
CF-pCC-1012-F-1106 | CF-pCC-1012 | 1 | JUP-M2-GE-DW-PH00-BPE-26-00005-0A | X2 | 22 | 2 | CF-PVR-1U10 | 1 | JUP-M2-HB-DW-PU10-BPM-50-00002-5A | X1 | 3 | 2 | KAD10203 | 4,0 mm² | Changed | 7A
CF-pCC-1012-F-1107 | CF-pCC-1012 | 1 | JUP-M2-GE-DW-PH00-BPE-26-00005-0A | X2 | 25 | 1 | MS-TR-U10 | 1 | JUP-M2-GE-DW-PU10-TRA-00-00003-3A | X1 | 19 | 2 | KAD10204 | 6,0 mm² | Included | 10A
CF-pCC-1012-F-1107 | CF-pCC-1012 | 1 | JUP-M2-GE-DW-PH00-BPE-26-00005-0A | X2 | 26 | 2 | MS-TR-U10 | 1 | JUP-M2-GE-DW-PU10-TRA-00-00003-3A | X1 | 21 | 2 | KAD10204 | 6,0 mm² | Included | 10A
CF-pCC-1012-F-1108 | CF-pCC-1012 | 1 | JUP-M2-GE-DW-PH00-BPE-26-00005-0A | X2 | 29 | 1 | CF-PE2-06 | 1 | JUP-M2-SP-FD-AU02-AUT-10-00361-2B | X90 | 1 | 2 | KAD10202 | 2,5 mm² | Changed | 3A
CF-pCC-1012-F-1108 | CF-pCC-1012 | 1 | JUP-M2-GE-DW-PH00-BPE-26-00005-0A | X2 | 30 | 2 | CF-PE2-06 | 1 | JUP-M2-SP-FD-AU02-AUT-10-00361-2B | X90 | 3 | 2 | KAD10202 | 2,5 mm² | Changed | 3A
CF-pCC-1012-F-1109 | CF-pCC-1012 | 1 | JUP-M2-GE-DW-PH00-BPE-26-00005-0A | X2 | 33 | 1 | CF-PM2-02 | 1 | JUP-M2-SP-FD-AU04-AUT-10-00321-2A | X90 | 1 | 2 | KAD10203 | 4,0 mm² | Changed | 2A
CF-pCC-1012-F-1109 | CF-pCC-1012 | 1 | JUP-M2-GE-DW-PH00-BPE-26-00005-0A | X2 | 34 | 2 | CF-PM2-02 | 1 | JUP-M2-SP-FD-AU04-AUT-10-00321-2A | X90 | 3 | 2 | KAD10203 | 4,0 mm² | Changed | 2A
CF-pCC-1012-F-1110 | CF-pCC-1012 | 1 | JUP-M2-GE-DW-PH00-BPE-26-00005-0A | X2 | 37 | 1 | CF-PAG-U10 | 1 | JUP-M2-GE-FD-PU10-PRO-10-10113-0A | X1 | 1 | 2 | KAD10203 | 4,0 mm² | Included | 0A
CF-pCC-1012-F-1110 | CF-pCC-1012 | 1 | JUP-M2-GE-DW-PH00-BPE-26-00005-0A | X2 | 38 | 2 | CF-PAG-U10 | 1 | JUP-M2-GE-FD-PU10-PRO-10-10113-0A | X1 | 2 | 2 | KAD10203 | 4,0 mm² | Included | 0A
CF-pCC-1012-F-1111 | CF-pCC-1012 | 1 | JUP-M2-GE-DW-PH00-BPE-26-00005-0A | X2 | 41 | 1 | CF-PPG-U10 | 1 | JUP-M2-GE-FD-PU10-PRO-10-10107-0A | X1 | 1 | 2 | KAD10203 | 4,0 mm² | Included | 0A
CF-pCC-1012-F-1111 | CF-pCC-1012 | 1 | JUP-M2-GE-DW-PH00-BPE-26-00005-0A | X2 | 42 | 2 | CF-PPG-U10 | 1 | JUP-M2-GE-FD-PU10-PRO-10-10107-0A | X1 | 2 | 2 | KAD10203 | 4,0 mm² | Included | 0A
CF-pCC-1012-F-1112 | CF-pCC-1012 | 1 | JUP-M2-GE-DW-PH00-BPE-26-00005-0A | X2 | 45 | 1 | CF-UAC-U10 | 1 | JUP-M2-SP-FD-PU10-AUT-10-00102-4B | X90 | 1 | 2 | KAD10206 | 16,0 mm² | Included | 0A
CF-pCC-1012-F-1112 | CF-pCC-1012 | 1 | JUP-M2-GE-DW-PH00-BPE-26-00005-0A | X2 | 46 | 2 | CF-UAC-U10 | 1 | JUP-M2-SP-FD-PU10-AUT-10-00102-4B | X90 | 3 | 2 | KAD10206 | 16,0 mm² | Included | 0A
CF-pCC-1012-F-1113 | CF-pCC-1012 | 1 | JUP-M2-GE-DW-PH00-BPE-26-00005-0A | X2 | 49 | 1 | QC11 | 1 | EXISTING EQUIPMENT | X | xx | 2 | KAD10206 | 16,0 mm² | Included | 0A
CF-pCC-1012-F-1113 | CF-pCC-1012 | 1 | JUP-M2-GE-DW-PH00-BPE-26-00005-0A | X2 | 50 | 2 | QC11 | 1 | EXISTING EQUIPMENT | X | xx | 2 | KAD10206 | 16,0 mm² | Included | 0A
CF-pCC-1012-F-1114 | CF-pCC-1012 | 1 | JUP-M2-GE-DW-PH00-BPE-26-00005-0A | X2 | 53 | 1 | QC12 | 1 | EXISTING EQUIPMENT | X | xx | 2 | KAD10206 | 16,0 mm² | Included | 0A
CF-pCC-1012-F-1114 | CF-pCC-1012 | 1 | JUP-M2-GE-DW-PH00-BPE-26-00005-0A | X2 | 54 | 2 | QC12 | 1 | EXISTING EQUIPMENT | X | xx | 2 | KAD10206 | 16,0 mm² | Included | 0A
CF-pCC-1012-F-1115 | CF-pCC-1012 | 1 | JUP-M2-GE-DW-PH00-BPE-26-00005-0A | X2 | 57 | 1 | MED | 1 | EXISTING EQUIPMENT | X | xx | 2 | KAD10202 | 2,5 mm² | Included | 0A
CF-pCC-1012-F-1115 | CF-pCC-1012 | 1 | JUP-M2-GE-DW-PH00-BPE-26-00005-0A | X2 | 58 | 2 | MED | 1 | EXISTING EQUIPMENT | X | xx | 2 | KAD10202 | 2,5 mm² | Included | 0A
CF-pCC-1012-F-1118 | CF-pCC-1012 | 1 | JUP-M2-GE-DW-PH00-BPE-26-00005-0A | X2 | 69 | 1 | CF-QPE-U10 | 1 | JUP-M2-SP-FD-PU10-AUT-10-00107-6A | X90 | 1 | 2 | KAD10202 | 2,5 mm² | Included | 0A
CF-pCC-1012-F-1118 | CF-pCC-1012 | 1 | JUP-M2-GE-DW-PH00-BPE-26-00005-0A | X2 | 70 | 2 | CF-QPE-U10 | 1 | JUP-M2-SP-FD-PU10-AUT-10-00107-6A | X90 | 3 | 2 | KAD10202 | 2,5 mm² | Included | 0A
CF-pCC-1012-F-1124 | CF-pCC-1012 | 1 | JUP-M2-GE-DW-PH00-BPE-26-00005-0A | X2 | 93 | 1 | CF-TEX-U10 | 1 | JUP-M2-HB-FD-PU10-EXC-20-00010-4A | X5 | 30 | 2 | KAD10202 | 2,5 mm² | Included | 0A
CF-pCC-1012-F-1124 | CF-pCC-1012 | 1 | JUP-M2-GE-DW-PH00-BPE-26-00005-0A | X2 | 94 | 2 | CF-TEX-U10 | 1 | JUP-M2-HB-FD-PU10-EXC-20-00010-4A | X5 | 28 | 2 | KAD10202 | 2,5 mm² | Included | 0A
CF-pCC-1012-F-1125 | CF-pCC-1012 | 1 | JUP-M2-GE-DW-PH00-BPE-26-00005-0A | X2 | 97 | 1 | QE11 | 1 | EXISTING EQUIPMENT | X | xx | 2 | KAD10202 | 2,5 mm² | Included | 0A
CF-pCC-1012-F-1125 | CF-pCC-1012 | 1 | JUP-M2-GE-DW-PH00-BPE-26-00005-0A | X2 | 98 | 2 | QE11 | 1 | EXISTING EQUIPMENT | X | xx | 2 | KAD10202 | 2,5 mm² | Included | 0A
CF-pCC-1012-F-1126 | CF-pCC-1012 | 1 | JUP-M2-GE-DW-PH00-BPE-26-00005-0A | X2 | 101 | 1 | QE12 | 1 | EXISTING EQUIPMENT | X | xx | 2 | KAD10202 | 2,5 mm² | Included | 0A
CF-pCC-1012-F-1126 | CF-pCC-1012 | 1 | JUP-M2-GE-DW-PH00-BPE-26-00005-0A | X2 | 102 | 2 | QE12 | 1 | EXISTING EQUIPMENT | X | xx | 2 | KAD10202 | 2,5 mm² | Included | 0A
CF-pCC-1012-F-1128 | CF-pCC-1012 | 1 | JUP-M2-GE-DW-PH00-BPE-26-00005-0A | X2 | 109 | 1 | QCE-11 | 1 | EXISTING EQUIPMENT | X | xx | 2 | KAD10202 | 2,5 mm² | Included | 0A
CF-pCC-1012-F-1128 | CF-pCC-1012 | 1 | JUP-M2-GE-DW-PH00-BPE-26-00005-0A | X2 | 110 | 2 | QCE-11 | 1 | EXISTING EQUIPMENT | X | xx | 2 | KAD10202 | 2,5 mm² | Included | 0A
CF-pCC-1012-F-1129 | CF-pCC-1012 | 1 | JUP-M2-GE-DW-PH00-BPE-26-00005-0A | X2 | 113 | 1 | QCE-12 | 1 | EXISTING EQUIPMENT | X | xx | 2 | KAD10203 | 4,0 mm² | Changed | 10A
CF-pCC-1012-F-1129 | CF-pCC-1012 | 1 | JUP-M2-GE-DW-PH00-BPE-26-00005-0A | X2 | 114 | 2 | QCE-12 | 1 | EXISTING EQUIPMENT | X | xx | 2 | KAD10203 | 4,0 mm² | Changed | 10A
CF-pCC-1012-F-1130 | CF-pCC-1012 | 1 | JUP-M2-GE-DW-PH00-BPE-26-00005-0A | X2 | 117 | 1 | CF-RTVx-U10 | 1 | JUP-M2-HB-FD-PU10-EXC-10-00006-6A | X101 | 1 | 2 | KAD10206 | 16,0 mm² | Changed | 2A
CF-pCC-1012-F-1130 | CF-pCC-1012 | 1 | JUP-M2-GE-DW-PH00-BPE-26-00005-0A | X2 | 118 | 2 | CF-RTVx-U10 | 1 | JUP-M2-HB-FD-PU10-EXC-10-00006-6A | X101 | 2 | 2 | KAD10206 | 16,0 mm² | Changed | 2A
CF-pCC-1012-F-1131 | CF-pCC-1012 | 1 | JUP-M2-GE-DW-PH00-BPE-26-00005-0A | X2 | 121 | 1 | QRT11 | 1 | EXISTING EQUIPMENT | X | xx | 2 | KAD10206 | 16,0 mm² | Included | 0A
CF-pCC-1012-F-1131 | CF-pCC-1012 | 1 | JUP-M2-GE-DW-PH00-BPE-26-00005-0A | X2 | 122 | 2 | QRT11 | 1 | EXISTING EQUIPMENT | X | xx | 2 | KAD10206 | 16,0 mm² | Included | 0A
CF-pCC-1012-F-1132 | CF-pCC-1012 | 1 | JUP-M2-GE-DW-PH00-BPE-26-00005-0A | X2 | 125 | 1 | QRT12 | 1 | EXISTING EQUIPMENT | X | xx | 2 | KAD10206 | 16,0 mm² | Included | 0A
CF-pCC-1012-F-1132 | CF-pCC-1012 | 1 | JUP-M2-GE-DW-PH00-BPE-26-00005-0A | X2 | 126 | 2 | QRT12 | 1 | EXISTING EQUIPMENT | X | xx | 2 | KAD10206 | 16,0 mm² | Included | 0A
CF-pCC-1012-F-1133 | CF-pCC-1012 | 1 | JUP-M2-GE-DW-PH00-BPE-26-00005-0A | X2 | 129 | 1 | JB-1001 | 1 | JUP-M2-GE-DW-PH10-BPM-59-41010-2A | X1 | 1 | 2 | KAD10202 | 2,5 mm² | Included | 0A
CF-pCC-1012-F-1133 | CF-pCC-1012 | 1 | JUP-M2-GE-DW-PH00-BPE-26-00005-0A | X2 | 130 | 2 | JB-1001 | 1 | JUP-M2-GE-DW-PH10-BPM-59-41010-2A | X1 | 2 | 2 | KAD10202 | 2,5 mm² | Included | 0A
CF-pCC-1012-F-1134 | CF-pCC-1012 | 1 | JUP-M2-GE-DW-PH00-BPE-26-00005-0A | X2 | 133 | 1 | CO2-1012 | 1 | EXISTING EQUIPMENT | X | xx | 2 | KAD10202 | 2,5 mm² | Included | 0A
CF-pCC-1012-F-1134 | CF-pCC-1012 | 1 | JUP-M2-GE-DW-PH00-BPE-26-00005-0A | X2 | 134 | 2 | CO2-1012 | 1 | EXISTING EQUIPMENT | X | xx | 2 | KAD10202 | 2,5 mm² | Included | 0A
CF-pCC-1012-F-1135 | CF-pCC-1012 | 1 | JUP-M2-GE-DW-PH00-BPE-26-00005-0A | X2 | 137 | 1 | JB-003 | 1 | JUP-M2-GE-DW-PH00-BPM-59-41000-3A | X1 | 1 | 2 | KAD10202 | 2,5 mm² | Included | 0A
CF-pCC-1012-F-1135 | CF-pCC-1012 | 1 | JUP-M2-GE-DW-PH00-BPE-26-00005-0A | X2 | 138 | 2 | JB-003 | 1 | JUP-M2-GE-DW-PH00-BPM-59-41000-3A | X1 | 2 | 2 | KAD10202 | 2,5 mm² | Included | 0A
CF-pCC-1012-F-1136 | CF-pCC-1012 | 2 | JUP-M2-GE-DW-PH00-BPE-26-00005-0A | X2 | 141 | 1 | CF-TUG-U10 | 1 | XBR 100 208-530 | X5 | P | 2 | KAD10202 | 2,5 mm² | Changed | 9A
CF-pCC-1012-F-1136 | CF-pCC-1012 | 2 | JUP-M2-GE-DW-PH00-BPE-26-00005-0A | X2 | 142 | 2 | CF-TUG-U10 | 1 | XBR 100 208-530 | X5 | N | 2 | KAD10202 | 2,5 mm² | Changed | 9A
CF-pCC-1012-F-1137 | CF-pCC-1012 | 2 | JUP-M2-GE-DW-PH00-BPE-26-00005-0A | X2 | 145 | 1 | TR-11 | 1 | EXISTING EQUIPMENT | X | xx | 2 | KAD10202 | 2,5 mm² | Changed | 2A
CF-pCC-1012-F-1137 | CF-pCC-1012 | 2 | JUP-M2-GE-DW-PH00-BPE-26-00005-0A | X2 | 146 | 2 | TR-11 | 1 | EXISTING EQUIPMENT | X | xx | 2 | KAD10202 | 2,5 mm² | Changed | 2A
CF-pCC-1012-F-1138 | CF-pCC-1012 | 2 | JUP-M2-GE-DW-PH00-BPE-26-00005-0A | X2 | 149 | 1 | TR-12 | 1 | EXISTING EQUIPMENT | X | xx | 2 | KAD10202 | 2,5 mm² | Changed | 2A
CF-pCC-1012-F-1138 | CF-pCC-1012 | 2 | JUP-M2-GE-DW-PH00-BPE-26-00005-0A | X2 | 150 | 2 | TR-12 | 1 | EXISTING EQUIPMENT | X | xx | 2 | KAD10202 | 2,5 mm² | Changed | 2A
CF-pCC-1012-F-1139 | CF-pCC-1012 | 2 | JUP-M2-GE-DW-PH00-BPE-26-00005-0A | X2 | 153 | 1 | CF-CCM-U10 | 1 | JUP-M2-GE-DW-PH00-BPE-26-00022-3A | X125 | 1 | 2 | KAD10205 | 10,0 mm² | Included | 0A
CF-pCC-1012-F-1139 | CF-pCC-1012 | 2 | JUP-M2-GE-DW-PH00-BPE-26-00005-0A | X2 | 154 | 2 | CF-CCM-U10 | 1 | JUP-M2-GE-DW-PH00-BPE-26-00022-3A | X125 | 2 | 2 | KAD10205 | 10,0 mm² | Included | 0A
CF-pCC-1012-F-1140 | CF-pCC-1012 | 2 | JUP-M2-GE-DW-PH00-BPE-26-00005-0A | X2 | 157 | 1 | Q2A | 1 | EXISTING EQUIPMENT | X | xx | 2 | KAD10202 | 2,5 mm² | Changed | 2A
CF-pCC-1012-F-1140 | CF-pCC-1012 | 2 | JUP-M2-GE-DW-PH00-BPE-26-00005-0A | X2 | 158 | 2 | Q2A | 1 | EXISTING EQUIPMENT | X | xx | 2 | KAD10202 | 2,5 mm² | Changed | 2A
CF-pCC-1012-F-1143/N | CF-pCC-1012 | 2 | JUP-M2-GE-DW-PH00-BPE-26-00005-0A | X2 | 170 | 1 | PAR | 1 | EXISTING EQUIPMENT | X | xx | 1 | KAD10108 | 35,0 mm² | Included | 10A
CF-pCC-1012-F-1143/P | CF-pCC-1012 | 2 | JUP-M2-GE-DW-PH00-BPE-26-00005-0A | X2 | 169 | 1 | PAR | 1 | EXISTING EQUIPMENT | X | xx | 1 | KAD10108 | 35,0 mm² | Included | 10A
CF-pCC-1012-F-1144 | CF-pCC-1012 | 2 | JUP-M2-GE-DW-PH00-BPE-26-00005-0A | X2 | 173 | 1 | QSCR | 1 | EXISTING EQUIPMENT | X | xx | 2 | KAD10202 | 2,5 mm² | Included | 0A
CF-pCC-1012-F-1144 | CF-pCC-1012 | 2 | JUP-M2-GE-DW-PH00-BPE-26-00005-0A | X2 | 174 | 2 | QSCR | 1 | EXISTING EQUIPMENT | X | xx | 2 | KAD10202 | 2,5 mm² | Included | 0A
CF-pCC-1012-F-1148 | CF-pCC-1012 | 2 | JUP-M2-GE-DW-PH00-BPE-26-00005-0A | X2 | 189 | 1 | CF-pCA-R02 | 1 | JUP-M2-GE-DW-PH00-BPE-26-00013-2A | X125 | 1 | 2 | KAD10204 | 6,0 mm² | Included | 0A
CF-pCC-1012-F-1148 | CF-pCC-1012 | 2 | JUP-M2-GE-DW-PH00-BPE-26-00005-0A | X2 | 190 | 2 | CF-pCA-R02 | 1 | JUP-M2-GE-DW-PH00-BPE-26-00013-2A | X125 | 2 | 2 | KAD10204 | 6,0 mm² | Included | 0A
CF-pCC-1012-F-1149 | CF-pCC-1012 | 2 | JUP-M2-GE-DW-PH00-BPE-26-00005-0A | X2 | 193 | 1 | CF-PCE-U10 | 2 | JUP-M2-SP-FD-PU10-AUT-10-00119-5A | X90 | 1 | 2 | KAD10204 | 6,0 mm² | Included | 0A
CF-pCC-1012-F-1149 | CF-pCC-1012 | 2 | JUP-M2-GE-DW-PH00-BPE-26-00005-0A | X2 | 194 | 2 | CF-PCE-U10 | 2 | JUP-M2-SP-FD-PU10-AUT-10-00119-5A | X90 | 3 | 2 | KAD10204 | 6,0 mm² | Included | 0A
CF-pCC-1012-F-1151 | CF-pCC-1012 | 2 | JUP-M2-GE-DW-PH00-BPE-26-00005-0A | X2 | 201 | 1 | CM-12 | 1 | EXISTING EQUIPMENT | X | xx | 2 | KAD10204 | 6,0 mm² | Changed | 2A
CF-pCC-1012-F-1151 | CF-pCC-1012 | 2 | JUP-M2-GE-DW-PH00-BPE-26-00005-0A | X2 | 202 | 2 | CM-12 | 1 | EXISTING EQUIPMENT | X | xx | 2 | KAD10204 | 6,0 mm² | Changed | 2A
CF-pCC-1012-F-1154 | CF-pCC-1012 | 2 | JUP-M2-GE-DW-PH00-BPE-26-00005-0A | X2 | 213 | 1 | CF-PE2-04 | 1 | JUP-M2-SP-FD-AU02-AUT-10-00341-2A | X90 | 1 | 2 | KAD10203 | 4,0 mm² | Changed | 10A
CF-pCC-1012-F-1154 | CF-pCC-1012 | 2 | JUP-M2-GE-DW-PH00-BPE-26-00005-0A | X2 | 214 | 2 | CF-PE2-04 | 1 | JUP-M2-SP-FD-AU02-AUT-10-00341-2A | X90 | 3 | 2 | KAD10203 | 4,0 mm² | Changed | 10A
CF-pCC-1012-F-1155/N | CF-pCC-1012 | 2 | JUP-M2-GE-DW-PH00-BPE-26-00005-0A | X2 | 218 | 1 | GET2 | 1 | EXISTING EQUIPMENT | X | xx | 1 | KAD10108 | 35,0 mm² | Changed | 10A
CF-pCC-1012-F-1155/P | CF-pCC-1012 | 2 | JUP-M2-GE-DW-PH00-BPE-26-00005-0A | X2 | 217 | 1 | GET2 | 1 | EXISTING EQUIPMENT | X | xx | 1 | KAD10108 | 35,0 mm² | Changed | 10A
CF-pCC-1012-F-1158 | CF-pCC-1012 | 2 | JUP-M2-GE-DW-PH00-BPE-26-00005-0A | X2 | 229 | 1 | 1829-98 | 1 | EXISTING EQUIPMENT | X | xx | 2 | KAD10205 | 10,0 mm² | Included | 0A
CF-pCC-1012-F-1158 | CF-pCC-1012 | 2 | JUP-M2-GE-DW-PH00-BPE-26-00005-0A | X2 | 230 | 2 | 1829-98 | 1 | EXISTING EQUIPMENT | X | xx | 2 | KAD10205 | 10,0 mm² | Included | 0A
CF-pCC-1012-F-1159 | CF-pCC-1012 | 2 | JUP-M2-GE-DW-PH00-BPE-26-00005-0A | X2 | 233 | 1 | 1829-104 | 1 | EXISTING EQUIPMENT | X | xx | 2 | KAD10205 | 10,0 mm² | Included | 0A
CF-pCC-1012-F-1159 | CF-pCC-1012 | 2 | JUP-M2-GE-DW-PH00-BPE-26-00005-0A | X2 | 234 | 2 | 1829-104 | 1 | EXISTING EQUIPMENT | X | xx | 2 | KAD10205 | 10,0 mm² | Included | 0A
CF-pCC-1012-F-1160/N | CF-pCC-1012 | 2 | JUP-M2-GE-DW-PH00-BPE-26-00005-0A | X2 | 238 | 1 | 1852-10 | 1 | 1-HE-1150.977-1 | XA | 7 | 1 | KAD10108 | 35,0 mm² | Changed | 2A
CF-pCC-1012-F-1160/P | CF-pCC-1012 | 2 | JUP-M2-GE-DW-PH00-BPE-26-00005-0A | X2 | 237 | 1 | 1852-10 | 1 | 1-HE-1150.977-1 | XA | 1 | 1 | KAD10108 | 35,0 mm² | Changed | 2A
CF-pCC-1012-F-1161 | CF-pCC-1012 | 2 | JUP-M2-GE-DW-PH00-BPE-26-00005-0A | X2 | 241 | 1 | SE-qCA-89U102 | 1 | JUP-M2-GE-FD-PU10-SWT-10-00020-2A | X3 | 1 | 2 | KAD10205 | 10,0 mm² | Changed | 3A
CF-pCC-1012-F-1161 | CF-pCC-1012 | 2 | JUP-M2-GE-DW-PH00-BPE-26-00005-0A | X2 | 242 | 2 | SE-qCA-89U102 | 1 | JUP-M2-GE-FD-PU10-SWT-10-00020-2A | X3 | 2 | 2 | KAD10205 | 10,0 mm² | Changed | 3A
CF-pCC-1012-F-1162 | CF-pCC-1012 | 2 | JUP-M2-GE-DW-PH00-BPE-26-00005-0A | X2 | 245 | 1 | TA-QMH-U10 | 1 | JUP-M2-HB-DW-DM00-BPM-47-00007-3A | X1 | 1 | 2 | KAD10202 | 2,5 mm² | Changed | 7A
CF-pCC-1012-F-1162 | CF-pCC-1012 | 2 | JUP-M2-GE-DW-PH00-BPE-26-00005-0A | X2 | 246 | 2 | TA-QMH-U10 | 1 | JUP-M2-HB-DW-DM00-BPM-47-00007-3A | X1 | 3 | 2 | KAD10202 | 2,5 mm² | Changed | 7A
CF-pCC-1012-F-1163 | CF-pCC-1012 | 2 | JUP-M2-GE-DW-PH00-BPE-26-00005-0A | X2 | 249 | 1 | CF-QMH-U10 | 1 | JUP-M2-HB-DW-DM00-BPM-47-00010-0A | X1 | 1 | 2 | KAD10202 | 2,5 mm² | Changed | 7A
CF-pCC-1012-F-1163 | CF-pCC-1012 | 2 | JUP-M2-GE-DW-PH00-BPE-26-00005-0A | X2 | 250 | 2 | CF-QMH-U10 | 1 | JUP-M2-HB-DW-DM00-BPM-47-00010-0A | X1 | 3 | 2 | KAD10202 | 2,5 mm² | Changed | 7A
CF-pCC-1012-F-1201 | CF-pCC-1012 | 1 | JUP-M2-GE-DW-PH00-BPE-26-00005-0A | X2 | 3 | 1 | JB-TF-1001 | 1 | JUP-M2-GE-DW-PH00-BPM-56-41004-0A | X1 | 3 | 2 | KAD10202 | 2,5 mm² | Included | 0A
CF-pCC-1012-F-1201 | CF-pCC-1012 | 1 | JUP-M2-GE-DW-PH00-BPE-26-00005-0A | X2 | 4 | 2 | JB-TF-1001 | 1 | JUP-M2-GE-DW-PH00-BPM-56-41004-0A | X1 | 4 | 2 | KAD10202 | 2,5 mm² | Included | 0A
CF-pCC-1012-F-1202 | CF-pCC-1012 | 1 | JUP-M2-GE-DW-PH00-BPE-26-00005-0A | X2 | 7 | 1 | q2A | 1 | EXISTING EQUIPMENT | X | xx | 2 | KAD10202 | 2,5 mm² | Changed | 2A
CF-pCC-1012-F-1202 | CF-pCC-1012 | 1 | JUP-M2-GE-DW-PH00-BPE-26-00005-0A | X2 | 8 | 2 | q2A | 1 | EXISTING EQUIPMENT | X | xx | 2 | KAD10202 | 2,5 mm² | Changed | 2A
CF-pCC-1012-F-1203 | CF-pCC-1012 | 1 | JUP-M2-GE-DW-PH00-BPE-26-00005-0A | X2 | 11 | 1 | CF-QPA-1012 | 1 | JUP-M2-GE-DW-PH00-BPE-21-00006-3A | X125.1 | 3 | 2 | KAD10202 | 2,5 mm² | Included | 0A
CF-pCC-1012-F-1203 | CF-pCC-1012 | 1 | JUP-M2-GE-DW-PH00-BPE-26-00005-0A | X2 | 12 | 2 | CF-QPA-1012 | 1 | JUP-M2-GE-DW-PH00-BPE-21-00006-3A | X125.1 | 4 | 2 | KAD10202 | 2,5 mm² | Included | 0A
CF-pCC-1012-F-1204 | CF-pCC-1012 | 1 | JUP-M2-GE-DW-PH00-BPE-26-00005-0A | X2 | 15 | 1 | CF-pCA-1012 | 1 | JUP-M2-GE-DW-PH00-BPE-26-00014-1A | X125 | 3 | 2 | KAD10202 | 2,5 mm² | Changed | 2A
CF-pCC-1012-F-1204 | CF-pCC-1012 | 1 | JUP-M2-GE-DW-PH00-BPE-26-00005-0A | X2 | 16 | 2 | CF-pCA-1012 | 1 | JUP-M2-GE-DW-PH00-BPE-26-00014-1A | X125 | 4 | 2 | KAD10202 | 2,5 mm² | Changed | 2A
CF-pCC-1012-F-1205 | CF-pCC-1012 | 1 | JUP-M2-GE-DW-PH00-BPE-26-00005-0A | X2 | 19 | 1 | CF-PIU-U10 | 1 | JUP-M2-HB-DW-PU10-GER-20-00060-3A | X22 | 1 | 2 | KAD10206 | 16,0 mm² | Changed | 2A
CF-pCC-1012-F-1205 | CF-pCC-1012 | 1 | JUP-M2-GE-DW-PH00-BPE-26-00005-0A | X2 | 20 | 2 | CF-PIU-U10 | 1 | JUP-M2-HB-DW-PU10-GER-20-00060-3A | X22 | 3 | 2 | KAD10206 | 16,0 mm² | Changed | 2A
CF-pCC-1012-F-1206 | CF-pCC-1012 | 1 | JUP-M2-GE-DW-PH00-BPE-26-00005-0A | X2 | 23 | 1 | CF-PVR-1U10 | 1 | JUP-M2-HB-DW-PU10-BPM-50-00002-5A | X1 | 5 | 2 | KAD10203 | 4,0 mm² | Changed | 7A
CF-pCC-1012-F-1206 | CF-pCC-1012 | 1 | JUP-M2-GE-DW-PH00-BPE-26-00005-0A | X2 | 24 | 2 | CF-PVR-1U10 | 1 | JUP-M2-HB-DW-PU10-BPM-50-00002-5A | X1 | 7 | 2 | KAD10203 | 4,0 mm² | Changed | 7A
CF-pCC-1012-F-1207 | CF-pCC-1012 | 1 | JUP-M2-GE-DW-PH00-BPE-26-00005-0A | X2 | 27 | 1 | MS-TR-U10 | 1 | JUP-M2-GE-DW-PU10-TRA-00-00003-3A | X1 | 23 | 2 | KAD10204 | 6,0 mm² | Included | 10A
CF-pCC-1012-F-1207 | CF-pCC-1012 | 1 | JUP-M2-GE-DW-PH00-BPE-26-00005-0A | X2 | 28 | 2 | MS-TR-U10 | 1 | JUP-M2-GE-DW-PU10-TRA-00-00003-3A | X1 | 25 | 2 | KAD10204 | 6,0 mm² | Included | 10A
CF-pCC-1012-F-1208 | CF-pCC-1012 | 1 | JUP-M2-GE-DW-PH00-BPE-26-00005-0A | X2 | 31 | 1 | CF-PE2-06 | 1 | JUP-M2-SP-FD-AU02-AUT-10-00361-2B | X90 | 5 | 2 | KAD10202 | 2,5 mm² | Changed | 3A
CF-pCC-1012-F-1208 | CF-pCC-1012 | 1 | JUP-M2-GE-DW-PH00-BPE-26-00005-0A | X2 | 32 | 2 | CF-PE2-06 | 1 | JUP-M2-SP-FD-AU02-AUT-10-00361-2B | X90 | 7 | 2 | KAD10202 | 2,5 mm² | Changed | 3A
CF-pCC-1012-F-1209 | CF-pCC-1012 | 1 | JUP-M2-GE-DW-PH00-BPE-26-00005-0A | X2 | 35 | 1 | CF-PM2-02 | 1 | JUP-M2-SP-FD-AU04-AUT-10-00321-2A | X90 | 5 | 2 | KAD10203 | 4,0 mm² | Changed | 2A
CF-pCC-1012-F-1209 | CF-pCC-1012 | 1 | JUP-M2-GE-DW-PH00-BPE-26-00005-0A | X2 | 36 | 2 | CF-PM2-02 | 1 | JUP-M2-SP-FD-AU04-AUT-10-00321-2A | X90 | 7 | 2 | KAD10203 | 4,0 mm² | Changed | 2A
CF-pCC-1012-F-1210 | CF-pCC-1012 | 1 | JUP-M2-GE-DW-PH00-BPE-26-00005-0A | X2 | 39 | 1 | CF-PAG-U10 | 1 | JUP-M2-GE-FD-PU10-PRO-10-10113-0A | X1 | 3 | 2 | KAD10203 | 4,0 mm² | Included | 0A
CF-pCC-1012-F-1210 | CF-pCC-1012 | 1 | JUP-M2-GE-DW-PH00-BPE-26-00005-0A | X2 | 40 | 2 | CF-PAG-U10 | 1 | JUP-M2-GE-FD-PU10-PRO-10-10113-0A | X1 | 4 | 2 | KAD10203 | 4,0 mm² | Included | 0A
CF-pCC-1012-F-1211 | CF-pCC-1012 | 1 | JUP-M2-GE-DW-PH00-BPE-26-00005-0A | X2 | 43 | 1 | CF-PPG-U10 | 1 | JUP-M2-GE-FD-PU10-PRO-10-10107-0A | X1 | 3 | 2 | KAD10203 | 4,0 mm² | Included | 0A
CF-pCC-1012-F-1211 | CF-pCC-1012 | 1 | JUP-M2-GE-DW-PH00-BPE-26-00005-0A | X2 | 44 | 2 | CF-PPG-U10 | 1 | JUP-M2-GE-FD-PU10-PRO-10-10107-0A | X1 | 4 | 2 | KAD10203 | 4,0 mm² | Included | 0A
CF-pCC-1012-F-1212 | CF-pCC-1012 | 1 | JUP-M2-GE-DW-PH00-BPE-26-00005-0A | X2 | 47 | 1 | CF-UAC-U10 | 1 | JUP-M2-SP-FD-PU10-AUT-10-00102-4B | X90 | 5 | 2 | KAD10206 | 16,0 mm² | Included | 0A
CF-pCC-1012-F-1212 | CF-pCC-1012 | 1 | JUP-M2-GE-DW-PH00-BPE-26-00005-0A | X2 | 48 | 2 | CF-UAC-U10 | 1 | JUP-M2-SP-FD-PU10-AUT-10-00102-4B | X90 | 7 | 2 | KAD10206 | 16,0 mm² | Included | 0A
CF-pCC-1012-F-1213 | CF-pCC-1012 | 1 | JUP-M2-GE-DW-PH00-BPE-26-00005-0A | X2 | 51 | 1 | QC11 | 1 | EXISTING EQUIPMENT | X | xx | 2 | KAD10206 | 16,0 mm² | Included | 0A
CF-pCC-1012-F-1213 | CF-pCC-1012 | 1 | JUP-M2-GE-DW-PH00-BPE-26-00005-0A | X2 | 52 | 2 | QC11 | 1 | EXISTING EQUIPMENT | X | xx | 2 | KAD10206 | 16,0 mm² | Included | 0A
CF-pCC-1012-F-1214 | CF-pCC-1012 | 1 | JUP-M2-GE-DW-PH00-BPE-26-00005-0A | X2 | 55 | 1 | QC12 | 1 | EXISTING EQUIPMENT | X | xx | 2 | KAD10206 | 16,0 mm² | Included | 0A
CF-pCC-1012-F-1214 | CF-pCC-1012 | 1 | JUP-M2-GE-DW-PH00-BPE-26-00005-0A | X2 | 56 | 2 | QC12 | 1 | EXISTING EQUIPMENT | X | xx | 2 | KAD10206 | 16,0 mm² | Included | 0A
CF-pCC-1012-F-1215 | CF-pCC-1012 | 1 | JUP-M2-GE-DW-PH00-BPE-26-00005-0A | X2 | 59 | 1 | MED | 1 | EXISTING EQUIPMENT | X | xx | 2 | KAD10202 | 2,5 mm² | Included | 0A
CF-pCC-1012-F-1215 | CF-pCC-1012 | 1 | JUP-M2-GE-DW-PH00-BPE-26-00005-0A | X2 | 60 | 2 | MED | 1 | EXISTING EQUIPMENT | X | xx | 2 | KAD10202 | 2,5 mm² | Included | 0A
CF-pCC-1012-F-1218 | CF-pCC-1012 | 1 | JUP-M2-GE-DW-PH00-BPE-26-00005-0A | X2 | 71 | 1 | CF-QPE-U10 | 1 | JUP-M2-SP-FD-PU10-AUT-10-00107-6A | X90 | 5 | 2 | KAD10202 | 2,5 mm² | Included | 0A
CF-pCC-1012-F-1218 | CF-pCC-1012 | 1 | JUP-M2-GE-DW-PH00-BPE-26-00005-0A | X2 | 72 | 2 | CF-QPE-U10 | 1 | JUP-M2-SP-FD-PU10-AUT-10-00107-6A | X90 | 7 | 2 | KAD10202 | 2,5 mm² | Included | 0A
CF-pCC-1012-F-1224 | CF-pCC-1012 | 1 | JUP-M2-GE-DW-PH00-BPE-26-00005-0A | X2 | 95 | 1 | CF-TEX-U10 | 1 | JUP-M2-HB-FD-PU10-EXC-20-00010-4A | X5 | 43 | 2 | KAD10202 | 2,5 mm² | Included | 0A
CF-pCC-1012-F-1224 | CF-pCC-1012 | 1 | JUP-M2-GE-DW-PH00-BPE-26-00005-0A | X2 | 96 | 2 | CF-TEX-U10 | 1 | JUP-M2-HB-FD-PU10-EXC-20-00010-4A | X5 | 44 | 2 | KAD10202 | 2,5 mm² | Included | 0A
CF-pCC-1012-F-1225 | CF-pCC-1012 | 1 | JUP-M2-GE-DW-PH00-BPE-26-00005-0A | X2 | 99 | 1 | QE11 | 1 | EXISTING EQUIPMENT | X | xx | 2 | KAD10202 | 2,5 mm² | Included | 0A
CF-pCC-1012-F-1225 | CF-pCC-1012 | 1 | JUP-M2-GE-DW-PH00-BPE-26-00005-0A | X2 | 100 | 2 | QE11 | 1 | EXISTING EQUIPMENT | X | xx | 2 | KAD10202 | 2,5 mm² | Included | 0A
CF-pCC-1012-F-1226 | CF-pCC-1012 | 1 | JUP-M2-GE-DW-PH00-BPE-26-00005-0A | X2 | 103 | 1 | QE12 | 1 | EXISTING EQUIPMENT | X | xx | 2 | KAD10202 | 2,5 mm² | Included | 0A
CF-pCC-1012-F-1226 | CF-pCC-1012 | 1 | JUP-M2-GE-DW-PH00-BPE-26-00005-0A | X2 | 104 | 2 | QE12 | 1 | EXISTING EQUIPMENT | X | xx | 2 | KAD10202 | 2,5 mm² | Included | 0A
CF-pCC-1012-F-1228 | CF-pCC-1012 | 1 | JUP-M2-GE-DW-PH00-BPE-26-00005-0A | X2 | 111 | 1 | QCE-11 | 1 | EXISTING EQUIPMENT | X | xx | 2 | KAD10202 | 2,5 mm² | Included | 0A
CF-pCC-1012-F-1228 | CF-pCC-1012 | 1 | JUP-M2-GE-DW-PH00-BPE-26-00005-0A | X2 | 112 | 2 | QCE-11 | 1 | EXISTING EQUIPMENT | X | xx | 2 | KAD10202 | 2,5 mm² | Included | 0A
CF-pCC-1012-F-1229 | CF-pCC-1012 | 1 | JUP-M2-GE-DW-PH00-BPE-26-00005-0A | X2 | 115 | 1 | QCE-12 | 1 | EXISTING EQUIPMENT | X | xx | 2 | KAD10203 | 4,0 mm² | Changed | 10A
CF-pCC-1012-F-1229 | CF-pCC-1012 | 1 | JUP-M2-GE-DW-PH00-BPE-26-00005-0A | X2 | 116 | 2 | QCE-12 | 1 | EXISTING EQUIPMENT | X | xx | 2 | KAD10203 | 4,0 mm² | Changed | 10A
CF-pCC-1012-F-1230 | CF-pCC-1012 | 1 | JUP-M2-GE-DW-PH00-BPE-26-00005-0A | X2 | 119 | 1 | CF-RTVx-U10 | 1 | JUP-M2-HB-FD-PU10-EXC-10-00006-6A | X101 | 3 | 2 | KAD10206 | 16,0 mm² | Changed | 2A
CF-pCC-1012-F-1230 | CF-pCC-1012 | 1 | JUP-M2-GE-DW-PH00-BPE-26-00005-0A | X2 | 120 | 2 | CF-RTVx-U10 | 1 | JUP-M2-HB-FD-PU10-EXC-10-00006-6A | X101 | 4 | 2 | KAD10206 | 16,0 mm² | Changed | 2A
CF-pCC-1012-F-1231 | CF-pCC-1012 | 1 | JUP-M2-GE-DW-PH00-BPE-26-00005-0A | X2 | 123 | 1 | QRT11 | 1 | EXISTING EQUIPMENT | X | xx | 2 | KAD10206 | 16,0 mm² | Included | 0A
CF-pCC-1012-F-1231 | CF-pCC-1012 | 1 | JUP-M2-GE-DW-PH00-BPE-26-00005-0A | X2 | 124 | 2 | QRT11 | 1 | EXISTING EQUIPMENT | X | xx | 2 | KAD10206 | 16,0 mm² | Included | 0A
CF-pCC-1012-F-1232 | CF-pCC-1012 | 1 | JUP-M2-GE-DW-PH00-BPE-26-00005-0A | X2 | 127 | 1 | QRT12 | 1 | EXISTING EQUIPMENT | X | xx | 2 | KAD10206 | 16,0 mm² | Included | 0A
CF-pCC-1012-F-1232 | CF-pCC-1012 | 1 | JUP-M2-GE-DW-PH00-BPE-26-00005-0A | X2 | 128 | 2 | QRT12 | 1 | EXISTING EQUIPMENT | X | xx | 2 | KAD10206 | 16,0 mm² | Included | 0A
CF-pCC-1012-F-1233 | CF-pCC-1012 | 1 | JUP-M2-GE-DW-PH00-BPE-26-00005-0A | X2 | 131 | 1 | JB-1001 | 1 | JUP-M2-GE-DW-PH10-BPM-59-41010-2A | X1 | 3 | 2 | KAD10202 | 2,5 mm² | Included | 0A
CF-pCC-1012-F-1233 | CF-pCC-1012 | 1 | JUP-M2-GE-DW-PH00-BPE-26-00005-0A | X2 | 132 | 2 | JB-1001 | 1 | JUP-M2-GE-DW-PH10-BPM-59-41010-2A | X1 | 4 | 2 | KAD10202 | 2,5 mm² | Included | 0A
CF-pCC-1012-F-1234 | CF-pCC-1012 | 1 | JUP-M2-GE-DW-PH00-BPE-26-00005-0A | X2 | 135 | 1 | CO2-1012 | 1 | EXISTING EQUIPMENT | X | xx | 2 | KAD10202 | 2,5 mm² | Changed | 2A
CF-pCC-1012-F-1234 | CF-pCC-1012 | 1 | JUP-M2-GE-DW-PH00-BPE-26-00005-0A | X2 | 136 | 2 | CO2-1012 | 1 | EXISTING EQUIPMENT | X | xx | 2 | KAD10202 | 2,5 mm² | Changed | 2A
CF-pCC-1012-F-1235 | CF-pCC-1012 | 1 | JUP-M2-GE-DW-PH00-BPE-26-00005-0A | X2 | 139 | 1 | JB-003 | 1 | JUP-M2-GE-DW-PH00-BPM-59-41000-3A | X1 | 3 | 2 | KAD10202 | 2,5 mm² | Included | 0A
CF-pCC-1012-F-1235 | CF-pCC-1012 | 1 | JUP-M2-GE-DW-PH00-BPE-26-00005-0A | X2 | 140 | 2 | JB-003 | 1 | JUP-M2-GE-DW-PH00-BPM-59-41000-3A | X1 | 4 | 2 | KAD10202 | 2,5 mm² | Included | 0A
CF-pCC-1012-F-1236 | CF-pCC-1012 | 2 | JUP-M2-GE-DW-PH00-BPE-26-00005-0A | X2 | 143 | 1 | CF-TUG-U10 | 1 | XBR 100 208-530 | X5 | P | 2 | KAD10202 | 2,5 mm² | Changed | 9A
CF-pCC-1012-F-1236 | CF-pCC-1012 | 2 | JUP-M2-GE-DW-PH00-BPE-26-00005-0A | X2 | 144 | 2 | CF-TUG-U10 | 1 | XBR 100 208-530 | X5 | N | 2 | KAD10202 | 2,5 mm² | Changed | 9A
CF-pCC-1012-F-1237 | CF-pCC-1012 | 2 | JUP-M2-GE-DW-PH00-BPE-26-00005-0A | X2 | 147 | 1 | TR-11 | 1 | EXISTING EQUIPMENT | X | xx | 2 | KAD10202 | 2,5 mm² | Changed | 2A
CF-pCC-1012-F-1237 | CF-pCC-1012 | 2 | JUP-M2-GE-DW-PH00-BPE-26-00005-0A | X2 | 148 | 2 | TR-11 | 1 | EXISTING EQUIPMENT | X | xx | 2 | KAD10202 | 2,5 mm² | Changed | 2A
CF-pCC-1012-F-1238 | CF-pCC-1012 | 2 | JUP-M2-GE-DW-PH00-BPE-26-00005-0A | X2 | 151 | 1 | TR-12 | 1 | EXISTING EQUIPMENT | X | xx | 2 | KAD10202 | 2,5 mm² | Changed | 2A
CF-pCC-1012-F-1238 | CF-pCC-1012 | 2 | JUP-M2-GE-DW-PH00-BPE-26-00005-0A | X2 | 152 | 2 | TR-12 | 1 | EXISTING EQUIPMENT | X | xx | 2 | KAD10202 | 2,5 mm² | Changed | 2A
CF-pCC-1012-F-1239 | CF-pCC-1012 | 2 | JUP-M2-GE-DW-PH00-BPE-26-00005-0A | X2 | 155 | 1 | CF-CCM-U10 | 1 | JUP-M2-GE-DW-PH00-BPE-26-00022-3A | X125 | 3 | 2 | KAD10205 | 10,0 mm² | Included | 0A
CF-pCC-1012-F-1239 | CF-pCC-1012 | 2 | JUP-M2-GE-DW-PH00-BPE-26-00005-0A | X2 | 156 | 2 | CF-CCM-U10 | 1 | JUP-M2-GE-DW-PH00-BPE-26-00022-3A | X125 | 4 | 2 | KAD10205 | 10,0 mm² | Included | 0A
CF-pCC-1012-F-1240 | CF-pCC-1012 | 2 | JUP-M2-GE-DW-PH00-BPE-26-00005-0A | X2 | 159 | 1 | Q2A | 1 | EXISTING EQUIPMENT | X | xx | 2 | KAD10202 | 2,5 mm² | Changed | 2A
CF-pCC-1012-F-1240 | CF-pCC-1012 | 2 | JUP-M2-GE-DW-PH00-BPE-26-00005-0A | X2 | 160 | 2 | Q2A | 1 | EXISTING EQUIPMENT | X | xx | 2 | KAD10202 | 2,5 mm² | Changed | 2A
CF-pCC-1012-F-1243/N | CF-pCC-1012 | 2 | JUP-M2-GE-DW-PH00-BPE-26-00005-0A | X2 | 172 | 1 | PAR | 1 | EXISTING EQUIPMENT | X | xx | 1 | KAD10108 | 35,0 mm² | Included | 10A
CF-pCC-1012-F-1243/P | CF-pCC-1012 | 2 | JUP-M2-GE-DW-PH00-BPE-26-00005-0A | X2 | 171 | 1 | PAR | 1 | EXISTING EQUIPMENT | X | xx | 1 | KAD10108 | 35,0 mm² | Included | 10A
CF-pCC-1012-F-1244 | CF-pCC-1012 | 2 | JUP-M2-GE-DW-PH00-BPE-26-00005-0A | X2 | 175 | 1 | QSCR | 1 | EXISTING EQUIPMENT | X | xx | 2 | KAD10202 | 2,5 mm² | Included | 0A
CF-pCC-1012-F-1244 | CF-pCC-1012 | 2 | JUP-M2-GE-DW-PH00-BPE-26-00005-0A | X2 | 176 | 2 | QSCR | 1 | EXISTING EQUIPMENT | X | xx | 2 | KAD10202 | 2,5 mm² | Included | 0A
CF-pCC-1012-F-1248 | CF-pCC-1012 | 2 | JUP-M2-GE-DW-PH00-BPE-26-00005-0A | X2 | 191 | 1 | CF-pCA-R02 | 1 | JUP-M2-GE-DW-PH00-BPE-26-00013-2A | X125 | 3 | 2 | KAD10204 | 6,0 mm² | Included | 0A
CF-pCC-1012-F-1248 | CF-pCC-1012 | 2 | JUP-M2-GE-DW-PH00-BPE-26-00005-0A | X2 | 192 | 2 | CF-pCA-R02 | 1 | JUP-M2-GE-DW-PH00-BPE-26-00013-2A | X125 | 4 | 2 | KAD10204 | 6,0 mm² | Included | 0A
CF-pCC-1012-F-1249 | CF-pCC-1012 | 2 | JUP-M2-GE-DW-PH00-BPE-26-00005-0A | X2 | 195 | 1 | CF-PCE-U10 | 2 | JUP-M2-SP-FD-PU10-AUT-10-00119-5A | X90 | 5 | 2 | KAD10204 | 6,0 mm² | Included | 0A
CF-pCC-1012-F-1249 | CF-pCC-1012 | 2 | JUP-M2-GE-DW-PH00-BPE-26-00005-0A | X2 | 196 | 2 | CF-PCE-U10 | 2 | JUP-M2-SP-FD-PU10-AUT-10-00119-5A | X90 | 7 | 2 | KAD10204 | 6,0 mm² | Included | 0A
CF-pCC-1012-F-1251 | CF-pCC-1012 | 2 | JUP-M2-GE-DW-PH00-BPE-26-00005-0A | X2 | 203 | 1 | CM-12 | 1 | EXISTING EQUIPMENT | X | xx | 2 | KAD10204 | 6,0 mm² | Changed | 2A
CF-pCC-1012-F-1251 | CF-pCC-1012 | 2 | JUP-M2-GE-DW-PH00-BPE-26-00005-0A | X2 | 204 | 2 | CM-12 | 1 | EXISTING EQUIPMENT | X | xx | 2 | KAD10204 | 6,0 mm² | Changed | 2A
CF-pCC-1012-F-1254 | CF-pCC-1012 | 2 | JUP-M2-GE-DW-PH00-BPE-26-00005-0A | X2 | 215 | 1 | CF-PE2-04 | 1 | JUP-M2-SP-FD-AU02-AUT-10-00341-2A | X90 | 5 | 2 | KAD10203 | 4,0 mm² | Changed | 10A
CF-pCC-1012-F-1254 | CF-pCC-1012 | 2 | JUP-M2-GE-DW-PH00-BPE-26-00005-0A | X2 | 216 | 2 | CF-PE2-04 | 1 | JUP-M2-SP-FD-AU02-AUT-10-00341-2A | X90 | 7 | 2 | KAD10203 | 4,0 mm² | Changed | 10A
CF-pCC-1012-F-1255/N | CF-pCC-1012 | 2 | JUP-M2-GE-DW-PH00-BPE-26-00005-0A | X2 | 220 | 1 | GET2 | 1 | EXISTING EQUIPMENT | X | xx | 1 | KAD10108 | 35,0 mm² | Changed | 10A
CF-pCC-1012-F-1255/P | CF-pCC-1012 | 2 | JUP-M2-GE-DW-PH00-BPE-26-00005-0A | X2 | 219 | 1 | GET2 | 1 | EXISTING EQUIPMENT | X | xx | 1 | KAD10108 | 35,0 mm² | Changed | 10A
CF-pCC-1012-F-1258 | CF-pCC-1012 | 2 | JUP-M2-GE-DW-PH00-BPE-26-00005-0A | X2 | 231 | 1 | 1829-98 | 1 | EXISTING EQUIPMENT | X | xx | 2 | KAD10205 | 10,0 mm² | Changed | 2A
CF-pCC-1012-F-1258 | CF-pCC-1012 | 2 | JUP-M2-GE-DW-PH00-BPE-26-00005-0A | X2 | 232 | 2 | 1829-98 | 1 | EXISTING EQUIPMENT | X | xx | 2 | KAD10205 | 10,0 mm² | Changed | 2A
CF-pCC-1012-F-1259 | CF-pCC-1012 | 2 | JUP-M2-GE-DW-PH00-BPE-26-00005-0A | X2 | 235 | 1 | 1829-104 | 1 | EXISTING EQUIPMENT | X | xx | 2 | KAD10205 | 10,0 mm² | Included | 0A
CF-pCC-1012-F-1259 | CF-pCC-1012 | 2 | JUP-M2-GE-DW-PH00-BPE-26-00005-0A | X2 | 236 | 2 | 1829-104 | 1 | EXISTING EQUIPMENT | X | xx | 2 | KAD10205 | 10,0 mm² | Included | 0A
CF-pCC-1012-F-1260/N | CF-pCC-1012 | 2 | JUP-M2-GE-DW-PH00-BPE-26-00005-0A | X2 | 240 | 1 | 1852-10 | 1 | 1-HE-1150.977-1 | XA | 5 | 1 | KAD10108 | 35,0 mm² | Changed | 2A
CF-pCC-1012-F-1260/P | CF-pCC-1012 | 2 | JUP-M2-GE-DW-PH00-BPE-26-00005-0A | X2 | 239 | 1 | 1852-10 | 1 | 1-HE-1150.977-1 | XA | 3 | 1 | KAD10108 | 35,0 mm² | Changed | 2A
CF-pCC-1012-F-1261 | CF-pCC-1012 | 2 | JUP-M2-GE-DW-PH00-BPE-26-00005-0A | X2 | 243 | 1 | SE-qCA-89U102 | 1 | JUP-M2-GE-FD-PU10-SWT-10-00020-2A | X3 | 3 | 2 | KAD10205 | 10,0 mm² | Changed | 3A
CF-pCC-1012-F-1261 | CF-pCC-1012 | 2 | JUP-M2-GE-DW-PH00-BPE-26-00005-0A | X2 | 244 | 2 | SE-qCA-89U102 | 1 | JUP-M2-GE-FD-PU10-SWT-10-00020-2A | X3 | 4 | 2 | KAD10205 | 10,0 mm² | Changed | 3A
CF-pCC-1012-F-1262 | CF-pCC-1012 | 2 | JUP-M2-GE-DW-PH00-BPE-26-00005-0A | X2 | 247 | 1 | TA-QMH-U10 | 1 | JUP-M2-HB-DW-DM00-BPM-47-00007-3A | X1 | 5 | 2 | KAD10202 | 2,5 mm² | Changed | 7A
CF-pCC-1012-F-1262 | CF-pCC-1012 | 2 | JUP-M2-GE-DW-PH00-BPE-26-00005-0A | X2 | 248 | 2 | TA-QMH-U10 | 1 | JUP-M2-HB-DW-DM00-BPM-47-00007-3A | X1 | 7 | 2 | KAD10202 | 2,5 mm² | Changed | 7A
CF-pCC-1012-F-1263 | CF-pCC-1012 | 2 | JUP-M2-GE-DW-PH00-BPE-26-00005-0A | X2 | 251 | 1 | CF-QMH-U10 | 1 | JUP-M2-HB-DW-DM00-BPM-47-00010-0A | X1 | 5 | 2 | KAD10202 | 2,5 mm² | Changed | 7A
CF-pCC-1012-F-1263 | CF-pCC-1012 | 2 | JUP-M2-GE-DW-PH00-BPE-26-00005-0A | X2 | 252 | 2 | CF-QMH-U10 | 1 | JUP-M2-HB-DW-DM00-BPM-47-00010-0A | X1 | 7 | 2 | KAD10202 | 2,5 mm² | Changed | 7A
CF-pCH-1012-F-1000/N1 | CF-pCH-1012 | 1 | JUP-M2-GE-DW-PH00-BPE-26-00001-2A | 89-1SB01 | 5 | 1 | CF-BAT-1012 | 1 | JUP-M2-GE-DW-PH00-BPE-20-00001-2A | X | - | 1 | KAD10111 | 95,0 mm² | Included | 2A
CF-pCH-1012-F-1000/N2 | CF-pCH-1012 | 1 | JUP-M2-GE-DW-PH00-BPE-26-00001-2A | 89-1SB01 | 5 | 1 | CF-BAT-1012 | 1 | JUP-M2-GE-DW-PH00-BPE-20-00001-2A | X | - | 1 | KAD10111 | 95,0 mm² | Included | 2A
CF-pCH-1012-F-1000/P1 | CF-pCH-1012 | 1 | JUP-M2-GE-DW-PH00-BPE-26-00001-2A | 89-1SB01 | 1 | 1 | CF-BAT-1012 | 1 | JUP-M2-GE-DW-PH00-BPE-20-00001-2A | X | + | 1 | KAD10111 | 95,0 mm² | Included | 2A
CF-pCH-1012-F-1000/P2 | CF-pCH-1012 | 1 | JUP-M2-GE-DW-PH00-BPE-26-00001-2A | 89-1SB01 | 1 | 1 | CF-BAT-1012 | 1 | JUP-M2-GE-DW-PH00-BPE-20-00001-2A | X | + | 1 | KAD10111 | 95,0 mm² | Included | 2A
CF-pCH-1012-F-1001/N1 | CF-pCH-1012 | 1 | JUP-M2-GE-DW-PH00-BPE-26-00001-2A | 89-1SB01 | 6 | 1 | CF-RET-1012 | 1 | JUP-M2-GE-DW-PH00-BPE-20-00005-2A | BT2 | 2 | 1 | KAD10111 | 95,0 mm² | Included | 2A
CF-pCH-1012-F-1001/N2 | CF-pCH-1012 | 1 | JUP-M2-GE-DW-PH00-BPE-26-00001-2A | 89-1SB01 | 6 | 1 | CF-RET-1012 | 1 | JUP-M2-GE-DW-PH00-BPE-20-00005-2A | BT2 | 2 | 1 | KAD10111 | 95,0 mm² | Included | 2A
CF-pCH-1012-F-1001/P1 | CF-pCH-1012 | 1 | JUP-M2-GE-DW-PH00-BPE-26-00001-2A | 89-1SB01 | 2 | 1 | CF-RET-1012 | 1 | JUP-M2-GE-DW-PH00-BPE-20-00005-2A | BT2 | 1 | 1 | KAD10111 | 95,0 mm² | Included | 2A
CF-pCH-1012-F-1001/P2 | CF-pCH-1012 | 1 | JUP-M2-GE-DW-PH00-BPE-26-00001-2A | 89-1SB01 | 2 | 1 | CF-RET-1012 | 1 | JUP-M2-GE-DW-PH00-BPE-20-00005-2A | BT2 | 1 | 1 | KAD10111 | 95,0 mm² | Included | 2A
CF-pCH-1012-P-001 | CF-pCH-1012 |  | JUP-M2-GE-DW-PH00-BPE-26-00001-2A | XC1 | 3 |  | CF-pCH-1012 |  | JUP-M2-GE-DW-PH00-BPE-26-00001-2A | XC1 | 7 |  |  |  | Included | 3A
CF-pCH-1314-F-1000/N1 | CF-pCH-1314 | 1 | JUP-M2-GE-DW-PH00-BPE-26-00002-1A | 89-1SB01 | 5 | 1 | CF-BAT-1314 | 1 | JUP-M2-GE-DW-PH00-BPE-20-00002-4A | X | - | 1 | KAD10111 | 95,0 mm² | Included | 11A
CF-pCH-1314-F-1000/N2 | CF-pCH-1314 | 1 | JUP-M2-GE-DW-PH00-BPE-26-00002-1A | 89-1SB01 | 5 | 1 | CF-BAT-1314 | 1 | JUP-M2-GE-DW-PH00-BPE-20-00002-4A | X | - | 1 | KAD10111 | 95,0 mm² | Included | 11A
CF-pCH-1314-F-1000/P1 | CF-pCH-1314 | 1 | JUP-M2-GE-DW-PH00-BPE-26-00002-1A | 89-1SB01 | 1 | 1 | CF-BAT-1314 | 1 | JUP-M2-GE-DW-PH00-BPE-20-00002-4A | X | + | 1 | KAD10111 | 95,0 mm² | Included | 11A
CF-pCH-1314-F-1000/P2 | CF-pCH-1314 | 1 | JUP-M2-GE-DW-PH00-BPE-26-00002-1A | 89-1SB01 | 1 | 1 | CF-BAT-1314 | 1 | JUP-M2-GE-DW-PH00-BPE-20-00002-4A | X | + | 1 | KAD10111 | 95,0 mm² | Included | 11A
CF-pCH-1314-F-1001/N1 | CF-pCH-1314 | 1 | JUP-M2-GE-DW-PH00-BPE-26-00002-1A | 89-1SB01 | 6 | 1 | CF-RET-1314 | 1 | JUP-M2-GE-DW-PH00-BPE-20-00006-4A | BT2 | 2 | 1 | KAD10111 | 95,0 mm² | Included | 11A
CF-pCH-1314-F-1001/N2 | CF-pCH-1314 | 1 | JUP-M2-GE-DW-PH00-BPE-26-00002-1A | 89-1SB01 | 6 | 1 | CF-RET-1314 | 1 | JUP-M2-GE-DW-PH00-BPE-20-00006-4A | BT2 | 2 | 1 | KAD10111 | 95,0 mm² | Included | 11A
CF-pCH-1314-F-1001/P1 | CF-pCH-1314 | 1 | JUP-M2-GE-DW-PH00-BPE-26-00002-1A | 89-1SB01 | 2 | 1 | CF-RET-1314 | 1 | JUP-M2-GE-DW-PH00-BPE-20-00006-4A | BT2 | 1 | 1 | KAD10111 | 95,0 mm² | Included | 11A
CF-pCH-1314-F-1001/P2 | CF-pCH-1314 | 1 | JUP-M2-GE-DW-PH00-BPE-26-00002-1A | 89-1SB01 | 2 | 1 | CF-RET-1314 | 1 | JUP-M2-GE-DW-PH00-BPE-20-00006-4A | BT2 | 1 | 1 | KAD10111 | 95,0 mm² | Included | 11A
CF-pCH-1314-P-001 | CF-pCH-1314 |  | JUP-M2-GE-DW-PH00-BPE-26-00002-1A | XC1 | 3 |  | CF-pCH-1314 |  | JUP-M2-GE-DW-PH00-BPE-26-00002-1A | XC1 | 7 |  |  |  | Included | 11A
SC-pCC-01-A-1019 | SC-pCC-01 | 1 | JUP-M2-GE-DW-PH00-BPE-26-00011-1A | X220 | 3 | 1 | SC-pCC-02 | 1 | JUP-M2-GE-DW-PH00-BPE-26-00012-1A | X220 | 1 | 2 | KAD10202 | 2,5 mm² | Included | 12A
SC-pCC-01-A-1019 | SC-pCC-01 | 1 | JUP-M2-GE-DW-PH00-BPE-26-00011-1A | X220 | 4 | 2 | SC-pCC-02 | 1 | JUP-M2-GE-DW-PH00-BPE-26-00012-1A | X220 | 2 | 2 | KAD10202 | 2,5 mm² | Included | 12A
SC-pCC-01-C-2001 | SC-pCC-01 | 1 | JUP-M2-GE-DW-PH00-BPE-26-00011-1A | X100 | 1 | 1 | SC-pCC-02 | 2 | JUP-M2-GE-DW-PH00-BPE-26-00012-1A | X1.1 | 53 | 2 | KDP00201 | 1,5 mm² | Included | 12A
SC-pCC-01-C-2001 | SC-pCC-01 | 1 | JUP-M2-GE-DW-PH00-BPE-26-00011-1A | X100 | 2 | 2 | SC-pCC-02 | 2 | JUP-M2-GE-DW-PH00-BPE-26-00012-1A | X1.1 | 54 | 2 | KDP00201 | 1,5 mm² | Included | 12A
SC-pCC-01-C-2001 | SC-pCC-01 | 1 | JUP-M2-GE-DW-PH00-BPE-26-00011-1A |  |  | SH | SC-pCC-02 | 2 | JUP-M2-GE-DW-PH00-BPE-26-00012-1A |  |  | 2 | KDP00201 | 1,5 mm² | Included | 12A
SC-pCC-01-C-2002 | SC-pCC-01 | 1 | JUP-M2-GE-DW-PH00-BPE-26-00011-1A | X100 | 3 | 1 | SC-pCC-02 | 2 | JUP-M2-GE-DW-PH00-BPE-26-00012-1A | X1.1 | 55 | 2 | KDP00201 | 1,5 mm² | Included | 12A
SC-pCC-01-C-2002 | SC-pCC-01 | 1 | JUP-M2-GE-DW-PH00-BPE-26-00011-1A | X100 | 4 | 2 | SC-pCC-02 | 2 | JUP-M2-GE-DW-PH00-BPE-26-00012-1A | X1.1 | 56 | 2 | KDP00201 | 1,5 mm² | Included | 12A
SC-pCC-01-C-2002 | SC-pCC-01 | 1 | JUP-M2-GE-DW-PH00-BPE-26-00011-1A |  |  | SH | SC-pCC-02 | 2 | JUP-M2-GE-DW-PH00-BPE-26-00012-1A |  |  | 2 | KDP00201 | 1,5 mm² | Included | 12A
SC-pCC-01-C-3001 | SC-pCC-01 | 1 | JUP-M2-GE-DW-PH00-BPE-26-00011-1A | XL | 1 | 1 | SC-pCC-02 | 1 | JUP-M2-GE-DW-PH00-BPE-26-00012-1A | XL | 1 | 12x2 | KNB01200 | 1,0 mm² | Included | 12A
SC-pCC-01-C-3001 | SC-pCC-01 | 1 | JUP-M2-GE-DW-PH00-BPE-26-00011-1A | XL | 2 | 2 | SC-pCC-02 | 1 | JUP-M2-GE-DW-PH00-BPE-26-00012-1A | XL | 2 | 12x2 | KNB01200 | 1,0 mm² | Included | 12A
SC-pCC-01-C-3001 | SC-pCC-01 | 1 | JUP-M2-GE-DW-PH00-BPE-26-00011-1A |  |  | SH1 | SC-pCC-02 | 1 | JUP-M2-GE-DW-PH00-BPE-26-00012-1A |  |  | 12x2 | KNB01200 | 1,0 mm² | Included | 12A
SC-pCC-01-C-3001 | SC-pCC-01 | 1 | JUP-M2-GE-DW-PH00-BPE-26-00011-1A | XL | 3 | 1 | SC-pCC-02 | 1 | JUP-M2-GE-DW-PH00-BPE-26-00012-1A | XL | 3 | 12x2 | KNB01200 | 1,0 mm² | Included | 12A
SC-pCC-01-C-3001 | SC-pCC-01 | 1 | JUP-M2-GE-DW-PH00-BPE-26-00011-1A | XL | 4 | 2 | SC-pCC-02 | 1 | JUP-M2-GE-DW-PH00-BPE-26-00012-1A | XL | 4 | 12x2 | KNB01200 | 1,0 mm² | Included | 12A
SC-pCC-01-C-3001 | SC-pCC-01 | 1 | JUP-M2-GE-DW-PH00-BPE-26-00011-1A |  |  | SH2 | SC-pCC-02 | 1 | JUP-M2-GE-DW-PH00-BPE-26-00012-1A |  |  | 12x2 | KNB01200 | 1,0 mm² | Included | 12A
SC-pCC-01-C-3001 | SC-pCC-01 | 1 | JUP-M2-GE-DW-PH00-BPE-26-00011-1A | XL | 5 | 1 | SC-pCC-02 | 1 | JUP-M2-GE-DW-PH00-BPE-26-00012-1A | XL | 5 | 12x2 | KNB01200 | 1,0 mm² | Included | 12A
SC-pCC-01-C-3001 | SC-pCC-01 | 1 | JUP-M2-GE-DW-PH00-BPE-26-00011-1A | XL | 6 | 2 | SC-pCC-02 | 1 | JUP-M2-GE-DW-PH00-BPE-26-00012-1A | XL | 6 | 12x2 | KNB01200 | 1,0 mm² | Included | 12A
SC-pCC-01-C-3001 | SC-pCC-01 | 1 | JUP-M2-GE-DW-PH00-BPE-26-00011-1A |  |  | SH3 | SC-pCC-02 | 1 | JUP-M2-GE-DW-PH00-BPE-26-00012-1A |  |  | 12x2 | KNB01200 | 1,0 mm² | Included | 12A
SC-pCC-01-C-3001 | SC-pCC-01 | 1 | JUP-M2-GE-DW-PH00-BPE-26-00011-1A | XL | 7 | 1 | SC-pCC-02 | 1 | JUP-M2-GE-DW-PH00-BPE-26-00012-1A | XL | 7 | 12x2 | KNB01200 | 1,0 mm² | Included | 12A
SC-pCC-01-C-3001 | SC-pCC-01 | 1 | JUP-M2-GE-DW-PH00-BPE-26-00011-1A | XL | 8 | 2 | SC-pCC-02 | 1 | JUP-M2-GE-DW-PH00-BPE-26-00012-1A | XL | 8 | 12x2 | KNB01200 | 1,0 mm² | Included | 12A
SC-pCC-01-C-3001 | SC-pCC-01 | 1 | JUP-M2-GE-DW-PH00-BPE-26-00011-1A |  |  | SH4 | SC-pCC-02 | 1 | JUP-M2-GE-DW-PH00-BPE-26-00012-1A |  |  | 12x2 | KNB01200 | 1,0 mm² | Included | 12A
SC-pCC-01-C-3001 | SC-pCC-01 | 1 | JUP-M2-GE-DW-PH00-BPE-26-00011-1A | XL | 9 | 1 | SC-pCC-02 | 1 | JUP-M2-GE-DW-PH00-BPE-26-00012-1A | XL | 9 | 12x2 | KNB01200 | 1,0 mm² | Included | 12A
SC-pCC-01-C-3001 | SC-pCC-01 | 1 | JUP-M2-GE-DW-PH00-BPE-26-00011-1A | XL | 10 | 2 | SC-pCC-02 | 1 | JUP-M2-GE-DW-PH00-BPE-26-00012-1A | XL | 10 | 12x2 | KNB01200 | 1,0 mm² | Included | 12A
SC-pCC-01-C-3001 | SC-pCC-01 | 1 | JUP-M2-GE-DW-PH00-BPE-26-00011-1A |  |  | SH5 | SC-pCC-02 | 1 | JUP-M2-GE-DW-PH00-BPE-26-00012-1A |  |  | 12x2 | KNB01200 | 1,0 mm² | Included | 12A
SC-pCC-01-C-3001 | SC-pCC-01 | 1 | JUP-M2-GE-DW-PH00-BPE-26-00011-1A | XL | 11 | 1 | SC-pCC-02 | 1 | JUP-M2-GE-DW-PH00-BPE-26-00012-1A | XL | 11 | 12x2 | KNB01200 | 1,0 mm² | Included | 12A
SC-pCC-01-C-3001 | SC-pCC-01 | 1 | JUP-M2-GE-DW-PH00-BPE-26-00011-1A | XL | 12 | 2 | SC-pCC-02 | 1 | JUP-M2-GE-DW-PH00-BPE-26-00012-1A | XL | 12 | 12x2 | KNB01200 | 1,0 mm² | Included | 12A
SC-pCC-01-C-3001 | SC-pCC-01 | 1 | JUP-M2-GE-DW-PH00-BPE-26-00011-1A |  |  | SH6 | SC-pCC-02 | 1 | JUP-M2-GE-DW-PH00-BPE-26-00012-1A |  |  | 12x2 | KNB01200 | 1,0 mm² | Included | 12A
SC-pCC-01-C-3001 | SC-pCC-01 | 1 | JUP-M2-GE-DW-PH00-BPE-26-00011-1A | XL | 13 | 1 | SC-pCC-02 | 1 | JUP-M2-GE-DW-PH00-BPE-26-00012-1A | XL | 13 | 12x2 | KNB01200 | 1,0 mm² | Included | 12A
SC-pCC-01-C-3001 | SC-pCC-01 | 1 | JUP-M2-GE-DW-PH00-BPE-26-00011-1A | XL | 14 | 2 | SC-pCC-02 | 1 | JUP-M2-GE-DW-PH00-BPE-26-00012-1A | XL | 14 | 12x2 | KNB01200 | 1,0 mm² | Included | 12A
SC-pCC-01-C-3001 | SC-pCC-01 | 1 | JUP-M2-GE-DW-PH00-BPE-26-00011-1A |  |  | SH7 | SC-pCC-02 | 1 | JUP-M2-GE-DW-PH00-BPE-26-00012-1A |  |  | 12x2 | KNB01200 | 1,0 mm² | Included | 12A
SC-pCC-01-C-3001 | SC-pCC-01 | 1 | JUP-M2-GE-DW-PH00-BPE-26-00011-1A | XL | 15 | 1 | SC-pCC-02 | 1 | JUP-M2-GE-DW-PH00-BPE-26-00012-1A | XL | 15 | 12x2 | KNB01200 | 1,0 mm² | Included | 12A
SC-pCC-01-C-3001 | SC-pCC-01 | 1 | JUP-M2-GE-DW-PH00-BPE-26-00011-1A | XL | 16 | 2 | SC-pCC-02 | 1 | JUP-M2-GE-DW-PH00-BPE-26-00012-1A | XL | 16 | 12x2 | KNB01200 | 1,0 mm² | Included | 12A
SC-pCC-01-C-3001 | SC-pCC-01 | 1 | JUP-M2-GE-DW-PH00-BPE-26-00011-1A |  |  | SH8 | SC-pCC-02 | 1 | JUP-M2-GE-DW-PH00-BPE-26-00012-1A |  |  | 12x2 | KNB01200 | 1,0 mm² | Included | 12A
SC-pCC-01-C-3001 | SC-pCC-01 | 1 | JUP-M2-GE-DW-PH00-BPE-26-00011-1A | XL | 17 | 1 | SC-pCC-02 | 1 | JUP-M2-GE-DW-PH00-BPE-26-00012-1A | XL | 17 | 12x2 | KNB01200 | 1,0 mm² | Included | 12A
SC-pCC-01-C-3001 | SC-pCC-01 | 1 | JUP-M2-GE-DW-PH00-BPE-26-00011-1A | XL | 18 | 2 | SC-pCC-02 | 1 | JUP-M2-GE-DW-PH00-BPE-26-00012-1A | XL | 18 | 12x2 | KNB01200 | 1,0 mm² | Included | 12A
SC-pCC-01-C-3001 | SC-pCC-01 | 1 | JUP-M2-GE-DW-PH00-BPE-26-00011-1A |  |  | SH9 | SC-pCC-02 | 1 | JUP-M2-GE-DW-PH00-BPE-26-00012-1A |  |  | 12x2 | KNB01200 | 1,0 mm² | Included | 12A
SC-pCC-01-C-3001 | SC-pCC-01 | 1 | JUP-M2-GE-DW-PH00-BPE-26-00011-1A | XL | 19 | 1 | SC-pCC-02 | 1 | JUP-M2-GE-DW-PH00-BPE-26-00012-1A | XL | 19 | 12x2 | KNB01200 | 1,0 mm² | Included | 12A
SC-pCC-01-C-3001 | SC-pCC-01 | 1 | JUP-M2-GE-DW-PH00-BPE-26-00011-1A | XL | 20 | 2 | SC-pCC-02 | 1 | JUP-M2-GE-DW-PH00-BPE-26-00012-1A | XL | 20 | 12x2 | KNB01200 | 1,0 mm² | Included | 12A
SC-pCC-01-C-3001 | SC-pCC-01 | 1 | JUP-M2-GE-DW-PH00-BPE-26-00011-1A |  |  | SH10 | SC-pCC-02 | 1 | JUP-M2-GE-DW-PH00-BPE-26-00012-1A |  |  | 12x2 | KNB01200 | 1,0 mm² | Included | 12A
SC-pCC-01-C-3001 | SC-pCC-01 | 1 | JUP-M2-GE-DW-PH00-BPE-26-00011-1A | XL | 21 | 1 | SC-pCC-02 | 1 | JUP-M2-GE-DW-PH00-BPE-26-00012-1A | XL | 21 | 12x2 | KNB01200 | 1,0 mm² | Included | 12A
SC-pCC-01-C-3001 | SC-pCC-01 | 1 | JUP-M2-GE-DW-PH00-BPE-26-00011-1A | XL | 22 | 2 | SC-pCC-02 | 1 | JUP-M2-GE-DW-PH00-BPE-26-00012-1A | XL | 22 | 12x2 | KNB01200 | 1,0 mm² | Included | 12A
SC-pCC-01-C-3001 | SC-pCC-01 | 1 | JUP-M2-GE-DW-PH00-BPE-26-00011-1A |  |  | SH11 | SC-pCC-02 | 1 | JUP-M2-GE-DW-PH00-BPE-26-00012-1A |  |  | 12x2 | KNB01200 | 1,0 mm² | Included | 12A
SC-pCC-01-C-3001 | SC-pCC-01 | 1 | JUP-M2-GE-DW-PH00-BPE-26-00011-1A | XL | 23 | 1 | SC-pCC-02 | 1 | JUP-M2-GE-DW-PH00-BPE-26-00012-1A | XL | 23 | 12x2 | KNB01200 | 1,0 mm² | Included | 12A
SC-pCC-01-C-3001 | SC-pCC-01 | 1 | JUP-M2-GE-DW-PH00-BPE-26-00011-1A | XL | 24 | 2 | SC-pCC-02 | 1 | JUP-M2-GE-DW-PH00-BPE-26-00012-1A | XL | 24 | 12x2 | KNB01200 | 1,0 mm² | Included | 12A
SC-pCC-01-C-3001 | SC-pCC-01 | 1 | JUP-M2-GE-DW-PH00-BPE-26-00011-1A |  |  | SH12 | SC-pCC-02 | 1 | JUP-M2-GE-DW-PH00-BPE-26-00012-1A |  |  | 12x2 | KNB01200 | 1,0 mm² | Included | 12A
SC-pCC-01-C-3001 | SC-pCC-01 | 1 | JUP-M2-GE-DW-PH00-BPE-26-00011-1A |  |  | SH | SC-pCC-02 | 1 | JUP-M2-GE-DW-PH00-BPE-26-00012-1A |  |  | 12x2 | KNB01200 | 1,0 mm² | Included | 12A
SC-pCC-01-C-3002 | SC-pCC-01 | 1 | JUP-M2-GE-DW-PH00-BPE-26-00011-1A | XL | 25 | 1 | SC-pCC-02 | 1 | JUP-M2-GE-DW-PH00-BPE-26-00012-1A | XL | 25 | 12x2 | KNB01200 | 1,0 mm² | Included | 12A
SC-pCC-01-C-3002 | SC-pCC-01 | 1 | JUP-M2-GE-DW-PH00-BPE-26-00011-1A | XL | 26 | 2 | SC-pCC-02 | 1 | JUP-M2-GE-DW-PH00-BPE-26-00012-1A | XL | 26 | 12x2 | KNB01200 | 1,0 mm² | Included | 12A
SC-pCC-01-C-3002 | SC-pCC-01 | 1 | JUP-M2-GE-DW-PH00-BPE-26-00011-1A |  |  | SH1 | SC-pCC-02 | 1 | JUP-M2-GE-DW-PH00-BPE-26-00012-1A |  |  | 12x2 | KNB01200 | 1,0 mm² | Included | 12A
SC-pCC-01-C-3002 | SC-pCC-01 | 1 | JUP-M2-GE-DW-PH00-BPE-26-00011-1A | XL | 27 | 1 | SC-pCC-02 | 1 | JUP-M2-GE-DW-PH00-BPE-26-00012-1A | XL | 27 | 12x2 | KNB01200 | 1,0 mm² | Included | 12A
SC-pCC-01-C-3002 | SC-pCC-01 | 1 | JUP-M2-GE-DW-PH00-BPE-26-00011-1A | XL | 28 | 2 | SC-pCC-02 | 1 | JUP-M2-GE-DW-PH00-BPE-26-00012-1A | XL | 28 | 12x2 | KNB01200 | 1,0 mm² | Included | 12A
SC-pCC-01-C-3002 | SC-pCC-01 | 1 | JUP-M2-GE-DW-PH00-BPE-26-00011-1A |  |  | SH2 | SC-pCC-02 | 1 | JUP-M2-GE-DW-PH00-BPE-26-00012-1A |  |  | 12x2 | KNB01200 | 1,0 mm² | Included | 12A
SC-pCC-01-C-3002 | SC-pCC-01 | 1 | JUP-M2-GE-DW-PH00-BPE-26-00011-1A | XL | 29 | 1 | SC-pCC-02 | 1 | JUP-M2-GE-DW-PH00-BPE-26-00012-1A | XL | 29 | 12x2 | KNB01200 | 1,0 mm² | Included | 12A
SC-pCC-01-C-3002 | SC-pCC-01 | 1 | JUP-M2-GE-DW-PH00-BPE-26-00011-1A | XL | 30 | 2 | SC-pCC-02 | 1 | JUP-M2-GE-DW-PH00-BPE-26-00012-1A | XL | 30 | 12x2 | KNB01200 | 1,0 mm² | Included | 12A
SC-pCC-01-C-3002 | SC-pCC-01 | 1 | JUP-M2-GE-DW-PH00-BPE-26-00011-1A |  |  | SH3 | SC-pCC-02 | 1 | JUP-M2-GE-DW-PH00-BPE-26-00012-1A |  |  | 12x2 | KNB01200 | 1,0 mm² | Included | 12A
SC-pCC-01-C-3002 | SC-pCC-01 | 1 | JUP-M2-GE-DW-PH00-BPE-26-00011-1A | XL | 31 | 1 | SC-pCC-02 | 1 | JUP-M2-GE-DW-PH00-BPE-26-00012-1A | XL | 31 | 12x2 | KNB01200 | 1,0 mm² | Included | 12A
SC-pCC-01-C-3002 | SC-pCC-01 | 1 | JUP-M2-GE-DW-PH00-BPE-26-00011-1A | XL | 32 | 2 | SC-pCC-02 | 1 | JUP-M2-GE-DW-PH00-BPE-26-00012-1A | XL | 32 | 12x2 | KNB01200 | 1,0 mm² | Included | 12A
SC-pCC-01-C-3002 | SC-pCC-01 | 1 | JUP-M2-GE-DW-PH00-BPE-26-00011-1A |  |  | SH4 | SC-pCC-02 | 1 | JUP-M2-GE-DW-PH00-BPE-26-00012-1A |  |  | 12x2 | KNB01200 | 1,0 mm² | Included | 12A
SC-pCC-01-C-3002 | SC-pCC-01 | 1 | JUP-M2-GE-DW-PH00-BPE-26-00011-1A | XL | 33 | 1 | SC-pCC-02 | 1 | JUP-M2-GE-DW-PH00-BPE-26-00012-1A | XL | 33 | 12x2 | KNB01200 | 1,0 mm² | Included | 12A
SC-pCC-01-C-3002 | SC-pCC-01 | 1 | JUP-M2-GE-DW-PH00-BPE-26-00011-1A | XL | 34 | 2 | SC-pCC-02 | 1 | JUP-M2-GE-DW-PH00-BPE-26-00012-1A | XL | 34 | 12x2 | KNB01200 | 1,0 mm² | Included | 12A
SC-pCC-01-C-3002 | SC-pCC-01 | 1 | JUP-M2-GE-DW-PH00-BPE-26-00011-1A |  |  | SH5 | SC-pCC-02 | 1 | JUP-M2-GE-DW-PH00-BPE-26-00012-1A |  |  | 12x2 | KNB01200 | 1,0 mm² | Included | 12A
SC-pCC-01-C-3002 | SC-pCC-01 | 1 | JUP-M2-GE-DW-PH00-BPE-26-00011-1A | XL | 35 | 1 | SC-pCC-02 | 1 | JUP-M2-GE-DW-PH00-BPE-26-00012-1A | XL | 35 | 12x2 | KNB01200 | 1,0 mm² | Included | 12A
SC-pCC-01-C-3002 | SC-pCC-01 | 1 | JUP-M2-GE-DW-PH00-BPE-26-00011-1A | XL | 36 | 2 | SC-pCC-02 | 1 | JUP-M2-GE-DW-PH00-BPE-26-00012-1A | XL | 36 | 12x2 | KNB01200 | 1,0 mm² | Included | 12A
SC-pCC-01-C-3002 | SC-pCC-01 | 1 | JUP-M2-GE-DW-PH00-BPE-26-00011-1A |  |  | SH6 | SC-pCC-02 | 1 | JUP-M2-GE-DW-PH00-BPE-26-00012-1A |  |  | 12x2 | KNB01200 | 1,0 mm² | Included | 12A
SC-pCC-01-C-3002 | SC-pCC-01 | 1 | JUP-M2-GE-DW-PH00-BPE-26-00011-1A | XL | 37 | 1 | SC-pCC-02 | 1 | JUP-M2-GE-DW-PH00-BPE-26-00012-1A | XL | 37 | 12x2 | KNB01200 | 1,0 mm² | Included | 12A
SC-pCC-01-C-3002 | SC-pCC-01 | 1 | JUP-M2-GE-DW-PH00-BPE-26-00011-1A | XL | 38 | 2 | SC-pCC-02 | 1 | JUP-M2-GE-DW-PH00-BPE-26-00012-1A | XL | 38 | 12x2 | KNB01200 | 1,0 mm² | Included | 12A
SC-pCC-01-C-3002 | SC-pCC-01 | 1 | JUP-M2-GE-DW-PH00-BPE-26-00011-1A |  |  | SH7 | SC-pCC-02 | 1 | JUP-M2-GE-DW-PH00-BPE-26-00012-1A |  |  | 12x2 | KNB01200 | 1,0 mm² | Included | 12A
SC-pCC-01-C-3002 | SC-pCC-01 | 1 | JUP-M2-GE-DW-PH00-BPE-26-00011-1A | XL | 39 | 1 | SC-pCC-02 | 1 | JUP-M2-GE-DW-PH00-BPE-26-00012-1A | XL | 39 | 12x2 | KNB01200 | 1,0 mm² | Included | 12A
SC-pCC-01-C-3002 | SC-pCC-01 | 1 | JUP-M2-GE-DW-PH00-BPE-26-00011-1A | XL | 40 | 2 | SC-pCC-02 | 1 | JUP-M2-GE-DW-PH00-BPE-26-00012-1A | XL | 40 | 12x2 | KNB01200 | 1,0 mm² | Included | 12A
SC-pCC-01-C-3002 | SC-pCC-01 | 1 | JUP-M2-GE-DW-PH00-BPE-26-00011-1A |  |  | SH8 | SC-pCC-02 | 1 | JUP-M2-GE-DW-PH00-BPE-26-00012-1A |  |  | 12x2 | KNB01200 | 1,0 mm² | Included | 12A
SC-pCC-01-C-3002 | SC-pCC-01 | 1 | JUP-M2-GE-DW-PH00-BPE-26-00011-1A | XL | 41 | 1 | SC-pCC-02 | 1 | JUP-M2-GE-DW-PH00-BPE-26-00012-1A | XL | 41 | 12x2 | KNB01200 | 1,0 mm² | Included | 12A
SC-pCC-01-C-3002 | SC-pCC-01 | 1 | JUP-M2-GE-DW-PH00-BPE-26-00011-1A | XL | 42 | 2 | SC-pCC-02 | 1 | JUP-M2-GE-DW-PH00-BPE-26-00012-1A | XL | 42 | 12x2 | KNB01200 | 1,0 mm² | Included | 12A
SC-pCC-01-C-3002 | SC-pCC-01 | 1 | JUP-M2-GE-DW-PH00-BPE-26-00011-1A |  |  | SH9 | SC-pCC-02 | 1 | JUP-M2-GE-DW-PH00-BPE-26-00012-1A |  |  | 12x2 | KNB01200 | 1,0 mm² | Included | 12A
SC-pCC-01-C-3002 | SC-pCC-01 | 1 | JUP-M2-GE-DW-PH00-BPE-26-00011-1A | XL | 43 | 1 | SC-pCC-02 | 1 | JUP-M2-GE-DW-PH00-BPE-26-00012-1A | XL | 43 | 12x2 | KNB01200 | 1,0 mm² | Included | 12A
SC-pCC-01-C-3002 | SC-pCC-01 | 1 | JUP-M2-GE-DW-PH00-BPE-26-00011-1A | XL | 44 | 2 | SC-pCC-02 | 1 | JUP-M2-GE-DW-PH00-BPE-26-00012-1A | XL | 44 | 12x2 | KNB01200 | 1,0 mm² | Included | 12A
SC-pCC-01-C-3002 | SC-pCC-01 | 1 | JUP-M2-GE-DW-PH00-BPE-26-00011-1A |  |  | SH10 | SC-pCC-02 | 1 | JUP-M2-GE-DW-PH00-BPE-26-00012-1A |  |  | 12x2 | KNB01200 | 1,0 mm² | Included | 12A
SC-pCC-01-C-3002 | SC-pCC-01 | 1 | JUP-M2-GE-DW-PH00-BPE-26-00011-1A | XL | 45 | 1 | SC-pCC-02 | 1 | JUP-M2-GE-DW-PH00-BPE-26-00012-1A | XL | 45 | 12x2 | KNB01200 | 1,0 mm² | Included | 12A
SC-pCC-01-C-3002 | SC-pCC-01 | 1 | JUP-M2-GE-DW-PH00-BPE-26-00011-1A | XL | 46 | 2 | SC-pCC-02 | 1 | JUP-M2-GE-DW-PH00-BPE-26-00012-1A | XL | 46 | 12x2 | KNB01200 | 1,0 mm² | Included | 12A
SC-pCC-01-C-3002 | SC-pCC-01 | 1 | JUP-M2-GE-DW-PH00-BPE-26-00011-1A |  |  | SH11 | SC-pCC-02 | 1 | JUP-M2-GE-DW-PH00-BPE-26-00012-1A |  |  | 12x2 | KNB01200 | 1,0 mm² | Included | 12A
SC-pCC-01-C-3002 | SC-pCC-01 | 1 | JUP-M2-GE-DW-PH00-BPE-26-00011-1A | XL | 47 | 1 | SC-pCC-02 | 1 | JUP-M2-GE-DW-PH00-BPE-26-00012-1A | XL | 47 | 12x2 | KNB01200 | 1,0 mm² | Included | 12A
SC-pCC-01-C-3002 | SC-pCC-01 | 1 | JUP-M2-GE-DW-PH00-BPE-26-00011-1A | XL | 48 | 2 | SC-pCC-02 | 1 | JUP-M2-GE-DW-PH00-BPE-26-00012-1A | XL | 48 | 12x2 | KNB01200 | 1,0 mm² | Included | 12A
SC-pCC-01-C-3002 | SC-pCC-01 | 1 | JUP-M2-GE-DW-PH00-BPE-26-00011-1A |  |  | SH12 | SC-pCC-02 | 1 | JUP-M2-GE-DW-PH00-BPE-26-00012-1A |  |  | 12x2 | KNB01200 | 1,0 mm² | Included | 12A
SC-pCC-01-C-3002 | SC-pCC-01 | 1 | JUP-M2-GE-DW-PH00-BPE-26-00011-1A |  |  | SH | SC-pCC-02 | 1 | JUP-M2-GE-DW-PH00-BPE-26-00012-1A |  |  | 12x2 | KNB01200 | 1,0 mm² | Included | 12A
SC-pCC-01-C-3003 | SC-pCC-01 | 1 | JUP-M2-GE-DW-PH00-BPE-26-00011-1A | XL | 49 | 1 | SC-pCC-02 | 1 | JUP-M2-GE-DW-PH00-BPE-26-00012-1A | XL | 49 | 12x2 | KNB01200 | 1,0 mm² | Included | 12A
SC-pCC-01-C-3003 | SC-pCC-01 | 1 | JUP-M2-GE-DW-PH00-BPE-26-00011-1A | XL | 50 | 2 | SC-pCC-02 | 1 | JUP-M2-GE-DW-PH00-BPE-26-00012-1A | XL | 50 | 12x2 | KNB01200 | 1,0 mm² | Included | 12A
SC-pCC-01-C-3003 | SC-pCC-01 | 1 | JUP-M2-GE-DW-PH00-BPE-26-00011-1A |  |  | SH1 | SC-pCC-02 | 1 | JUP-M2-GE-DW-PH00-BPE-26-00012-1A |  |  | 12x2 | KNB01200 | 1,0 mm² | Included | 12A
SC-pCC-01-C-3003 | SC-pCC-01 | 1 | JUP-M2-GE-DW-PH00-BPE-26-00011-1A | XL | 51 | 1 | SC-pCC-02 | 1 | JUP-M2-GE-DW-PH00-BPE-26-00012-1A | XL | 51 | 12x2 | KNB01200 | 1,0 mm² | Included | 12A
SC-pCC-01-C-3003 | SC-pCC-01 | 1 | JUP-M2-GE-DW-PH00-BPE-26-00011-1A | XL | 52 | 2 | SC-pCC-02 | 1 | JUP-M2-GE-DW-PH00-BPE-26-00012-1A | XL | 52 | 12x2 | KNB01200 | 1,0 mm² | Included | 12A
SC-pCC-01-C-3003 | SC-pCC-01 | 1 | JUP-M2-GE-DW-PH00-BPE-26-00011-1A |  |  | SH2 | SC-pCC-02 | 1 | JUP-M2-GE-DW-PH00-BPE-26-00012-1A |  |  | 12x2 | KNB01200 | 1,0 mm² | Included | 12A
SC-pCC-01-C-3003 | SC-pCC-01 | 1 | JUP-M2-GE-DW-PH00-BPE-26-00011-1A | XL | 53 | 1 | SC-pCC-02 | 1 | JUP-M2-GE-DW-PH00-BPE-26-00012-1A | XL | 53 | 12x2 | KNB01200 | 1,0 mm² | Included | 12A
SC-pCC-01-C-3003 | SC-pCC-01 | 1 | JUP-M2-GE-DW-PH00-BPE-26-00011-1A | XL | 54 | 2 | SC-pCC-02 | 1 | JUP-M2-GE-DW-PH00-BPE-26-00012-1A | XL | 54 | 12x2 | KNB01200 | 1,0 mm² | Included | 12A
SC-pCC-01-C-3003 | SC-pCC-01 | 1 | JUP-M2-GE-DW-PH00-BPE-26-00011-1A |  |  | SH3 | SC-pCC-02 | 1 | JUP-M2-GE-DW-PH00-BPE-26-00012-1A |  |  | 12x2 | KNB01200 | 1,0 mm² | Included | 12A
SC-pCC-01-C-3003 | SC-pCC-01 | 1 | JUP-M2-GE-DW-PH00-BPE-26-00011-1A | XL | 55 | 1 | SC-pCC-02 | 1 | JUP-M2-GE-DW-PH00-BPE-26-00012-1A | XL | 55 | 12x2 | KNB01200 | 1,0 mm² | Included | 12A
SC-pCC-01-C-3003 | SC-pCC-01 | 1 | JUP-M2-GE-DW-PH00-BPE-26-00011-1A | XL | 56 | 2 | SC-pCC-02 | 1 | JUP-M2-GE-DW-PH00-BPE-26-00012-1A | XL | 56 | 12x2 | KNB01200 | 1,0 mm² | Included | 12A
SC-pCC-01-C-3003 | SC-pCC-01 | 1 | JUP-M2-GE-DW-PH00-BPE-26-00011-1A |  |  | SH4 | SC-pCC-02 | 1 | JUP-M2-GE-DW-PH00-BPE-26-00012-1A |  |  | 12x2 | KNB01200 | 1,0 mm² | Included | 12A
SC-pCC-01-C-3003 | SC-pCC-01 | 1 | JUP-M2-GE-DW-PH00-BPE-26-00011-1A | XL | 57 | 1 | SC-pCC-02 | 1 | JUP-M2-GE-DW-PH00-BPE-26-00012-1A | XL | 57 | 12x2 | KNB01200 | 1,0 mm² | Included | 12A
SC-pCC-01-C-3003 | SC-pCC-01 | 1 | JUP-M2-GE-DW-PH00-BPE-26-00011-1A | XL | 58 | 2 | SC-pCC-02 | 1 | JUP-M2-GE-DW-PH00-BPE-26-00012-1A | XL | 58 | 12x2 | KNB01200 | 1,0 mm² | Included | 12A
SC-pCC-01-C-3003 | SC-pCC-01 | 1 | JUP-M2-GE-DW-PH00-BPE-26-00011-1A |  |  | SH5 | SC-pCC-02 | 1 | JUP-M2-GE-DW-PH00-BPE-26-00012-1A |  |  | 12x2 | KNB01200 | 1,0 mm² | Included | 12A
SC-pCC-01-C-3003 | SC-pCC-01 | 1 | JUP-M2-GE-DW-PH00-BPE-26-00011-1A | XL | 59 | 1 | SC-pCC-02 | 1 | JUP-M2-GE-DW-PH00-BPE-26-00012-1A | XL | 59 | 12x2 | KNB01200 | 1,0 mm² | Included | 12A
SC-pCC-01-C-3003 | SC-pCC-01 | 1 | JUP-M2-GE-DW-PH00-BPE-26-00011-1A | XL | 60 | 2 | SC-pCC-02 | 1 | JUP-M2-GE-DW-PH00-BPE-26-00012-1A | XL | 60 | 12x2 | KNB01200 | 1,0 mm² | Included | 12A
SC-pCC-01-C-3003 | SC-pCC-01 | 1 | JUP-M2-GE-DW-PH00-BPE-26-00011-1A |  |  | SH6 | SC-pCC-02 | 1 | JUP-M2-GE-DW-PH00-BPE-26-00012-1A |  |  | 12x2 | KNB01200 | 1,0 mm² | Included | 12A
SC-pCC-01-C-3003 | SC-pCC-01 | 1 | JUP-M2-GE-DW-PH00-BPE-26-00011-1A |  |  | 1 | SC-pCC-02 | 1 | JUP-M2-GE-DW-PH00-BPE-26-00012-1A |  |  | 12x2 | KNB01200 | 1,0 mm² | Included | 12A
SC-pCC-01-C-3003 | SC-pCC-01 | 1 | JUP-M2-GE-DW-PH00-BPE-26-00011-1A |  |  | 2 | SC-pCC-02 | 1 | JUP-M2-GE-DW-PH00-BPE-26-00012-1A |  |  | 12x2 | KNB01200 | 1,0 mm² | Included | 12A
SC-pCC-01-C-3003 | SC-pCC-01 | 1 | JUP-M2-GE-DW-PH00-BPE-26-00011-1A |  |  | SH7 | SC-pCC-02 | 1 | JUP-M2-GE-DW-PH00-BPE-26-00012-1A |  |  | 12x2 | KNB01200 | 1,0 mm² | Included | 12A
SC-pCC-01-C-3003 | SC-pCC-01 | 1 | JUP-M2-GE-DW-PH00-BPE-26-00011-1A |  |  | 1 | SC-pCC-02 | 1 | JUP-M2-GE-DW-PH00-BPE-26-00012-1A |  |  | 12x2 | KNB01200 | 1,0 mm² | Included | 12A
SC-pCC-01-C-3003 | SC-pCC-01 | 1 | JUP-M2-GE-DW-PH00-BPE-26-00011-1A |  |  | 2 | SC-pCC-02 | 1 | JUP-M2-GE-DW-PH00-BPE-26-00012-1A |  |  | 12x2 | KNB01200 | 1,0 mm² | Included | 12A
SC-pCC-01-C-3003 | SC-pCC-01 | 1 | JUP-M2-GE-DW-PH00-BPE-26-00011-1A |  |  | SH8 | SC-pCC-02 | 1 | JUP-M2-GE-DW-PH00-BPE-26-00012-1A |  |  | 12x2 | KNB01200 | 1,0 mm² | Included | 12A
SC-pCC-01-C-3003 | SC-pCC-01 | 1 | JUP-M2-GE-DW-PH00-BPE-26-00011-1A |  |  | 1 | SC-pCC-02 | 1 | JUP-M2-GE-DW-PH00-BPE-26-00012-1A |  |  | 12x2 | KNB01200 | 1,0 mm² | Included | 12A
SC-pCC-01-C-3003 | SC-pCC-01 | 1 | JUP-M2-GE-DW-PH00-BPE-26-00011-1A |  |  | 2 | SC-pCC-02 | 1 | JUP-M2-GE-DW-PH00-BPE-26-00012-1A |  |  | 12x2 | KNB01200 | 1,0 mm² | Included | 12A
SC-pCC-01-C-3003 | SC-pCC-01 | 1 | JUP-M2-GE-DW-PH00-BPE-26-00011-1A |  |  | SH9 | SC-pCC-02 | 1 | JUP-M2-GE-DW-PH00-BPE-26-00012-1A |  |  | 12x2 | KNB01200 | 1,0 mm² | Included | 12A
SC-pCC-01-C-3003 | SC-pCC-01 | 1 | JUP-M2-GE-DW-PH00-BPE-26-00011-1A |  |  | 1 | SC-pCC-02 | 1 | JUP-M2-GE-DW-PH00-BPE-26-00012-1A |  |  | 12x2 | KNB01200 | 1,0 mm² | Included | 12A
SC-pCC-01-C-3003 | SC-pCC-01 | 1 | JUP-M2-GE-DW-PH00-BPE-26-00011-1A |  |  | 2 | SC-pCC-02 | 1 | JUP-M2-GE-DW-PH00-BPE-26-00012-1A |  |  | 12x2 | KNB01200 | 1,0 mm² | Included | 12A
SC-pCC-01-C-3003 | SC-pCC-01 | 1 | JUP-M2-GE-DW-PH00-BPE-26-00011-1A |  |  | SH10 | SC-pCC-02 | 1 | JUP-M2-GE-DW-PH00-BPE-26-00012-1A |  |  | 12x2 | KNB01200 | 1,0 mm² | Included | 12A
SC-pCC-01-C-3003 | SC-pCC-01 | 1 | JUP-M2-GE-DW-PH00-BPE-26-00011-1A |  |  | 1 | SC-pCC-02 | 1 | JUP-M2-GE-DW-PH00-BPE-26-00012-1A |  |  | 12x2 | KNB01200 | 1,0 mm² | Included | 12A
SC-pCC-01-C-3003 | SC-pCC-01 | 1 | JUP-M2-GE-DW-PH00-BPE-26-00011-1A |  |  | 2 | SC-pCC-02 | 1 | JUP-M2-GE-DW-PH00-BPE-26-00012-1A |  |  | 12x2 | KNB01200 | 1,0 mm² | Included | 12A
SC-pCC-01-C-3003 | SC-pCC-01 | 1 | JUP-M2-GE-DW-PH00-BPE-26-00011-1A |  |  | SH11 | SC-pCC-02 | 1 | JUP-M2-GE-DW-PH00-BPE-26-00012-1A |  |  | 12x2 | KNB01200 | 1,0 mm² | Included | 12A
SC-pCC-01-C-3003 | SC-pCC-01 | 1 | JUP-M2-GE-DW-PH00-BPE-26-00011-1A |  |  | 1 | SC-pCC-02 | 1 | JUP-M2-GE-DW-PH00-BPE-26-00012-1A |  |  | 12x2 | KNB01200 | 1,0 mm² | Included | 12A
SC-pCC-01-C-3003 | SC-pCC-01 | 1 | JUP-M2-GE-DW-PH00-BPE-26-00011-1A |  |  | 2 | SC-pCC-02 | 1 | JUP-M2-GE-DW-PH00-BPE-26-00012-1A |  |  | 12x2 | KNB01200 | 1,0 mm² | Included | 12A
SC-pCC-01-C-3003 | SC-pCC-01 | 1 | JUP-M2-GE-DW-PH00-BPE-26-00011-1A |  |  | SH12 | SC-pCC-02 | 1 | JUP-M2-GE-DW-PH00-BPE-26-00012-1A |  |  | 12x2 | KNB01200 | 1,0 mm² | Included | 12A
SC-pCC-01-C-3003 | SC-pCC-01 | 1 | JUP-M2-GE-DW-PH00-BPE-26-00011-1A |  |  | SH | SC-pCC-02 | 1 | JUP-M2-GE-DW-PH00-BPE-26-00012-1A |  |  | 12x2 | KNB01200 | 1,0 mm² | Included | 12A
SC-pCC-01-C-3004 | SC-pCC-01 | 2 | JUP-M2-GE-DW-PH00-BPE-26-00011-1A | XL | 61 | 1 | SC-pCC-02 | 2 | JUP-M2-GE-DW-PH00-BPE-26-00012-1A | XL | 61 | 12x2 | KNB01200 | 1,0 mm² | Included | 12A
SC-pCC-01-C-3004 | SC-pCC-01 | 2 | JUP-M2-GE-DW-PH00-BPE-26-00011-1A | XL | 62 | 2 | SC-pCC-02 | 2 | JUP-M2-GE-DW-PH00-BPE-26-00012-1A | XL | 62 | 12x2 | KNB01200 | 1,0 mm² | Included | 12A
SC-pCC-01-C-3004 | SC-pCC-01 | 2 | JUP-M2-GE-DW-PH00-BPE-26-00011-1A |  |  | SH1 | SC-pCC-02 | 2 | JUP-M2-GE-DW-PH00-BPE-26-00012-1A |  |  | 12x2 | KNB01200 | 1,0 mm² | Included | 12A
SC-pCC-01-C-3004 | SC-pCC-01 | 2 | JUP-M2-GE-DW-PH00-BPE-26-00011-1A | XL | 63 | 1 | SC-pCC-02 | 2 | JUP-M2-GE-DW-PH00-BPE-26-00012-1A | XL | 63 | 12x2 | KNB01200 | 1,0 mm² | Included | 12A
SC-pCC-01-C-3004 | SC-pCC-01 | 2 | JUP-M2-GE-DW-PH00-BPE-26-00011-1A | XL | 64 | 2 | SC-pCC-02 | 2 | JUP-M2-GE-DW-PH00-BPE-26-00012-1A | XL | 64 | 12x2 | KNB01200 | 1,0 mm² | Included | 12A
SC-pCC-01-C-3004 | SC-pCC-01 | 2 | JUP-M2-GE-DW-PH00-BPE-26-00011-1A |  |  | SH2 | SC-pCC-02 | 2 | JUP-M2-GE-DW-PH00-BPE-26-00012-1A |  |  | 12x2 | KNB01200 | 1,0 mm² | Included | 12A
SC-pCC-01-C-3004 | SC-pCC-01 | 2 | JUP-M2-GE-DW-PH00-BPE-26-00011-1A | XL | 65 | 1 | SC-pCC-02 | 2 | JUP-M2-GE-DW-PH00-BPE-26-00012-1A | XL | 65 | 12x2 | KNB01200 | 1,0 mm² | Included | 12A
SC-pCC-01-C-3004 | SC-pCC-01 | 2 | JUP-M2-GE-DW-PH00-BPE-26-00011-1A | XL | 66 | 2 | SC-pCC-02 | 2 | JUP-M2-GE-DW-PH00-BPE-26-00012-1A | XL | 66 | 12x2 | KNB01200 | 1,0 mm² | Included | 12A
SC-pCC-01-C-3004 | SC-pCC-01 | 2 | JUP-M2-GE-DW-PH00-BPE-26-00011-1A |  |  | SH3 | SC-pCC-02 | 2 | JUP-M2-GE-DW-PH00-BPE-26-00012-1A |  |  | 12x2 | KNB01200 | 1,0 mm² | Included | 12A
SC-pCC-01-C-3004 | SC-pCC-01 | 2 | JUP-M2-GE-DW-PH00-BPE-26-00011-1A | XL | 67 | 1 | SC-pCC-02 | 2 | JUP-M2-GE-DW-PH00-BPE-26-00012-1A | XL | 67 | 12x2 | KNB01200 | 1,0 mm² | Included | 12A
SC-pCC-01-C-3004 | SC-pCC-01 | 2 | JUP-M2-GE-DW-PH00-BPE-26-00011-1A | XL | 68 | 2 | SC-pCC-02 | 2 | JUP-M2-GE-DW-PH00-BPE-26-00012-1A | XL | 68 | 12x2 | KNB01200 | 1,0 mm² | Included | 12A
SC-pCC-01-C-3004 | SC-pCC-01 | 2 | JUP-M2-GE-DW-PH00-BPE-26-00011-1A |  |  | SH4 | SC-pCC-02 | 2 | JUP-M2-GE-DW-PH00-BPE-26-00012-1A |  |  | 12x2 | KNB01200 | 1,0 mm² | Included | 12A
SC-pCC-01-C-3004 | SC-pCC-01 | 2 | JUP-M2-GE-DW-PH00-BPE-26-00011-1A | XL | 69 | 1 | SC-pCC-02 | 2 | JUP-M2-GE-DW-PH00-BPE-26-00012-1A | XL | 69 | 12x2 | KNB01200 | 1,0 mm² | Included | 12A
SC-pCC-01-C-3004 | SC-pCC-01 | 2 | JUP-M2-GE-DW-PH00-BPE-26-00011-1A | XL | 70 | 2 | SC-pCC-02 | 2 | JUP-M2-GE-DW-PH00-BPE-26-00012-1A | XL | 70 | 12x2 | KNB01200 | 1,0 mm² | Included | 12A
SC-pCC-01-C-3004 | SC-pCC-01 | 2 | JUP-M2-GE-DW-PH00-BPE-26-00011-1A |  |  | SH5 | SC-pCC-02 | 2 | JUP-M2-GE-DW-PH00-BPE-26-00012-1A |  |  | 12x2 | KNB01200 | 1,0 mm² | Included | 12A
SC-pCC-01-C-3004 | SC-pCC-01 | 2 | JUP-M2-GE-DW-PH00-BPE-26-00011-1A | XL | 71 | 1 | SC-pCC-02 | 2 | JUP-M2-GE-DW-PH00-BPE-26-00012-1A | XL | 71 | 12x2 | KNB01200 | 1,0 mm² | Included | 12A
SC-pCC-01-C-3004 | SC-pCC-01 | 2 | JUP-M2-GE-DW-PH00-BPE-26-00011-1A | XL | 72 | 2 | SC-pCC-02 | 2 | JUP-M2-GE-DW-PH00-BPE-26-00012-1A | XL | 72 | 12x2 | KNB01200 | 1,0 mm² | Included | 12A
SC-pCC-01-C-3004 | SC-pCC-01 | 2 | JUP-M2-GE-DW-PH00-BPE-26-00011-1A |  |  | SH6 | SC-pCC-02 | 2 | JUP-M2-GE-DW-PH00-BPE-26-00012-1A |  |  | 12x2 | KNB01200 | 1,0 mm² | Included | 12A
SC-pCC-01-C-3004 | SC-pCC-01 | 2 | JUP-M2-GE-DW-PH00-BPE-26-00011-1A |  |  | 1 | SC-pCC-02 | 2 | JUP-M2-GE-DW-PH00-BPE-26-00012-1A |  |  | 12x2 | KNB01200 | 1,0 mm² | Included | 12A
SC-pCC-01-C-3004 | SC-pCC-01 | 2 | JUP-M2-GE-DW-PH00-BPE-26-00011-1A |  |  | 2 | SC-pCC-02 | 2 | JUP-M2-GE-DW-PH00-BPE-26-00012-1A |  |  | 12x2 | KNB01200 | 1,0 mm² | Included | 12A
SC-pCC-01-C-3004 | SC-pCC-01 | 2 | JUP-M2-GE-DW-PH00-BPE-26-00011-1A |  |  | SH7 | SC-pCC-02 | 2 | JUP-M2-GE-DW-PH00-BPE-26-00012-1A |  |  | 12x2 | KNB01200 | 1,0 mm² | Included | 12A
SC-pCC-01-C-3004 | SC-pCC-01 | 2 | JUP-M2-GE-DW-PH00-BPE-26-00011-1A |  |  | 1 | SC-pCC-02 | 2 | JUP-M2-GE-DW-PH00-BPE-26-00012-1A |  |  | 12x2 | KNB01200 | 1,0 mm² | Included | 12A
SC-pCC-01-C-3004 | SC-pCC-01 | 2 | JUP-M2-GE-DW-PH00-BPE-26-00011-1A |  |  | 2 | SC-pCC-02 | 2 | JUP-M2-GE-DW-PH00-BPE-26-00012-1A |  |  | 12x2 | KNB01200 | 1,0 mm² | Included | 12A
SC-pCC-01-C-3004 | SC-pCC-01 | 2 | JUP-M2-GE-DW-PH00-BPE-26-00011-1A |  |  | SH8 | SC-pCC-02 | 2 | JUP-M2-GE-DW-PH00-BPE-26-00012-1A |  |  | 12x2 | KNB01200 | 1,0 mm² | Included | 12A
SC-pCC-01-C-3004 | SC-pCC-01 | 2 | JUP-M2-GE-DW-PH00-BPE-26-00011-1A |  |  | 1 | SC-pCC-02 | 2 | JUP-M2-GE-DW-PH00-BPE-26-00012-1A |  |  | 12x2 | KNB01200 | 1,0 mm² | Included | 12A
SC-pCC-01-C-3004 | SC-pCC-01 | 2 | JUP-M2-GE-DW-PH00-BPE-26-00011-1A |  |  | 2 | SC-pCC-02 | 2 | JUP-M2-GE-DW-PH00-BPE-26-00012-1A |  |  | 12x2 | KNB01200 | 1,0 mm² | Included | 12A
SC-pCC-01-C-3004 | SC-pCC-01 | 2 | JUP-M2-GE-DW-PH00-BPE-26-00011-1A |  |  | SH9 | SC-pCC-02 | 2 | JUP-M2-GE-DW-PH00-BPE-26-00012-1A |  |  | 12x2 | KNB01200 | 1,0 mm² | Included | 12A
SC-pCC-01-C-3004 | SC-pCC-01 | 2 | JUP-M2-GE-DW-PH00-BPE-26-00011-1A |  |  | 1 | SC-pCC-02 | 2 | JUP-M2-GE-DW-PH00-BPE-26-00012-1A |  |  | 12x2 | KNB01200 | 1,0 mm² | Included | 12A
SC-pCC-01-C-3004 | SC-pCC-01 | 2 | JUP-M2-GE-DW-PH00-BPE-26-00011-1A |  |  | 2 | SC-pCC-02 | 2 | JUP-M2-GE-DW-PH00-BPE-26-00012-1A |  |  | 12x2 | KNB01200 | 1,0 mm² | Included | 12A
SC-pCC-01-C-3004 | SC-pCC-01 | 2 | JUP-M2-GE-DW-PH00-BPE-26-00011-1A |  |  | SH10 | SC-pCC-02 | 2 | JUP-M2-GE-DW-PH00-BPE-26-00012-1A |  |  | 12x2 | KNB01200 | 1,0 mm² | Included | 12A
SC-pCC-01-C-3004 | SC-pCC-01 | 2 | JUP-M2-GE-DW-PH00-BPE-26-00011-1A |  |  | 1 | SC-pCC-02 | 2 | JUP-M2-GE-DW-PH00-BPE-26-00012-1A |  |  | 12x2 | KNB01200 | 1,0 mm² | Included | 12A
SC-pCC-01-C-3004 | SC-pCC-01 | 2 | JUP-M2-GE-DW-PH00-BPE-26-00011-1A |  |  | 2 | SC-pCC-02 | 2 | JUP-M2-GE-DW-PH00-BPE-26-00012-1A |  |  | 12x2 | KNB01200 | 1,0 mm² | Included | 12A
SC-pCC-01-C-3004 | SC-pCC-01 | 2 | JUP-M2-GE-DW-PH00-BPE-26-00011-1A |  |  | SH11 | SC-pCC-02 | 2 | JUP-M2-GE-DW-PH00-BPE-26-00012-1A |  |  | 12x2 | KNB01200 | 1,0 mm² | Included | 12A
SC-pCC-01-C-3004 | SC-pCC-01 | 2 | JUP-M2-GE-DW-PH00-BPE-26-00011-1A |  |  | 1 | SC-pCC-02 | 2 | JUP-M2-GE-DW-PH00-BPE-26-00012-1A |  |  | 12x2 | KNB01200 | 1,0 mm² | Included | 12A
SC-pCC-01-C-3004 | SC-pCC-01 | 2 | JUP-M2-GE-DW-PH00-BPE-26-00011-1A |  |  | 2 | SC-pCC-02 | 2 | JUP-M2-GE-DW-PH00-BPE-26-00012-1A |  |  | 12x2 | KNB01200 | 1,0 mm² | Included | 12A
SC-pCC-01-C-3004 | SC-pCC-01 | 2 | JUP-M2-GE-DW-PH00-BPE-26-00011-1A |  |  | SH12 | SC-pCC-02 | 2 | JUP-M2-GE-DW-PH00-BPE-26-00012-1A |  |  | 12x2 | KNB01200 | 1,0 mm² | Included | 12A
SC-pCC-01-C-3004 | SC-pCC-01 | 2 | JUP-M2-GE-DW-PH00-BPE-26-00011-1A |  |  | SH | SC-pCC-02 | 2 | JUP-M2-GE-DW-PH00-BPE-26-00012-1A |  |  | 12x2 | KNB01200 | 1,0 mm² | Included | 12A
SC-pCC-01-C-3005 | SC-pCC-01 | 2 | JUP-M2-GE-DW-PH00-BPE-26-00011-1A | XL | 73 | 1 | SC-pCC-02 | 2 | JUP-M2-GE-DW-PH00-BPE-26-00012-1A | XL | 73 | 12x2 | KNB01200 | 1,0 mm² | Included | 12A
SC-pCC-01-C-3005 | SC-pCC-01 | 2 | JUP-M2-GE-DW-PH00-BPE-26-00011-1A | XL | 74 | 2 | SC-pCC-02 | 2 | JUP-M2-GE-DW-PH00-BPE-26-00012-1A | XL | 74 | 12x2 | KNB01200 | 1,0 mm² | Included | 12A
SC-pCC-01-C-3005 | SC-pCC-01 | 2 | JUP-M2-GE-DW-PH00-BPE-26-00011-1A |  |  | SH1 | SC-pCC-02 | 2 | JUP-M2-GE-DW-PH00-BPE-26-00012-1A |  |  | 12x2 | KNB01200 | 1,0 mm² | Included | 12A
SC-pCC-01-C-3005 | SC-pCC-01 | 2 | JUP-M2-GE-DW-PH00-BPE-26-00011-1A | XL | 75 | 1 | SC-pCC-02 | 2 | JUP-M2-GE-DW-PH00-BPE-26-00012-1A | XL | 75 | 12x2 | KNB01200 | 1,0 mm² | Included | 12A
SC-pCC-01-C-3005 | SC-pCC-01 | 2 | JUP-M2-GE-DW-PH00-BPE-26-00011-1A | XL | 76 | 2 | SC-pCC-02 | 2 | JUP-M2-GE-DW-PH00-BPE-26-00012-1A | XL | 76 | 12x2 | KNB01200 | 1,0 mm² | Included | 12A
SC-pCC-01-C-3005 | SC-pCC-01 | 2 | JUP-M2-GE-DW-PH00-BPE-26-00011-1A |  |  | SH2 | SC-pCC-02 | 2 | JUP-M2-GE-DW-PH00-BPE-26-00012-1A |  |  | 12x2 | KNB01200 | 1,0 mm² | Included | 12A
SC-pCC-01-C-3005 | SC-pCC-01 | 2 | JUP-M2-GE-DW-PH00-BPE-26-00011-1A | XL | 77 | 1 | SC-pCC-02 | 2 | JUP-M2-GE-DW-PH00-BPE-26-00012-1A | XL | 77 | 12x2 | KNB01200 | 1,0 mm² | Included | 12A
SC-pCC-01-C-3005 | SC-pCC-01 | 2 | JUP-M2-GE-DW-PH00-BPE-26-00011-1A | XL | 78 | 2 | SC-pCC-02 | 2 | JUP-M2-GE-DW-PH00-BPE-26-00012-1A | XL | 78 | 12x2 | KNB01200 | 1,0 mm² | Included | 12A
SC-pCC-01-C-3005 | SC-pCC-01 | 2 | JUP-M2-GE-DW-PH00-BPE-26-00011-1A |  |  | SH3 | SC-pCC-02 | 2 | JUP-M2-GE-DW-PH00-BPE-26-00012-1A |  |  | 12x2 | KNB01200 | 1,0 mm² | Included | 12A
SC-pCC-01-C-3005 | SC-pCC-01 | 2 | JUP-M2-GE-DW-PH00-BPE-26-00011-1A | XL | 79 | 1 | SC-pCC-02 | 2 | JUP-M2-GE-DW-PH00-BPE-26-00012-1A | XL | 79 | 12x2 | KNB01200 | 1,0 mm² | Included | 12A
SC-pCC-01-C-3005 | SC-pCC-01 | 2 | JUP-M2-GE-DW-PH00-BPE-26-00011-1A | XL | 80 | 2 | SC-pCC-02 | 2 | JUP-M2-GE-DW-PH00-BPE-26-00012-1A | XL | 80 | 12x2 | KNB01200 | 1,0 mm² | Included | 12A
SC-pCC-01-C-3005 | SC-pCC-01 | 2 | JUP-M2-GE-DW-PH00-BPE-26-00011-1A |  |  | SH4 | SC-pCC-02 | 2 | JUP-M2-GE-DW-PH00-BPE-26-00012-1A |  |  | 12x2 | KNB01200 | 1,0 mm² | Included | 12A
SC-pCC-01-C-3005 | SC-pCC-01 | 2 | JUP-M2-GE-DW-PH00-BPE-26-00011-1A | XL | 81 | 1 | SC-pCC-02 | 2 | JUP-M2-GE-DW-PH00-BPE-26-00012-1A | XL | 81 | 12x2 | KNB01200 | 1,0 mm² | Included | 12A
SC-pCC-01-C-3005 | SC-pCC-01 | 2 | JUP-M2-GE-DW-PH00-BPE-26-00011-1A | XL | 82 | 2 | SC-pCC-02 | 2 | JUP-M2-GE-DW-PH00-BPE-26-00012-1A | XL | 82 | 12x2 | KNB01200 | 1,0 mm² | Included | 12A
SC-pCC-01-C-3005 | SC-pCC-01 | 2 | JUP-M2-GE-DW-PH00-BPE-26-00011-1A |  |  | SH5 | SC-pCC-02 | 2 | JUP-M2-GE-DW-PH00-BPE-26-00012-1A |  |  | 12x2 | KNB01200 | 1,0 mm² | Included | 12A
SC-pCC-01-C-3005 | SC-pCC-01 | 2 | JUP-M2-GE-DW-PH00-BPE-26-00011-1A | XL | 83 | 1 | SC-pCC-02 | 2 | JUP-M2-GE-DW-PH00-BPE-26-00012-1A | XL | 83 | 12x2 | KNB01200 | 1,0 mm² | Included | 12A
SC-pCC-01-C-3005 | SC-pCC-01 | 2 | JUP-M2-GE-DW-PH00-BPE-26-00011-1A | XL | 84 | 2 | SC-pCC-02 | 2 | JUP-M2-GE-DW-PH00-BPE-26-00012-1A | XL | 84 | 12x2 | KNB01200 | 1,0 mm² | Included | 12A
SC-pCC-01-C-3005 | SC-pCC-01 | 2 | JUP-M2-GE-DW-PH00-BPE-26-00011-1A |  |  | SH6 | SC-pCC-02 | 2 | JUP-M2-GE-DW-PH00-BPE-26-00012-1A |  |  | 12x2 | KNB01200 | 1,0 mm² | Included | 12A
SC-pCC-01-C-3005 | SC-pCC-01 | 2 | JUP-M2-GE-DW-PH00-BPE-26-00011-1A | XL | 85 | 1 | SC-pCC-02 | 2 | JUP-M2-GE-DW-PH00-BPE-26-00012-1A | XL | 85 | 12x2 | KNB01200 | 1,0 mm² | Included | 12A
SC-pCC-01-C-3005 | SC-pCC-01 | 2 | JUP-M2-GE-DW-PH00-BPE-26-00011-1A | XL | 86 | 2 | SC-pCC-02 | 2 | JUP-M2-GE-DW-PH00-BPE-26-00012-1A | XL | 86 | 12x2 | KNB01200 | 1,0 mm² | Included | 12A
SC-pCC-01-C-3005 | SC-pCC-01 | 2 | JUP-M2-GE-DW-PH00-BPE-26-00011-1A |  |  | SH7 | SC-pCC-02 | 2 | JUP-M2-GE-DW-PH00-BPE-26-00012-1A |  |  | 12x2 | KNB01200 | 1,0 mm² | Included | 12A
SC-pCC-01-C-3005 | SC-pCC-01 | 2 | JUP-M2-GE-DW-PH00-BPE-26-00011-1A | XL | 87 | 1 | SC-pCC-02 | 2 | JUP-M2-GE-DW-PH00-BPE-26-00012-1A | XL | 87 | 12x2 | KNB01200 | 1,0 mm² | Included | 12A
SC-pCC-01-C-3005 | SC-pCC-01 | 2 | JUP-M2-GE-DW-PH00-BPE-26-00011-1A | XL | 88 | 2 | SC-pCC-02 | 2 | JUP-M2-GE-DW-PH00-BPE-26-00012-1A | XL | 88 | 12x2 | KNB01200 | 1,0 mm² | Included | 12A
SC-pCC-01-C-3005 | SC-pCC-01 | 2 | JUP-M2-GE-DW-PH00-BPE-26-00011-1A |  |  | SH8 | SC-pCC-02 | 2 | JUP-M2-GE-DW-PH00-BPE-26-00012-1A |  |  | 12x2 | KNB01200 | 1,0 mm² | Included | 12A
SC-pCC-01-C-3005 | SC-pCC-01 | 2 | JUP-M2-GE-DW-PH00-BPE-26-00011-1A | XL | 89 | 1 | SC-pCC-02 | 2 | JUP-M2-GE-DW-PH00-BPE-26-00012-1A | XL | 89 | 12x2 | KNB01200 | 1,0 mm² | Included | 12A
SC-pCC-01-C-3005 | SC-pCC-01 | 2 | JUP-M2-GE-DW-PH00-BPE-26-00011-1A | XL | 90 | 2 | SC-pCC-02 | 2 | JUP-M2-GE-DW-PH00-BPE-26-00012-1A | XL | 90 | 12x2 | KNB01200 | 1,0 mm² | Included | 12A
SC-pCC-01-C-3005 | SC-pCC-01 | 2 | JUP-M2-GE-DW-PH00-BPE-26-00011-1A |  |  | SH9 | SC-pCC-02 | 2 | JUP-M2-GE-DW-PH00-BPE-26-00012-1A |  |  | 12x2 | KNB01200 | 1,0 mm² | Included | 12A
SC-pCC-01-C-3005 | SC-pCC-01 | 2 | JUP-M2-GE-DW-PH00-BPE-26-00011-1A | XL | 91 | 1 | SC-pCC-02 | 2 | JUP-M2-GE-DW-PH00-BPE-26-00012-1A | XL | 91 | 12x2 | KNB01200 | 1,0 mm² | Included | 12A
SC-pCC-01-C-3005 | SC-pCC-01 | 2 | JUP-M2-GE-DW-PH00-BPE-26-00011-1A | XL | 92 | 2 | SC-pCC-02 | 2 | JUP-M2-GE-DW-PH00-BPE-26-00012-1A | XL | 92 | 12x2 | KNB01200 | 1,0 mm² | Included | 12A
SC-pCC-01-C-3005 | SC-pCC-01 | 2 | JUP-M2-GE-DW-PH00-BPE-26-00011-1A |  |  | SH10 | SC-pCC-02 | 2 | JUP-M2-GE-DW-PH00-BPE-26-00012-1A |  |  | 12x2 | KNB01200 | 1,0 mm² | Included | 12A
SC-pCC-01-C-3005 | SC-pCC-01 | 2 | JUP-M2-GE-DW-PH00-BPE-26-00011-1A |  |  | 1 | SC-pCC-02 | 2 | JUP-M2-GE-DW-PH00-BPE-26-00012-1A |  |  | 12x2 | KNB01200 | 1,0 mm² | Included | 12A
SC-pCC-01-C-3005 | SC-pCC-01 | 2 | JUP-M2-GE-DW-PH00-BPE-26-00011-1A |  |  | 2 | SC-pCC-02 | 2 | JUP-M2-GE-DW-PH00-BPE-26-00012-1A |  |  | 12x2 | KNB01200 | 1,0 mm² | Included | 12A
SC-pCC-01-C-3005 | SC-pCC-01 | 2 | JUP-M2-GE-DW-PH00-BPE-26-00011-1A |  |  | SH11 | SC-pCC-02 | 2 | JUP-M2-GE-DW-PH00-BPE-26-00012-1A |  |  | 12x2 | KNB01200 | 1,0 mm² | Included | 12A
SC-pCC-01-C-3005 | SC-pCC-01 | 2 | JUP-M2-GE-DW-PH00-BPE-26-00011-1A |  |  | 1 | SC-pCC-02 | 2 | JUP-M2-GE-DW-PH00-BPE-26-00012-1A |  |  | 12x2 | KNB01200 | 1,0 mm² | Included | 12A
SC-pCC-01-C-3005 | SC-pCC-01 | 2 | JUP-M2-GE-DW-PH00-BPE-26-00011-1A |  |  | 2 | SC-pCC-02 | 2 | JUP-M2-GE-DW-PH00-BPE-26-00012-1A |  |  | 12x2 | KNB01200 | 1,0 mm² | Included | 12A
SC-pCC-01-C-3005 | SC-pCC-01 | 2 | JUP-M2-GE-DW-PH00-BPE-26-00011-1A |  |  | SH12 | SC-pCC-02 | 2 | JUP-M2-GE-DW-PH00-BPE-26-00012-1A |  |  | 12x2 | KNB01200 | 1,0 mm² | Included | 12A
SC-pCC-01-C-3005 | SC-pCC-01 | 2 | JUP-M2-GE-DW-PH00-BPE-26-00011-1A |  |  | SH | SC-pCC-02 | 2 | JUP-M2-GE-DW-PH00-BPE-26-00012-1A |  |  | 12x2 | KNB01200 | 1,0 mm² | Included | 12A
SC-pCC-01-F-1001/N | SC-pCC-01 | 1 | JUP-M2-GE-DW-PH00-BPE-26-00011-1A | 72-10402 | 5 | 1 | SC-pCC-02 | 1 | JUP-M2-GE-DW-PH00-BPE-26-00012-1A | 72-12402 | 5 | 1 | KAD10109 | 50,0 mm² | Included | 12A
SC-pCC-01-F-1001/P | SC-pCC-01 | 1 | JUP-M2-GE-DW-PH00-BPE-26-00011-1A | 72-10402 | 1 | 1 | SC-pCC-02 | 1 | JUP-M2-GE-DW-PH00-BPE-26-00012-1A | 72-12402 | 1 | 1 | KAD10109 | 50,0 mm² | Included | 12A
SC-pCC-01-F-1017 | SC-pCC-01 | 1 | JUP-M2-GE-DW-PH00-BPE-26-00011-1A | 72-10417 | 2 | 1 | 1852 | 1 | EXISTING EQUIPMENT | X | xx | 2 | KAD10203 | 4,0 mm² | Included | 12A
SC-pCC-01-F-1017 | SC-pCC-01 | 1 | JUP-M2-GE-DW-PH00-BPE-26-00011-1A | 72-10417 | 4 | 2 | 1852 | 1 | EXISTING EQUIPMENT | X | xx | 2 | KAD10203 | 4,0 mm² | Included | 12A
SC-pCC-01-F-1018 | SC-pCC-01 | 1 | JUP-M2-GE-DW-PH00-BPE-26-00011-1A | 72-10418 | 2 | 1 | SC-pCG-01 | 1 | EXISTING EQUIPMENT | X | xx | 2 | KAD10203 | 4,0 mm² | Included | 12A
SC-pCC-01-F-1018 | SC-pCC-01 | 1 | JUP-M2-GE-DW-PH00-BPE-26-00011-1A | 72-10418 | 4 | 2 | SC-pCG-01 | 1 | EXISTING EQUIPMENT | X | xx | 2 | KAD10203 | 4,0 mm² | Included | 12A
SC-pCC-01-F-1019 | SC-pCC-01 | 1 | JUP-M2-GE-DW-PH00-BPE-26-00011-1A | 72-10419 | 2 | 1 | SC-pCG-02 | 1 | EXISTING EQUIPMENT | X | xx | 2 | KAD10203 | 4,0 mm² | Included | 12A
SC-pCC-01-F-1019 | SC-pCC-01 | 1 | JUP-M2-GE-DW-PH00-BPE-26-00011-1A | 72-10419 | 4 | 2 | SC-pCG-02 | 1 | EXISTING EQUIPMENT | X | xx | 2 | KAD10203 | 4,0 mm² | Included | 12A
SC-pCC-01-F-1020 | SC-pCC-01 | 1 | JUP-M2-GE-DW-PH00-BPE-26-00011-1A | 72-10420 | 2 | 1 | SC-TSA-01 | 1 | JUP-M2-GE-DW-PH00-BPE-25-00011-3A | X2 | 26 | 2 | KAD10203 | 4,0 mm² | Included | 12A
SC-pCC-01-F-1020 | SC-pCC-01 | 1 | JUP-M2-GE-DW-PH00-BPE-26-00011-1A | 72-10420 | 4 | 2 | SC-TSA-01 | 1 | JUP-M2-GE-DW-PH00-BPE-25-00011-3A | X2 | 28 | 2 | KAD10203 | 4,0 mm² | Included | 12A
SC-pCC-01-F-1021 | SC-pCC-01 | 1 | JUP-M2-GE-DW-PH00-BPE-26-00011-1A | 72-10421 | 2 | 1 | REG-17 | 1 | EXISTING EQUIPMENT | X | xx | 2 | KAD10203 | 4,0 mm² | Included | 12A
SC-pCC-01-F-1021 | SC-pCC-01 | 1 | JUP-M2-GE-DW-PH00-BPE-26-00011-1A | 72-10421 | 4 | 2 | REG-17 | 1 | EXISTING EQUIPMENT | X | xx | 2 | KAD10203 | 4,0 mm² | Included | 12A
SC-pCC-01-F-1022 | SC-pCC-01 | 1 | JUP-M2-GE-DW-PH00-BPE-26-00011-1A | 72-10422 | 2 | 1 | REG-814 | 1 | EXISTING EQUIPMENT | X | xx | 2 | KAD10203 | 4,0 mm² | Included | 12A
SC-pCC-01-F-1022 | SC-pCC-01 | 1 | JUP-M2-GE-DW-PH00-BPE-26-00011-1A | 72-10422 | 4 | 2 | REG-814 | 1 | EXISTING EQUIPMENT | X | xx | 2 | KAD10203 | 4,0 mm² | Included | 12A
SC-pCC-01-F-1023 | SC-pCC-01 | 1 | JUP-M2-GE-DW-PH00-BPE-26-00011-1A | 72-10423 | 2 | 1 | IND-SC | 1 | EXISTING EQUIPMENT | X | xx | 2 | KAD10203 | 4,0 mm² | Included | 12A
SC-pCC-01-F-1023 | SC-pCC-01 | 1 | JUP-M2-GE-DW-PH00-BPE-26-00011-1A | 72-10423 | 4 | 2 | IND-SC | 1 | EXISTING EQUIPMENT | X | xx | 2 | KAD10203 | 4,0 mm² | Included | 12A
SC-pCC-01-F-1024 | SC-pCC-01 | 1 | JUP-M2-GE-DW-PH00-BPE-26-00011-1A | 72-10424 | 2 | 1 | SINOCON | 1 | EXISTING EQUIPMENT | X | xx | 2 | KAD10203 | 4,0 mm² | Included | 12A
SC-pCC-01-F-1024 | SC-pCC-01 | 1 | JUP-M2-GE-DW-PH00-BPE-26-00011-1A | 72-10424 | 4 | 2 | SINOCON | 1 | EXISTING EQUIPMENT | X | xx | 2 | KAD10203 | 4,0 mm² | Included | 12A
SC-pCC-01-F-1025 | SC-pCC-01 | 1 | JUP-M2-GE-DW-PH00-BPE-26-00011-1A | 72-10425 | 2 | 1 | AJ-CARGA | 1 | EXISTING EQUIPMENT | X | xx | 2 | KAD10203 | 4,0 mm² | Included | 12A
SC-pCC-01-F-1025 | SC-pCC-01 | 1 | JUP-M2-GE-DW-PH00-BPE-26-00011-1A | 72-10425 | 4 | 2 | AJ-CARGA | 1 | EXISTING EQUIPMENT | X | xx | 2 | KAD10203 | 4,0 mm² | Included | 12A
SC-pCC-01-F-1026 | SC-pCC-01 | 1 | JUP-M2-GE-DW-PH00-BPE-26-00011-1A | 72-10426 | 2 | 1 | QHS | 1 | EXISTING EQUIPMENT | X | xx | 2 | KAD10203 | 4,0 mm² | Included | 12A
SC-pCC-01-F-1026 | SC-pCC-01 | 1 | JUP-M2-GE-DW-PH00-BPE-26-00011-1A | 72-10426 | 4 | 2 | QHS | 1 | EXISTING EQUIPMENT | X | xx | 2 | KAD10203 | 4,0 mm² | Included | 12A
SC-pCC-01-F-1027 | SC-pCC-01 | 1 | JUP-M2-GE-DW-PH00-BPE-26-00011-1A | 72-10427 | 2 | 1 | TRI | 1 | EXISTING EQUIPMENT | X | xx | 2 | KAD10203 | 4,0 mm² | Included | 12A
SC-pCC-01-F-1027 | SC-pCC-01 | 1 | JUP-M2-GE-DW-PH00-BPE-26-00011-1A | 72-10427 | 4 | 2 | TRI | 1 | EXISTING EQUIPMENT | X | xx | 2 | KAD10203 | 4,0 mm² | Included | 12A
SC-pCC-01-F-1028 | SC-pCC-01 | 1 | JUP-M2-GE-DW-PH00-BPE-26-00011-1A | 72-10428 | 2 | 1 | SANDI | 1 | EXISTING EQUIPMENT | X | xx | 2 | KAD10203 | 4,0 mm² | Included | 12A
SC-pCC-01-F-1028 | SC-pCC-01 | 1 | JUP-M2-GE-DW-PH00-BPE-26-00011-1A | 72-10428 | 4 | 2 | SANDI | 1 | EXISTING EQUIPMENT | X | xx | 2 | KAD10203 | 4,0 mm² | Included | 12A
SC-pCC-01-F-1029 | SC-pCC-01 | 1 | JUP-M2-GE-DW-PH00-BPE-26-00011-1A | 72-10429 | 2 | 1 | SMPC | 1 | EXISTING EQUIPMENT | X | xx | 2 | KAD10203 | 4,0 mm² | Included | 12A
SC-pCC-01-F-1029 | SC-pCC-01 | 1 | JUP-M2-GE-DW-PH00-BPE-26-00011-1A | 72-10429 | 4 | 2 | SMPC | 1 | EXISTING EQUIPMENT | X | xx | 2 | KAD10203 | 4,0 mm² | Included | 12A
SC-pCC-01-F-1030 | SC-pCC-01 | 1 | JUP-M2-GE-DW-PH00-BPE-26-00011-1A | 72-10430 | 2 | 1 | PABX | 1 | EXISTING EQUIPMENT | X | xx | 2 | KAD10203 | 4,0 mm² | Included | 12A
SC-pCC-01-F-1030 | SC-pCC-01 | 1 | JUP-M2-GE-DW-PH00-BPE-26-00011-1A | 72-10430 | 4 | 2 | PABX | 1 | EXISTING EQUIPMENT | X | xx | 2 | KAD10203 | 4,0 mm² | Included | 12A
SC-pCC-01-F-1031 | SC-pCC-01 | 1 | JUP-M2-GE-DW-PH00-BPE-26-00011-1A | 72-10431 | 2 | 1 | HYMV | 1 | EXISTING EQUIPMENT | X | xx | 2 | KAD10203 | 4,0 mm² | Included | 12A
SC-pCC-01-F-1031 | SC-pCC-01 | 1 | JUP-M2-GE-DW-PH00-BPE-26-00011-1A | 72-10431 | 4 | 2 | HYMV | 1 | EXISTING EQUIPMENT | X | xx | 2 | KAD10203 | 4,0 mm² | Included | 12A
SC-pCC-01-F-1032 | SC-pCC-01 | 1 | JUP-M2-GE-DW-PH00-BPE-26-00011-1A | 72-10432 | 2 | 1 | LINIGRAFO | 1 | EXISTING EQUIPMENT | X | xx | 2 | KAD10203 | 4,0 mm² | Included | 12A
SC-pCC-01-F-1032 | SC-pCC-01 | 1 | JUP-M2-GE-DW-PH00-BPE-26-00011-1A | 72-10432 | 4 | 2 | LINIGRAFO | 1 | EXISTING EQUIPMENT | X | xx | 2 | KAD10203 | 4,0 mm² | Included | 12A
SC-pCC-01-F-1033 | SC-pCC-01 | 1 | JUP-M2-GE-DW-PH00-BPE-26-00011-1A | 72-10433 | 2 | 1 | CTEEP-COM | 1 | EXISTING EQUIPMENT | X | xx | 2 | KAD10203 | 4,0 mm² | Included | 12A
SC-pCC-01-F-1033 | SC-pCC-01 | 1 | JUP-M2-GE-DW-PH00-BPE-26-00011-1A | 72-10433 | 4 | 2 | CTEEP-COM | 1 | EXISTING EQUIPMENT | X | xx | 2 | KAD10203 | 4,0 mm² | Included | 12A
SC-pCC-01-F-1034 | SC-pCC-01 | 1 | JUP-M2-GE-DW-PH00-BPE-26-00011-1A | 72-10434 | 2 | 1 | CTEEP-GPS | 1 | EXISTING EQUIPMENT | X | xx | 2 | KAD10203 | 4,0 mm² | Included | 12A
SC-pCC-01-F-1034 | SC-pCC-01 | 1 | JUP-M2-GE-DW-PH00-BPE-26-00011-1A | 72-10434 | 4 | 2 | CTEEP-GPS | 1 | EXISTING EQUIPMENT | X | xx | 2 | KAD10203 | 4,0 mm² | Included | 12A
SC-pCC-01-F-1035 | SC-pCC-01 | 1 | JUP-M2-GE-DW-PH00-BPE-26-00011-1A | 72-10435 | 2 | 1 | CG-PE1-07 | 1 | JUP-M2-SP-FD-AU01-AUT-10-00391-1A | X90 | 3 | 2 | KAD10203 | 4,0 mm² | Included | 12A
SC-pCC-01-F-1035 | SC-pCC-01 | 1 | JUP-M2-GE-DW-PH00-BPE-26-00011-1A | 72-10435 | 4 | 2 | CG-PE1-07 | 1 | JUP-M2-SP-FD-AU01-AUT-10-00391-1A | X90 | 1 | 2 | KAD10203 | 4,0 mm² | Included | 12A
SC-pCC-01-F-1036 | SC-pCC-01 | 1 | JUP-M2-GE-DW-PH00-BPE-26-00011-1A | 72-10436 | 2 | 1 | SC-pCC-02 | 1 | JUP-M2-GE-DW-PH00-BPE-26-00012-1A | XP | 2 | 2 | KAD10202 | 2,5 mm² | Included | 12A
SC-pCC-01-F-1036 | SC-pCC-01 | 1 | JUP-M2-GE-DW-PH00-BPE-26-00011-1A | 72-10436 | 4 | 2 | SC-pCC-02 | 1 | JUP-M2-GE-DW-PH00-BPE-26-00012-1A | XP | 1 | 2 | KAD10202 | 2,5 mm² | Included | 12A
SC-pCC-01-P-001 | SC-pCC-01 |  | JUP-M2-GE-DW-PH00-BPE-26-00011-1A | X1.1 | 1 |  | SC-pCC-01 |  | JUP-M2-GE-DW-PH00-BPE-26-00011-1A | X1.1 | 3 |  |  |  | Included | 12A
SC-pCC-01-P-001 | SC-pCC-01 |  | JUP-M2-GE-DW-PH00-BPE-26-00011-1A | X1.1 | 3 |  | SC-pCC-01 |  | JUP-M2-GE-DW-PH00-BPE-26-00011-1A | X1.1 | 5 |  |  |  | Included | 12A
SC-pCC-01-P-002 | SC-pCC-01 |  | JUP-M2-GE-DW-PH00-BPE-26-00011-1A | X1.1 | 9 |  | SC-pCC-01 |  | JUP-M2-GE-DW-PH00-BPE-26-00011-1A | X1.1 | 11 |  |  |  | Included | 12A
SC-pCC-01-P-002 | SC-pCC-01 |  | JUP-M2-GE-DW-PH00-BPE-26-00011-1A | X1.1 | 11 |  | SC-pCC-01 |  | JUP-M2-GE-DW-PH00-BPE-26-00011-1A | X1.1 | 13 |  |  |  | Included | 12A
SC-pCC-01-P-002 | SC-pCC-01 |  | JUP-M2-GE-DW-PH00-BPE-26-00011-1A | X1.1 | 13 |  | SC-pCC-01 |  | JUP-M2-GE-DW-PH00-BPE-26-00011-1A | X1.1 | 15 |  |  |  | Included | 12A
SC-pCC-01-P-002 | SC-pCC-01 |  | JUP-M2-GE-DW-PH00-BPE-26-00011-1A | X1.1 | 15 |  | SC-pCC-01 |  | JUP-M2-GE-DW-PH00-BPE-26-00011-1A | X1.1 | 17 |  |  |  | Included | 12A
SC-pCC-01-P-002 | SC-pCC-01 |  | JUP-M2-GE-DW-PH00-BPE-26-00011-1A | X1.1 | 17 |  | SC-pCC-01 |  | JUP-M2-GE-DW-PH00-BPE-26-00011-1A | X1.1 | 19 |  |  |  | Included | 12A
SC-pCC-01-P-002 | SC-pCC-01 |  | JUP-M2-GE-DW-PH00-BPE-26-00011-1A | X1.1 | 19 |  | SC-pCC-01 |  | JUP-M2-GE-DW-PH00-BPE-26-00011-1A | X1.1 | 21 |  |  |  | Included | 12A
SC-pCC-01-P-002 | SC-pCC-01 |  | JUP-M2-GE-DW-PH00-BPE-26-00011-1A | X1.1 | 21 |  | SC-pCC-01 |  | JUP-M2-GE-DW-PH00-BPE-26-00011-1A | X1.1 | 23 |  |  |  | Included | 12A
SC-pCC-01-P-002 | SC-pCC-01 |  | JUP-M2-GE-DW-PH00-BPE-26-00011-1A | X1.1 | 23 |  | SC-pCC-01 |  | JUP-M2-GE-DW-PH00-BPE-26-00011-1A | X1.1 | 25 |  |  |  | Included | 12A
SC-pCC-01-P-003 | SC-pCC-01 |  | JUP-M2-GE-DW-PH00-BPE-26-00011-1A | X1.1 | 29 |  | SC-pCC-01 |  | JUP-M2-GE-DW-PH00-BPE-26-00011-1A | X1.1 | 31 |  |  |  | Included | 12A
SC-pCC-01-P-003 | SC-pCC-01 |  | JUP-M2-GE-DW-PH00-BPE-26-00011-1A | X1.1 | 31 |  | SC-pCC-01 |  | JUP-M2-GE-DW-PH00-BPE-26-00011-1A | X1.1 | 33 |  |  |  | Included | 12A
SC-pCC-01-P-003 | SC-pCC-01 |  | JUP-M2-GE-DW-PH00-BPE-26-00011-1A | X1.1 | 33 |  | SC-pCC-01 |  | JUP-M2-GE-DW-PH00-BPE-26-00011-1A | X1.1 | 35 |  |  |  | Included | 12A
SC-pCC-01-P-003 | SC-pCC-01 |  | JUP-M2-GE-DW-PH00-BPE-26-00011-1A | X1.1 | 35 |  | SC-pCC-01 |  | JUP-M2-GE-DW-PH00-BPE-26-00011-1A | X1.1 | 37 |  |  |  | Included | 12A
SC-pCC-01-P-003 | SC-pCC-01 |  | JUP-M2-GE-DW-PH00-BPE-26-00011-1A | X1.1 | 37 |  | SC-pCC-01 |  | JUP-M2-GE-DW-PH00-BPE-26-00011-1A | X1.1 | 39 |  |  |  | Included | 12A
SC-pCC-01-P-003 | SC-pCC-01 |  | JUP-M2-GE-DW-PH00-BPE-26-00011-1A | X1.1 | 39 |  | SC-pCC-01 |  | JUP-M2-GE-DW-PH00-BPE-26-00011-1A | X1.1 | 41 |  |  |  | Included | 12A
SC-pCC-01-P-003 | SC-pCC-01 |  | JUP-M2-GE-DW-PH00-BPE-26-00011-1A | X1.1 | 41 |  | SC-pCC-01 |  | JUP-M2-GE-DW-PH00-BPE-26-00011-1A | X1.1 | 43 |  |  |  | Included | 12A
SC-pCC-01-P-004 | SC-pCC-01 |  | JUP-M2-GE-DW-PH00-BPE-26-00011-1A | X1.1 | 45 |  | SC-pCC-01 |  | JUP-M2-GE-DW-PH00-BPE-26-00011-1A | X1.1 | 47 |  |  |  | Included | 12A
SC-pCC-01-P-004 | SC-pCC-01 |  | JUP-M2-GE-DW-PH00-BPE-26-00011-1A | X1.1 | 47 |  | SC-pCC-01 |  | JUP-M2-GE-DW-PH00-BPE-26-00011-1A | X1.1 | 49 |  |  |  | Included | 12A
SC-pCC-01-P-004 | SC-pCC-01 |  | JUP-M2-GE-DW-PH00-BPE-26-00011-1A | X1.1 | 49 |  | SC-pCC-01 |  | JUP-M2-GE-DW-PH00-BPE-26-00011-1A | X1.1 | 51 |  |  |  | Included | 12A
SC-pCC-01-P-004 | SC-pCC-01 |  | JUP-M2-GE-DW-PH00-BPE-26-00011-1A | X1.1 | 27 |  | SC-pCC-01 |  | JUP-M2-GE-DW-PH00-BPE-26-00011-1A | X1.1 | 51 |  |  |  | Included | 12A
SC-pCC-01-P-005 | SC-pCC-01 |  | JUP-M2-GE-DW-PH00-BPE-26-00011-1A | XFT | 1 |  | SC-pCC-01 |  | JUP-M2-GE-DW-PH00-BPE-26-00011-1A | XFT | 4 |  |  |  | Included | 12A
SC-pCC-01-P-006 | SC-pCC-01 |  | JUP-M2-GE-DW-PH00-BPE-26-00011-1A | X1.1 | 67 |  | SC-pCC-01 |  | JUP-M2-GE-DW-PH00-BPE-26-00011-1A | X1.1 | 69 |  |  |  | Included | 12A
SC-pCC-01-P-007 | SC-pCC-01 |  | JUP-M2-GE-DW-PH00-BPE-26-00011-1A | XC | 1 |  | SC-pCC-01 |  | JUP-M2-GE-DW-PH00-BPE-26-00011-1A | XC | 3 |  |  |  | Included | 12A
SC-pCC-01-P-008 | SC-pCC-01 |  | JUP-M2-GE-DW-PH00-BPE-26-00011-1A | XFT | 7 |  | SC-pCC-01 |  | JUP-M2-GE-DW-PH00-BPE-26-00011-1A | XFT | 9 |  |  |  | Included | 12A
SC-pCC-01-P-008 | SC-pCC-01 |  | JUP-M2-GE-DW-PH00-BPE-26-00011-1A | XFT | 9 |  | SC-pCC-01 |  | JUP-M2-GE-DW-PH00-BPE-26-00011-1A | XFT | 11 |  |  |  | Included | 12A
SC-pCC-01-P-008 | SC-pCC-01 |  | JUP-M2-GE-DW-PH00-BPE-26-00011-1A | XFT | 11 |  | SC-pCC-01 |  | JUP-M2-GE-DW-PH00-BPE-26-00011-1A | XFT | 13 |  |  |  | Included | 12A
SC-pCC-01-P-008 | SC-pCC-01 |  | JUP-M2-GE-DW-PH00-BPE-26-00011-1A | XFT | 13 |  | SC-pCC-01 |  | JUP-M2-GE-DW-PH00-BPE-26-00011-1A | XFT | 15 |  |  |  | Included | 12A
SC-pCC-01-P-008 | SC-pCC-01 |  | JUP-M2-GE-DW-PH00-BPE-26-00011-1A | XFT | 15 |  | SC-pCC-01 |  | JUP-M2-GE-DW-PH00-BPE-26-00011-1A | XFT | 17 |  |  |  | Included | 12A
SC-pCC-01-P-008 | SC-pCC-01 |  | JUP-M2-GE-DW-PH00-BPE-26-00011-1A | XFT | 17 |  | SC-pCC-01 |  | JUP-M2-GE-DW-PH00-BPE-26-00011-1A | XFT | 19 |  |  |  | Included | 12A
SC-pCC-01-P-008 | SC-pCC-01 |  | JUP-M2-GE-DW-PH00-BPE-26-00011-1A | XFT | 19 |  | SC-pCC-01 |  | JUP-M2-GE-DW-PH00-BPE-26-00011-1A | XFT | 21 |  |  |  | Included | 12A
SC-pCC-01-P-009 | SC-pCC-01 |  | JUP-M2-GE-DW-PH00-BPE-26-00011-1A | XFT | 8 |  | SC-pCC-01 |  | JUP-M2-GE-DW-PH00-BPE-26-00011-1A | XFT | 12 |  |  |  | Included | 12A
SC-pCC-01-P-009 | SC-pCC-01 |  | JUP-M2-GE-DW-PH00-BPE-26-00011-1A | XFT | 12 |  | SC-pCC-01 |  | JUP-M2-GE-DW-PH00-BPE-26-00011-1A | XFT | 16 |  |  |  | Included | 12A
SC-pCC-01-P-009 | SC-pCC-01 |  | JUP-M2-GE-DW-PH00-BPE-26-00011-1A | XFT | 16 |  | SC-pCC-01 |  | JUP-M2-GE-DW-PH00-BPE-26-00011-1A | XFT | 20 |  |  |  | Included | 12A
SC-pCC-01-P-010 | SC-pCC-01 |  | JUP-M2-GE-DW-PH00-BPE-26-00011-1A | XFT | 10 |  | SC-pCC-01 |  | JUP-M2-GE-DW-PH00-BPE-26-00011-1A | XFT | 14 |  |  |  | Included | 12A
SC-pCC-01-P-010 | SC-pCC-01 |  | JUP-M2-GE-DW-PH00-BPE-26-00011-1A | XFT | 14 |  | SC-pCC-01 |  | JUP-M2-GE-DW-PH00-BPE-26-00011-1A | XFT | 18 |  |  |  | Included | 12A
SC-pCC-01-P-010 | SC-pCC-01 |  | JUP-M2-GE-DW-PH00-BPE-26-00011-1A | XFT | 18 |  | SC-pCC-01 |  | JUP-M2-GE-DW-PH00-BPE-26-00011-1A | XFT | 22 |  |  |  | Included | 12A
SC-pCC-01-P-011 | SC-pCC-01 |  | JUP-M2-GE-DW-PH00-BPE-26-00011-1A | XS | 1 |  | SC-pCC-01 |  | JUP-M2-GE-DW-PH00-BPE-26-00011-1A | XS | 6 |  |  |  | Included | 12A
SC-pCC-01-P-011 | SC-pCC-01 |  | JUP-M2-GE-DW-PH00-BPE-26-00011-1A | XS | 6 |  | SC-pCC-01 |  | JUP-M2-GE-DW-PH00-BPE-26-00011-1A | XS | 11 |  |  |  | Included | 12A
SC-pCC-01-P-011 | SC-pCC-01 |  | JUP-M2-GE-DW-PH00-BPE-26-00011-1A | XS | 11 |  | SC-pCC-01 |  | JUP-M2-GE-DW-PH00-BPE-26-00011-1A | XS | 16 |  |  |  | Included | 12A
SC-pCC-01-P-011 | SC-pCC-01 |  | JUP-M2-GE-DW-PH00-BPE-26-00011-1A | XS | 16 |  | SC-pCC-01 |  | JUP-M2-GE-DW-PH00-BPE-26-00011-1A | XS | 20 |  |  |  | Included | 12A
SC-pCC-01-P-011 | SC-pCC-01 |  | JUP-M2-GE-DW-PH00-BPE-26-00011-1A | XS | 20 |  | SC-pCC-01 |  | JUP-M2-GE-DW-PH00-BPE-26-00011-1A | XS | 25 |  |  |  | Included | 12A
SC-pCC-01-P-011 | SC-pCC-01 |  | JUP-M2-GE-DW-PH00-BPE-26-00011-1A | XS | 25 |  | SC-pCC-01 |  | JUP-M2-GE-DW-PH00-BPE-26-00011-1A | XS | 30 |  |  |  | Included | 12A
SC-pCC-01-P-011 | SC-pCC-01 |  | JUP-M2-GE-DW-PH00-BPE-26-00011-1A | XS | 30 |  | SC-pCC-01 |  | JUP-M2-GE-DW-PH00-BPE-26-00011-1A | XS | 35 |  |  |  | Included | 12A
SC-pCC-01-P-011 | SC-pCC-01 |  | JUP-M2-GE-DW-PH00-BPE-26-00011-1A | XS | 35 |  | SC-pCC-01 |  | JUP-M2-GE-DW-PH00-BPE-26-00011-1A | XS | 39 |  |  |  | Included | 12A
SC-pCC-01-P-011 | SC-pCC-01 |  | JUP-M2-GE-DW-PH00-BPE-26-00011-1A | XS | 39 |  | SC-pCC-01 |  | JUP-M2-GE-DW-PH00-BPE-26-00011-1A | XS | 44 |  |  |  | Included | 12A
SC-pCC-01-P-011 | SC-pCC-01 |  | JUP-M2-GE-DW-PH00-BPE-26-00011-1A | XS | 44 |  | SC-pCC-01 |  | JUP-M2-GE-DW-PH00-BPE-26-00011-1A | XS | 49 |  |  |  | Included | 12A
SC-pCC-01-P-011 | SC-pCC-01 |  | JUP-M2-GE-DW-PH00-BPE-26-00011-1A | XS | 49 |  | SC-pCC-01 |  | JUP-M2-GE-DW-PH00-BPE-26-00011-1A | XS | 54 |  |  |  | Included | 12A
SC-pCC-01-P-012 | SC-pCC-01 |  | JUP-M2-GE-DW-PH00-BPE-26-00011-1A | XS | 2 |  | SC-pCC-01 |  | JUP-M2-GE-DW-PH00-BPE-26-00011-1A | XS | 3 |  |  |  | Included | 12A
SC-pCC-01-P-012 | SC-pCC-01 |  | JUP-M2-GE-DW-PH00-BPE-26-00011-1A | XS | 3 |  | SC-pCC-01 |  | JUP-M2-GE-DW-PH00-BPE-26-00011-1A | XS | 4 |  |  |  | Included | 12A
SC-pCC-01-P-012 | SC-pCC-01 |  | JUP-M2-GE-DW-PH00-BPE-26-00011-1A | XS | 4 |  | SC-pCC-01 |  | JUP-M2-GE-DW-PH00-BPE-26-00011-1A | XS | 5 |  |  |  | Included | 12A
SC-pCC-01-P-012 | SC-pCC-01 |  | JUP-M2-GE-DW-PH00-BPE-26-00011-1A | XS | 5 |  | SC-pCC-01 |  | JUP-M2-GE-DW-PH00-BPE-26-00011-1A | XS | 7 |  |  |  | Included | 12A
SC-pCC-01-P-012 | SC-pCC-01 |  | JUP-M2-GE-DW-PH00-BPE-26-00011-1A | XS | 7 |  | SC-pCC-01 |  | JUP-M2-GE-DW-PH00-BPE-26-00011-1A | XS | 8 |  |  |  | Included | 12A
SC-pCC-01-P-012 | SC-pCC-01 |  | JUP-M2-GE-DW-PH00-BPE-26-00011-1A | XS | 8 |  | SC-pCC-01 |  | JUP-M2-GE-DW-PH00-BPE-26-00011-1A | XS | 9 |  |  |  | Included | 12A
SC-pCC-01-P-012 | SC-pCC-01 |  | JUP-M2-GE-DW-PH00-BPE-26-00011-1A | XS | 9 |  | SC-pCC-01 |  | JUP-M2-GE-DW-PH00-BPE-26-00011-1A | XS | 10 |  |  |  | Included | 12A
SC-pCC-01-P-012 | SC-pCC-01 |  | JUP-M2-GE-DW-PH00-BPE-26-00011-1A | XS | 10 |  | SC-pCC-01 |  | JUP-M2-GE-DW-PH00-BPE-26-00011-1A | XS | 12 |  |  |  | Included | 12A
SC-pCC-01-P-012 | SC-pCC-01 |  | JUP-M2-GE-DW-PH00-BPE-26-00011-1A | XS | 12 |  | SC-pCC-01 |  | JUP-M2-GE-DW-PH00-BPE-26-00011-1A | XS | 13 |  |  |  | Included | 12A
SC-pCC-01-P-012 | SC-pCC-01 |  | JUP-M2-GE-DW-PH00-BPE-26-00011-1A | XS | 13 |  | SC-pCC-01 |  | JUP-M2-GE-DW-PH00-BPE-26-00011-1A | XS | 14 |  |  |  | Included | 12A
SC-pCC-01-P-012 | SC-pCC-01 |  | JUP-M2-GE-DW-PH00-BPE-26-00011-1A | XS | 14 |  | SC-pCC-01 |  | JUP-M2-GE-DW-PH00-BPE-26-00011-1A | XS | 15 |  |  |  | Included | 12A
SC-pCC-01-P-012 | SC-pCC-01 |  | JUP-M2-GE-DW-PH00-BPE-26-00011-1A | XS | 15 |  | SC-pCC-01 |  | JUP-M2-GE-DW-PH00-BPE-26-00011-1A | XS | 17 |  |  |  | Included | 12A
SC-pCC-01-P-012 | SC-pCC-01 |  | JUP-M2-GE-DW-PH00-BPE-26-00011-1A | XS | 17 |  | SC-pCC-01 |  | JUP-M2-GE-DW-PH00-BPE-26-00011-1A | XS | 18 |  |  |  | Included | 12A
SC-pCC-01-P-012 | SC-pCC-01 |  | JUP-M2-GE-DW-PH00-BPE-26-00011-1A | XS | 18 |  | SC-pCC-01 |  | JUP-M2-GE-DW-PH00-BPE-26-00011-1A | XS | 19 |  |  |  | Included | 12A
SC-pCC-01-P-012 | SC-pCC-01 |  | JUP-M2-GE-DW-PH00-BPE-26-00011-1A | XS | 19 |  | SC-pCC-01 |  | JUP-M2-GE-DW-PH00-BPE-26-00011-1A | XS | 21 |  |  |  | Included | 12A
SC-pCC-01-P-012 | SC-pCC-01 |  | JUP-M2-GE-DW-PH00-BPE-26-00011-1A | XS | 21 |  | SC-pCC-01 |  | JUP-M2-GE-DW-PH00-BPE-26-00011-1A | XS | 22 |  |  |  | Included | 12A
SC-pCC-01-P-012 | SC-pCC-01 |  | JUP-M2-GE-DW-PH00-BPE-26-00011-1A | XS | 22 |  | SC-pCC-01 |  | JUP-M2-GE-DW-PH00-BPE-26-00011-1A | XS | 23 |  |  |  | Included | 12A
SC-pCC-01-P-012 | SC-pCC-01 |  | JUP-M2-GE-DW-PH00-BPE-26-00011-1A | XS | 23 |  | SC-pCC-01 |  | JUP-M2-GE-DW-PH00-BPE-26-00011-1A | XS | 24 |  |  |  | Included | 12A
SC-pCC-01-P-012 | SC-pCC-01 |  | JUP-M2-GE-DW-PH00-BPE-26-00011-1A | XS | 24 |  | SC-pCC-01 |  | JUP-M2-GE-DW-PH00-BPE-26-00011-1A | XS | 26 |  |  |  | Included | 12A
SC-pCC-01-P-012 | SC-pCC-01 |  | JUP-M2-GE-DW-PH00-BPE-26-00011-1A | XS | 26 |  | SC-pCC-01 |  | JUP-M2-GE-DW-PH00-BPE-26-00011-1A | XS | 27 |  |  |  | Included | 12A
SC-pCC-01-P-012 | SC-pCC-01 |  | JUP-M2-GE-DW-PH00-BPE-26-00011-1A | XS | 27 |  | SC-pCC-01 |  | JUP-M2-GE-DW-PH00-BPE-26-00011-1A | XS | 28 |  |  |  | Included | 12A
SC-pCC-01-P-012 | SC-pCC-01 |  | JUP-M2-GE-DW-PH00-BPE-26-00011-1A | XS | 28 |  | SC-pCC-01 |  | JUP-M2-GE-DW-PH00-BPE-26-00011-1A | XS | 29 |  |  |  | Included | 12A
SC-pCC-01-P-012 | SC-pCC-01 |  | JUP-M2-GE-DW-PH00-BPE-26-00011-1A | XS | 29 |  | SC-pCC-01 |  | JUP-M2-GE-DW-PH00-BPE-26-00011-1A | XS | 31 |  |  |  | Included | 12A
SC-pCC-01-P-012 | SC-pCC-01 |  | JUP-M2-GE-DW-PH00-BPE-26-00011-1A | XS | 31 |  | SC-pCC-01 |  | JUP-M2-GE-DW-PH00-BPE-26-00011-1A | XS | 32 |  |  |  | Included | 12A
SC-pCC-01-P-012 | SC-pCC-01 |  | JUP-M2-GE-DW-PH00-BPE-26-00011-1A | XS | 32 |  | SC-pCC-01 |  | JUP-M2-GE-DW-PH00-BPE-26-00011-1A | XS | 33 |  |  |  | Included | 12A
SC-pCC-01-P-012 | SC-pCC-01 |  | JUP-M2-GE-DW-PH00-BPE-26-00011-1A | XS | 33 |  | SC-pCC-01 |  | JUP-M2-GE-DW-PH00-BPE-26-00011-1A | XS | 34 |  |  |  | Included | 12A
SC-pCC-01-P-012 | SC-pCC-01 |  | JUP-M2-GE-DW-PH00-BPE-26-00011-1A | XS | 34 |  | SC-pCC-01 |  | JUP-M2-GE-DW-PH00-BPE-26-00011-1A | XS | 36 |  |  |  | Included | 12A
SC-pCC-01-P-012 | SC-pCC-01 |  | JUP-M2-GE-DW-PH00-BPE-26-00011-1A | XS | 36 |  | SC-pCC-01 |  | JUP-M2-GE-DW-PH00-BPE-26-00011-1A | XS | 37 |  |  |  | Included | 12A
SC-pCC-01-P-012 | SC-pCC-01 |  | JUP-M2-GE-DW-PH00-BPE-26-00011-1A | XS | 37 |  | SC-pCC-01 |  | JUP-M2-GE-DW-PH00-BPE-26-00011-1A | XS | 38 |  |  |  | Included | 12A
SC-pCC-01-P-012 | SC-pCC-01 |  | JUP-M2-GE-DW-PH00-BPE-26-00011-1A | XS | 38 |  | SC-pCC-01 |  | JUP-M2-GE-DW-PH00-BPE-26-00011-1A | XS | 40 |  |  |  | Included | 12A
SC-pCC-01-P-012 | SC-pCC-01 |  | JUP-M2-GE-DW-PH00-BPE-26-00011-1A | XS | 40 |  | SC-pCC-01 |  | JUP-M2-GE-DW-PH00-BPE-26-00011-1A | XS | 41 |  |  |  | Included | 12A
SC-pCC-01-P-012 | SC-pCC-01 |  | JUP-M2-GE-DW-PH00-BPE-26-00011-1A | XS | 41 |  | SC-pCC-01 |  | JUP-M2-GE-DW-PH00-BPE-26-00011-1A | XS | 42 |  |  |  | Included | 12A
SC-pCC-01-P-012 | SC-pCC-01 |  | JUP-M2-GE-DW-PH00-BPE-26-00011-1A | XS | 42 |  | SC-pCC-01 |  | JUP-M2-GE-DW-PH00-BPE-26-00011-1A | XS | 43 |  |  |  | Included | 12A
SC-pCC-01-P-012 | SC-pCC-01 |  | JUP-M2-GE-DW-PH00-BPE-26-00011-1A | XS | 43 |  | SC-pCC-01 |  | JUP-M2-GE-DW-PH00-BPE-26-00011-1A | XS | 45 |  |  |  | Included | 12A
SC-pCC-01-P-012 | SC-pCC-01 |  | JUP-M2-GE-DW-PH00-BPE-26-00011-1A | XS | 45 |  | SC-pCC-01 |  | JUP-M2-GE-DW-PH00-BPE-26-00011-1A | XS | 46 |  |  |  | Included | 12A
SC-pCC-01-P-012 | SC-pCC-01 |  | JUP-M2-GE-DW-PH00-BPE-26-00011-1A | XS | 46 |  | SC-pCC-01 |  | JUP-M2-GE-DW-PH00-BPE-26-00011-1A | XS | 47 |  |  |  | Included | 12A
SC-pCC-01-P-012 | SC-pCC-01 |  | JUP-M2-GE-DW-PH00-BPE-26-00011-1A | XS | 47 |  | SC-pCC-01 |  | JUP-M2-GE-DW-PH00-BPE-26-00011-1A | XS | 48 |  |  |  | Included | 12A
SC-pCC-01-P-012 | SC-pCC-01 |  | JUP-M2-GE-DW-PH00-BPE-26-00011-1A | XS | 48 |  | SC-pCC-01 |  | JUP-M2-GE-DW-PH00-BPE-26-00011-1A | XS | 50 |  |  |  | Included | 12A
SC-pCC-01-P-012 | SC-pCC-01 |  | JUP-M2-GE-DW-PH00-BPE-26-00011-1A | XS | 50 |  | SC-pCC-01 |  | JUP-M2-GE-DW-PH00-BPE-26-00011-1A | XS | 51 |  |  |  | Included | 12A
SC-pCC-01-P-012 | SC-pCC-01 |  | JUP-M2-GE-DW-PH00-BPE-26-00011-1A | XS | 51 |  | SC-pCC-01 |  | JUP-M2-GE-DW-PH00-BPE-26-00011-1A | XS | 52 |  |  |  | Included | 12A
SC-pCC-01-P-012 | SC-pCC-01 |  | JUP-M2-GE-DW-PH00-BPE-26-00011-1A | XS | 52 |  | SC-pCC-01 |  | JUP-M2-GE-DW-PH00-BPE-26-00011-1A | XS | 53 |  |  |  | Included | 12A
SC-pCC-01-P-012 | SC-pCC-01 |  | JUP-M2-GE-DW-PH00-BPE-26-00011-1A | XS | 53 |  | SC-pCC-01 |  | JUP-M2-GE-DW-PH00-BPE-26-00011-1A | XS | 55 |  |  |  | Included | 12A
SC-pCC-01-P-012 | SC-pCC-01 |  | JUP-M2-GE-DW-PH00-BPE-26-00011-1A | XS | 55 |  | SC-pCC-01 |  | JUP-M2-GE-DW-PH00-BPE-26-00011-1A | XS | 56 |  |  |  | Included | 12A
SC-pCC-01-P-012 | SC-pCC-01 |  | JUP-M2-GE-DW-PH00-BPE-26-00011-1A | XS | 56 |  | SC-pCC-01 |  | JUP-M2-GE-DW-PH00-BPE-26-00011-1A | XS | 57 |  |  |  | Included | 12A
SC-pCC-01-P-012 | SC-pCC-01 |  | JUP-M2-GE-DW-PH00-BPE-26-00011-1A | XS | 57 |  | SC-pCC-01 |  | JUP-M2-GE-DW-PH00-BPE-26-00011-1A | XS | 58 |  |  |  | Included | 12A
SE-pCC-01-A-1001 | SE-pCC-01 | 1 | JUP-M2-GE-DW-SW00-BPE-26-00001-1A | X220 | 1 | 1 | qLFE | 1 | EXISTING EQUIPMENT | 52-01 | 2 | 2 | KAD10203 | 4,0 mm² | Included | 12A
SE-pCC-01-A-1001 | SE-pCC-01 | 1 | JUP-M2-GE-DW-SW00-BPE-26-00001-1A | X220 | 2 | 2 | qLFE | 1 | EXISTING EQUIPMENT | 52-01 | 4 | 2 | KAD10203 | 4,0 mm² | Included | 12A
SE-pCC-01-A-1101 | SE-pCC-01 | 1 | JUP-M2-GE-DW-SW00-BPE-26-00001-1A | X220 | 3 | 1 | SE-pCC-02 | 1 | JUP-M2-GE-DW-SW00-BPE-26-00002-1A | X220 | 1 | 2 | KAD10203 | 4,0 mm² | Included | 12A
SE-pCC-01-A-1101 | SE-pCC-01 | 1 | JUP-M2-GE-DW-SW00-BPE-26-00001-1A | X220 | 4 | 2 | SE-pCC-02 | 1 | JUP-M2-GE-DW-SW00-BPE-26-00002-1A | X220 | 2 | 2 | KAD10203 | 4,0 mm² | Included | 12A
SE-pCC-01-C-2001 | SE-pCC-01 | 1 | JUP-M2-GE-DW-SW00-BPE-26-00001-1A | X100 | 1 | 1 | SE-pCC-02 | 2 | JUP-M2-GE-DW-SW00-BPE-26-00002-1A | X1.1 | 53 | 2 | KDP00201 | 1,5 mm² | Included | 12A
SE-pCC-01-C-2001 | SE-pCC-01 | 1 | JUP-M2-GE-DW-SW00-BPE-26-00001-1A | X100 | 2 | 2 | SE-pCC-02 | 2 | JUP-M2-GE-DW-SW00-BPE-26-00002-1A | X1.1 | 54 | 2 | KDP00201 | 1,5 mm² | Included | 12A
SE-pCC-01-C-2001 | SE-pCC-01 | 1 | JUP-M2-GE-DW-SW00-BPE-26-00001-1A |  |  | SH | SE-pCC-02 | 2 | JUP-M2-GE-DW-SW00-BPE-26-00002-1A |  |  | 2 | KDP00201 | 1,5 mm² | Included | 12A
SE-pCC-01-C-2002 | SE-pCC-01 | 1 | JUP-M2-GE-DW-SW00-BPE-26-00001-1A | X100 | 3 | 1 | SE-pCC-02 | 2 | JUP-M2-GE-DW-SW00-BPE-26-00002-1A | X1.1 | 55 | 2 | KDP00201 | 1,5 mm² | Included | 12A
SE-pCC-01-C-2002 | SE-pCC-01 | 1 | JUP-M2-GE-DW-SW00-BPE-26-00001-1A | X100 | 4 | 2 | SE-pCC-02 | 2 | JUP-M2-GE-DW-SW00-BPE-26-00002-1A | X1.1 | 56 | 2 | KDP00201 | 1,5 mm² | Included | 12A
SE-pCC-01-C-2002 | SE-pCC-01 | 1 | JUP-M2-GE-DW-SW00-BPE-26-00001-1A |  |  | SH | SE-pCC-02 | 2 | JUP-M2-GE-DW-SW00-BPE-26-00002-1A |  |  | 2 | KDP00201 | 1,5 mm² | Included | 12A
SE-pCC-01-C-3001 | SE-pCC-01 | 1 | JUP-M2-GE-DW-SW00-BPE-26-00001-1A | XL | 1 | 1 | SE-pCC-02 | 1 | JUP-M2-GE-DW-SW00-BPE-26-00002-1A | XL | 1 | 12x2 | KNB01200 | 1,0 mm² | Included | 12A
SE-pCC-01-C-3001 | SE-pCC-01 | 1 | JUP-M2-GE-DW-SW00-BPE-26-00001-1A | XL | 2 | 2 | SE-pCC-02 | 1 | JUP-M2-GE-DW-SW00-BPE-26-00002-1A | XL | 2 | 12x2 | KNB01200 | 1,0 mm² | Included | 12A
SE-pCC-01-C-3001 | SE-pCC-01 | 1 | JUP-M2-GE-DW-SW00-BPE-26-00001-1A |  |  | SH1 | SE-pCC-02 | 1 | JUP-M2-GE-DW-SW00-BPE-26-00002-1A |  |  | 12x2 | KNB01200 | 1,0 mm² | Included | 12A
SE-pCC-01-C-3001 | SE-pCC-01 | 1 | JUP-M2-GE-DW-SW00-BPE-26-00001-1A | XL | 3 | 1 | SE-pCC-02 | 1 | JUP-M2-GE-DW-SW00-BPE-26-00002-1A | XL | 3 | 12x2 | KNB01200 | 1,0 mm² | Included | 12A
SE-pCC-01-C-3001 | SE-pCC-01 | 1 | JUP-M2-GE-DW-SW00-BPE-26-00001-1A | XL | 4 | 2 | SE-pCC-02 | 1 | JUP-M2-GE-DW-SW00-BPE-26-00002-1A | XL | 4 | 12x2 | KNB01200 | 1,0 mm² | Included | 12A
SE-pCC-01-C-3001 | SE-pCC-01 | 1 | JUP-M2-GE-DW-SW00-BPE-26-00001-1A |  |  | SH2 | SE-pCC-02 | 1 | JUP-M2-GE-DW-SW00-BPE-26-00002-1A |  |  | 12x2 | KNB01200 | 1,0 mm² | Included | 12A
SE-pCC-01-C-3001 | SE-pCC-01 | 1 | JUP-M2-GE-DW-SW00-BPE-26-00001-1A | XL | 5 | 1 | SE-pCC-02 | 1 | JUP-M2-GE-DW-SW00-BPE-26-00002-1A | XL | 5 | 12x2 | KNB01200 | 1,0 mm² | Included | 12A
SE-pCC-01-C-3001 | SE-pCC-01 | 1 | JUP-M2-GE-DW-SW00-BPE-26-00001-1A | XL | 6 | 2 | SE-pCC-02 | 1 | JUP-M2-GE-DW-SW00-BPE-26-00002-1A | XL | 6 | 12x2 | KNB01200 | 1,0 mm² | Included | 12A
SE-pCC-01-C-3001 | SE-pCC-01 | 1 | JUP-M2-GE-DW-SW00-BPE-26-00001-1A |  |  | SH3 | SE-pCC-02 | 1 | JUP-M2-GE-DW-SW00-BPE-26-00002-1A |  |  | 12x2 | KNB01200 | 1,0 mm² | Included | 12A
SE-pCC-01-C-3001 | SE-pCC-01 | 1 | JUP-M2-GE-DW-SW00-BPE-26-00001-1A | XL | 7 | 1 | SE-pCC-02 | 1 | JUP-M2-GE-DW-SW00-BPE-26-00002-1A | XL | 7 | 12x2 | KNB01200 | 1,0 mm² | Included | 12A
SE-pCC-01-C-3001 | SE-pCC-01 | 1 | JUP-M2-GE-DW-SW00-BPE-26-00001-1A | XL | 8 | 2 | SE-pCC-02 | 1 | JUP-M2-GE-DW-SW00-BPE-26-00002-1A | XL | 8 | 12x2 | KNB01200 | 1,0 mm² | Included | 12A
SE-pCC-01-C-3001 | SE-pCC-01 | 1 | JUP-M2-GE-DW-SW00-BPE-26-00001-1A |  |  | SH4 | SE-pCC-02 | 1 | JUP-M2-GE-DW-SW00-BPE-26-00002-1A |  |  | 12x2 | KNB01200 | 1,0 mm² | Included | 12A
SE-pCC-01-C-3001 | SE-pCC-01 | 1 | JUP-M2-GE-DW-SW00-BPE-26-00001-1A | XL | 9 | 1 | SE-pCC-02 | 1 | JUP-M2-GE-DW-SW00-BPE-26-00002-1A | XL | 9 | 12x2 | KNB01200 | 1,0 mm² | Included | 12A
SE-pCC-01-C-3001 | SE-pCC-01 | 1 | JUP-M2-GE-DW-SW00-BPE-26-00001-1A | XL | 10 | 2 | SE-pCC-02 | 1 | JUP-M2-GE-DW-SW00-BPE-26-00002-1A | XL | 10 | 12x2 | KNB01200 | 1,0 mm² | Included | 12A
SE-pCC-01-C-3001 | SE-pCC-01 | 1 | JUP-M2-GE-DW-SW00-BPE-26-00001-1A |  |  | SH5 | SE-pCC-02 | 1 | JUP-M2-GE-DW-SW00-BPE-26-00002-1A |  |  | 12x2 | KNB01200 | 1,0 mm² | Included | 12A
SE-pCC-01-C-3001 | SE-pCC-01 | 1 | JUP-M2-GE-DW-SW00-BPE-26-00001-1A | XL | 11 | 1 | SE-pCC-02 | 1 | JUP-M2-GE-DW-SW00-BPE-26-00002-1A | XL | 11 | 12x2 | KNB01200 | 1,0 mm² | Included | 12A
SE-pCC-01-C-3001 | SE-pCC-01 | 1 | JUP-M2-GE-DW-SW00-BPE-26-00001-1A | XL | 12 | 2 | SE-pCC-02 | 1 | JUP-M2-GE-DW-SW00-BPE-26-00002-1A | XL | 12 | 12x2 | KNB01200 | 1,0 mm² | Included | 12A
SE-pCC-01-C-3001 | SE-pCC-01 | 1 | JUP-M2-GE-DW-SW00-BPE-26-00001-1A |  |  | SH6 | SE-pCC-02 | 1 | JUP-M2-GE-DW-SW00-BPE-26-00002-1A |  |  | 12x2 | KNB01200 | 1,0 mm² | Included | 12A
SE-pCC-01-C-3001 | SE-pCC-01 | 1 | JUP-M2-GE-DW-SW00-BPE-26-00001-1A | XL | 13 | 1 | SE-pCC-02 | 1 | JUP-M2-GE-DW-SW00-BPE-26-00002-1A | XL | 13 | 12x2 | KNB01200 | 1,0 mm² | Included | 12A
SE-pCC-01-C-3001 | SE-pCC-01 | 1 | JUP-M2-GE-DW-SW00-BPE-26-00001-1A | XL | 14 | 2 | SE-pCC-02 | 1 | JUP-M2-GE-DW-SW00-BPE-26-00002-1A | XL | 14 | 12x2 | KNB01200 | 1,0 mm² | Included | 12A
SE-pCC-01-C-3001 | SE-pCC-01 | 1 | JUP-M2-GE-DW-SW00-BPE-26-00001-1A |  |  | SH7 | SE-pCC-02 | 1 | JUP-M2-GE-DW-SW00-BPE-26-00002-1A |  |  | 12x2 | KNB01200 | 1,0 mm² | Included | 12A
SE-pCC-01-C-3001 | SE-pCC-01 | 1 | JUP-M2-GE-DW-SW00-BPE-26-00001-1A | XL | 15 | 1 | SE-pCC-02 | 1 | JUP-M2-GE-DW-SW00-BPE-26-00002-1A | XL | 15 | 12x2 | KNB01200 | 1,0 mm² | Included | 12A
SE-pCC-01-C-3001 | SE-pCC-01 | 1 | JUP-M2-GE-DW-SW00-BPE-26-00001-1A | XL | 16 | 2 | SE-pCC-02 | 1 | JUP-M2-GE-DW-SW00-BPE-26-00002-1A | XL | 16 | 12x2 | KNB01200 | 1,0 mm² | Included | 12A
SE-pCC-01-C-3001 | SE-pCC-01 | 1 | JUP-M2-GE-DW-SW00-BPE-26-00001-1A |  |  | SH8 | SE-pCC-02 | 1 | JUP-M2-GE-DW-SW00-BPE-26-00002-1A |  |  | 12x2 | KNB01200 | 1,0 mm² | Included | 12A
SE-pCC-01-C-3001 | SE-pCC-01 | 1 | JUP-M2-GE-DW-SW00-BPE-26-00001-1A | XL | 17 | 1 | SE-pCC-02 | 1 | JUP-M2-GE-DW-SW00-BPE-26-00002-1A | XL | 17 | 12x2 | KNB01200 | 1,0 mm² | Included | 12A
SE-pCC-01-C-3001 | SE-pCC-01 | 1 | JUP-M2-GE-DW-SW00-BPE-26-00001-1A | XL | 18 | 2 | SE-pCC-02 | 1 | JUP-M2-GE-DW-SW00-BPE-26-00002-1A | XL | 18 | 12x2 | KNB01200 | 1,0 mm² | Included | 12A
SE-pCC-01-C-3001 | SE-pCC-01 | 1 | JUP-M2-GE-DW-SW00-BPE-26-00001-1A |  |  | SH9 | SE-pCC-02 | 1 | JUP-M2-GE-DW-SW00-BPE-26-00002-1A |  |  | 12x2 | KNB01200 | 1,0 mm² | Included | 12A
SE-pCC-01-C-3001 | SE-pCC-01 | 1 | JUP-M2-GE-DW-SW00-BPE-26-00001-1A | XL | 19 | 1 | SE-pCC-02 | 1 | JUP-M2-GE-DW-SW00-BPE-26-00002-1A | XL | 19 | 12x2 | KNB01200 | 1,0 mm² | Included | 12A
SE-pCC-01-C-3001 | SE-pCC-01 | 1 | JUP-M2-GE-DW-SW00-BPE-26-00001-1A | XL | 20 | 2 | SE-pCC-02 | 1 | JUP-M2-GE-DW-SW00-BPE-26-00002-1A | XL | 20 | 12x2 | KNB01200 | 1,0 mm² | Included | 12A
SE-pCC-01-C-3001 | SE-pCC-01 | 1 | JUP-M2-GE-DW-SW00-BPE-26-00001-1A |  |  | SH10 | SE-pCC-02 | 1 | JUP-M2-GE-DW-SW00-BPE-26-00002-1A |  |  | 12x2 | KNB01200 | 1,0 mm² | Included | 12A
SE-pCC-01-C-3001 | SE-pCC-01 | 1 | JUP-M2-GE-DW-SW00-BPE-26-00001-1A | XL | 21 | 1 | SE-pCC-02 | 1 | JUP-M2-GE-DW-SW00-BPE-26-00002-1A | XL | 21 | 12x2 | KNB01200 | 1,0 mm² | Included | 12A
SE-pCC-01-C-3001 | SE-pCC-01 | 1 | JUP-M2-GE-DW-SW00-BPE-26-00001-1A | XL | 22 | 2 | SE-pCC-02 | 1 | JUP-M2-GE-DW-SW00-BPE-26-00002-1A | XL | 22 | 12x2 | KNB01200 | 1,0 mm² | Included | 12A
SE-pCC-01-C-3001 | SE-pCC-01 | 1 | JUP-M2-GE-DW-SW00-BPE-26-00001-1A |  |  | SH11 | SE-pCC-02 | 1 | JUP-M2-GE-DW-SW00-BPE-26-00002-1A |  |  | 12x2 | KNB01200 | 1,0 mm² | Included | 12A
SE-pCC-01-C-3001 | SE-pCC-01 | 1 | JUP-M2-GE-DW-SW00-BPE-26-00001-1A | XL | 23 | 1 | SE-pCC-02 | 1 | JUP-M2-GE-DW-SW00-BPE-26-00002-1A | XL | 23 | 12x2 | KNB01200 | 1,0 mm² | Included | 12A
SE-pCC-01-C-3001 | SE-pCC-01 | 1 | JUP-M2-GE-DW-SW00-BPE-26-00001-1A | XL | 24 | 2 | SE-pCC-02 | 1 | JUP-M2-GE-DW-SW00-BPE-26-00002-1A | XL | 24 | 12x2 | KNB01200 | 1,0 mm² | Included | 12A
SE-pCC-01-C-3001 | SE-pCC-01 | 1 | JUP-M2-GE-DW-SW00-BPE-26-00001-1A |  |  | SH12 | SE-pCC-02 | 1 | JUP-M2-GE-DW-SW00-BPE-26-00002-1A |  |  | 12x2 | KNB01200 | 1,0 mm² | Included | 12A
SE-pCC-01-C-3001 | SE-pCC-01 | 1 | JUP-M2-GE-DW-SW00-BPE-26-00001-1A |  |  | SH | SE-pCC-02 | 1 | JUP-M2-GE-DW-SW00-BPE-26-00002-1A |  |  | 12x2 | KNB01200 | 1,0 mm² | Included | 12A
SE-pCC-01-C-3002 | SE-pCC-01 | 2 | JUP-M2-GE-DW-SW00-BPE-26-00001-1A | XL | 25 | 1 | SE-pCC-02 | 2 | JUP-M2-GE-DW-SW00-BPE-26-00002-1A | XL | 25 | 12x2 | KNB01200 | 1,0 mm² | Included | 12A
SE-pCC-01-C-3002 | SE-pCC-01 | 2 | JUP-M2-GE-DW-SW00-BPE-26-00001-1A | XL | 26 | 2 | SE-pCC-02 | 2 | JUP-M2-GE-DW-SW00-BPE-26-00002-1A | XL | 26 | 12x2 | KNB01200 | 1,0 mm² | Included | 12A
SE-pCC-01-C-3002 | SE-pCC-01 | 2 | JUP-M2-GE-DW-SW00-BPE-26-00001-1A |  |  | SH1 | SE-pCC-02 | 2 | JUP-M2-GE-DW-SW00-BPE-26-00002-1A |  |  | 12x2 | KNB01200 | 1,0 mm² | Included | 12A
SE-pCC-01-C-3002 | SE-pCC-01 | 2 | JUP-M2-GE-DW-SW00-BPE-26-00001-1A | XL | 27 | 1 | SE-pCC-02 | 2 | JUP-M2-GE-DW-SW00-BPE-26-00002-1A | XL | 27 | 12x2 | KNB01200 | 1,0 mm² | Included | 12A
SE-pCC-01-C-3002 | SE-pCC-01 | 2 | JUP-M2-GE-DW-SW00-BPE-26-00001-1A | XL | 28 | 2 | SE-pCC-02 | 2 | JUP-M2-GE-DW-SW00-BPE-26-00002-1A | XL | 28 | 12x2 | KNB01200 | 1,0 mm² | Included | 12A
SE-pCC-01-C-3002 | SE-pCC-01 | 2 | JUP-M2-GE-DW-SW00-BPE-26-00001-1A |  |  | SH2 | SE-pCC-02 | 2 | JUP-M2-GE-DW-SW00-BPE-26-00002-1A |  |  | 12x2 | KNB01200 | 1,0 mm² | Included | 12A
SE-pCC-01-C-3002 | SE-pCC-01 | 2 | JUP-M2-GE-DW-SW00-BPE-26-00001-1A | XL | 29 | 1 | SE-pCC-02 | 2 | JUP-M2-GE-DW-SW00-BPE-26-00002-1A | XL | 29 | 12x2 | KNB01200 | 1,0 mm² | Included | 12A
SE-pCC-01-C-3002 | SE-pCC-01 | 2 | JUP-M2-GE-DW-SW00-BPE-26-00001-1A | XL | 30 | 2 | SE-pCC-02 | 2 | JUP-M2-GE-DW-SW00-BPE-26-00002-1A | XL | 30 | 12x2 | KNB01200 | 1,0 mm² | Included | 12A
SE-pCC-01-C-3002 | SE-pCC-01 | 2 | JUP-M2-GE-DW-SW00-BPE-26-00001-1A |  |  | SH3 | SE-pCC-02 | 2 | JUP-M2-GE-DW-SW00-BPE-26-00002-1A |  |  | 12x2 | KNB01200 | 1,0 mm² | Included | 12A
SE-pCC-01-C-3002 | SE-pCC-01 | 2 | JUP-M2-GE-DW-SW00-BPE-26-00001-1A | XL | 31 | 1 | SE-pCC-02 | 2 | JUP-M2-GE-DW-SW00-BPE-26-00002-1A | XL | 31 | 12x2 | KNB01200 | 1,0 mm² | Included | 12A
SE-pCC-01-C-3002 | SE-pCC-01 | 2 | JUP-M2-GE-DW-SW00-BPE-26-00001-1A | XL | 32 | 2 | SE-pCC-02 | 2 | JUP-M2-GE-DW-SW00-BPE-26-00002-1A | XL | 32 | 12x2 | KNB01200 | 1,0 mm² | Included | 12A
SE-pCC-01-C-3002 | SE-pCC-01 | 2 | JUP-M2-GE-DW-SW00-BPE-26-00001-1A |  |  | SH4 | SE-pCC-02 | 2 | JUP-M2-GE-DW-SW00-BPE-26-00002-1A |  |  | 12x2 | KNB01200 | 1,0 mm² | Included | 12A
SE-pCC-01-C-3002 | SE-pCC-01 | 2 | JUP-M2-GE-DW-SW00-BPE-26-00001-1A | XL | 33 | 1 | SE-pCC-02 | 2 | JUP-M2-GE-DW-SW00-BPE-26-00002-1A | XL | 33 | 12x2 | KNB01200 | 1,0 mm² | Included | 12A
SE-pCC-01-C-3002 | SE-pCC-01 | 2 | JUP-M2-GE-DW-SW00-BPE-26-00001-1A | XL | 34 | 2 | SE-pCC-02 | 2 | JUP-M2-GE-DW-SW00-BPE-26-00002-1A | XL | 34 | 12x2 | KNB01200 | 1,0 mm² | Included | 12A
SE-pCC-01-C-3002 | SE-pCC-01 | 2 | JUP-M2-GE-DW-SW00-BPE-26-00001-1A |  |  | SH5 | SE-pCC-02 | 2 | JUP-M2-GE-DW-SW00-BPE-26-00002-1A |  |  | 12x2 | KNB01200 | 1,0 mm² | Included | 12A
SE-pCC-01-C-3002 | SE-pCC-01 | 2 | JUP-M2-GE-DW-SW00-BPE-26-00001-1A | XL | 35 | 1 | SE-pCC-02 | 2 | JUP-M2-GE-DW-SW00-BPE-26-00002-1A | XL | 35 | 12x2 | KNB01200 | 1,0 mm² | Included | 12A
SE-pCC-01-C-3002 | SE-pCC-01 | 2 | JUP-M2-GE-DW-SW00-BPE-26-00001-1A | XL | 36 | 2 | SE-pCC-02 | 2 | JUP-M2-GE-DW-SW00-BPE-26-00002-1A | XL | 36 | 12x2 | KNB01200 | 1,0 mm² | Included | 12A
SE-pCC-01-C-3002 | SE-pCC-01 | 2 | JUP-M2-GE-DW-SW00-BPE-26-00001-1A |  |  | SH6 | SE-pCC-02 | 2 | JUP-M2-GE-DW-SW00-BPE-26-00002-1A |  |  | 12x2 | KNB01200 | 1,0 mm² | Included | 12A
SE-pCC-01-C-3002 | SE-pCC-01 | 2 | JUP-M2-GE-DW-SW00-BPE-26-00001-1A | XL | 37 | 1 | SE-pCC-02 | 2 | JUP-M2-GE-DW-SW00-BPE-26-00002-1A | XL | 37 | 12x2 | KNB01200 | 1,0 mm² | Included | 12A
SE-pCC-01-C-3002 | SE-pCC-01 | 2 | JUP-M2-GE-DW-SW00-BPE-26-00001-1A | XL | 38 | 2 | SE-pCC-02 | 2 | JUP-M2-GE-DW-SW00-BPE-26-00002-1A | XL | 38 | 12x2 | KNB01200 | 1,0 mm² | Included | 12A
SE-pCC-01-C-3002 | SE-pCC-01 | 2 | JUP-M2-GE-DW-SW00-BPE-26-00001-1A |  |  | SH7 | SE-pCC-02 | 2 | JUP-M2-GE-DW-SW00-BPE-26-00002-1A |  |  | 12x2 | KNB01200 | 1,0 mm² | Included | 12A
SE-pCC-01-C-3002 | SE-pCC-01 | 2 | JUP-M2-GE-DW-SW00-BPE-26-00001-1A | XL | 39 | 1 | SE-pCC-02 | 2 | JUP-M2-GE-DW-SW00-BPE-26-00002-1A | XL | 39 | 12x2 | KNB01200 | 1,0 mm² | Included | 12A
SE-pCC-01-C-3002 | SE-pCC-01 | 2 | JUP-M2-GE-DW-SW00-BPE-26-00001-1A | XL | 40 | 2 | SE-pCC-02 | 2 | JUP-M2-GE-DW-SW00-BPE-26-00002-1A | XL | 40 | 12x2 | KNB01200 | 1,0 mm² | Included | 12A
SE-pCC-01-C-3002 | SE-pCC-01 | 2 | JUP-M2-GE-DW-SW00-BPE-26-00001-1A |  |  | SH8 | SE-pCC-02 | 2 | JUP-M2-GE-DW-SW00-BPE-26-00002-1A |  |  | 12x2 | KNB01200 | 1,0 mm² | Included | 12A
SE-pCC-01-C-3002 | SE-pCC-01 | 2 | JUP-M2-GE-DW-SW00-BPE-26-00001-1A | XL | 41 | 1 | SE-pCC-02 | 2 | JUP-M2-GE-DW-SW00-BPE-26-00002-1A | XL | 41 | 12x2 | KNB01200 | 1,0 mm² | Included | 12A
SE-pCC-01-C-3002 | SE-pCC-01 | 2 | JUP-M2-GE-DW-SW00-BPE-26-00001-1A | XL | 42 | 2 | SE-pCC-02 | 2 | JUP-M2-GE-DW-SW00-BPE-26-00002-1A | XL | 42 | 12x2 | KNB01200 | 1,0 mm² | Included | 12A
SE-pCC-01-C-3002 | SE-pCC-01 | 2 | JUP-M2-GE-DW-SW00-BPE-26-00001-1A |  |  | SH9 | SE-pCC-02 | 2 | JUP-M2-GE-DW-SW00-BPE-26-00002-1A |  |  | 12x2 | KNB01200 | 1,0 mm² | Included | 12A
SE-pCC-01-C-3002 | SE-pCC-01 | 2 | JUP-M2-GE-DW-SW00-BPE-26-00001-1A | XL | 43 | 1 | SE-pCC-02 | 2 | JUP-M2-GE-DW-SW00-BPE-26-00002-1A | XL | 43 | 12x2 | KNB01200 | 1,0 mm² | Included | 12A
SE-pCC-01-C-3002 | SE-pCC-01 | 2 | JUP-M2-GE-DW-SW00-BPE-26-00001-1A | XL | 44 | 2 | SE-pCC-02 | 2 | JUP-M2-GE-DW-SW00-BPE-26-00002-1A | XL | 44 | 12x2 | KNB01200 | 1,0 mm² | Included | 12A
SE-pCC-01-C-3002 | SE-pCC-01 | 2 | JUP-M2-GE-DW-SW00-BPE-26-00001-1A |  |  | SH10 | SE-pCC-02 | 2 | JUP-M2-GE-DW-SW00-BPE-26-00002-1A |  |  | 12x2 | KNB01200 | 1,0 mm² | Included | 12A
SE-pCC-01-C-3002 | SE-pCC-01 | 2 | JUP-M2-GE-DW-SW00-BPE-26-00001-1A | XL | 45 | 1 | SE-pCC-02 | 2 | JUP-M2-GE-DW-SW00-BPE-26-00002-1A | XL | 45 | 12x2 | KNB01200 | 1,0 mm² | Included | 12A
SE-pCC-01-C-3002 | SE-pCC-01 | 2 | JUP-M2-GE-DW-SW00-BPE-26-00001-1A | XL | 46 | 2 | SE-pCC-02 | 2 | JUP-M2-GE-DW-SW00-BPE-26-00002-1A | XL | 46 | 12x2 | KNB01200 | 1,0 mm² | Included | 12A
SE-pCC-01-C-3002 | SE-pCC-01 | 2 | JUP-M2-GE-DW-SW00-BPE-26-00001-1A |  |  | SH11 | SE-pCC-02 | 2 | JUP-M2-GE-DW-SW00-BPE-26-00002-1A |  |  | 12x2 | KNB01200 | 1,0 mm² | Included | 12A
SE-pCC-01-C-3002 | SE-pCC-01 | 2 | JUP-M2-GE-DW-SW00-BPE-26-00001-1A | XL | 47 | 1 | SE-pCC-02 | 2 | JUP-M2-GE-DW-SW00-BPE-26-00002-1A | XL | 47 | 12x2 | KNB01200 | 1,0 mm² | Included | 12A
SE-pCC-01-C-3002 | SE-pCC-01 | 2 | JUP-M2-GE-DW-SW00-BPE-26-00001-1A | XL | 48 | 2 | SE-pCC-02 | 2 | JUP-M2-GE-DW-SW00-BPE-26-00002-1A | XL | 48 | 12x2 | KNB01200 | 1,0 mm² | Included | 12A
SE-pCC-01-C-3002 | SE-pCC-01 | 2 | JUP-M2-GE-DW-SW00-BPE-26-00001-1A |  |  | SH12 | SE-pCC-02 | 2 | JUP-M2-GE-DW-SW00-BPE-26-00002-1A |  |  | 12x2 | KNB01200 | 1,0 mm² | Included | 12A
SE-pCC-01-C-3002 | SE-pCC-01 | 2 | JUP-M2-GE-DW-SW00-BPE-26-00001-1A |  |  | SH | SE-pCC-02 | 2 | JUP-M2-GE-DW-SW00-BPE-26-00002-1A |  |  | 12x2 | KNB01200 | 1,0 mm² | Included | 12A
SE-pCC-01-C-3003 | SE-pCC-01 | 2 | JUP-M2-GE-DW-SW00-BPE-26-00001-1A | XL | 49 | 1 | SE-pCC-02 | 2 | JUP-M2-GE-DW-SW00-BPE-26-00002-1A | XL | 49 | 12x2 | KNB01200 | 1,0 mm² | Included | 12A
SE-pCC-01-C-3003 | SE-pCC-01 | 2 | JUP-M2-GE-DW-SW00-BPE-26-00001-1A | XL | 50 | 2 | SE-pCC-02 | 2 | JUP-M2-GE-DW-SW00-BPE-26-00002-1A | XL | 50 | 12x2 | KNB01200 | 1,0 mm² | Included | 12A
SE-pCC-01-C-3003 | SE-pCC-01 | 2 | JUP-M2-GE-DW-SW00-BPE-26-00001-1A |  |  | SH1 | SE-pCC-02 | 2 | JUP-M2-GE-DW-SW00-BPE-26-00002-1A |  |  | 12x2 | KNB01200 | 1,0 mm² | Included | 12A
SE-pCC-01-C-3003 | SE-pCC-01 | 2 | JUP-M2-GE-DW-SW00-BPE-26-00001-1A | XL | 51 | 1 | SE-pCC-02 | 2 | JUP-M2-GE-DW-SW00-BPE-26-00002-1A | XL | 51 | 12x2 | KNB01200 | 1,0 mm² | Included | 12A
SE-pCC-01-C-3003 | SE-pCC-01 | 2 | JUP-M2-GE-DW-SW00-BPE-26-00001-1A | XL | 52 | 2 | SE-pCC-02 | 2 | JUP-M2-GE-DW-SW00-BPE-26-00002-1A | XL | 52 | 12x2 | KNB01200 | 1,0 mm² | Included | 12A
SE-pCC-01-C-3003 | SE-pCC-01 | 2 | JUP-M2-GE-DW-SW00-BPE-26-00001-1A |  |  | SH2 | SE-pCC-02 | 2 | JUP-M2-GE-DW-SW00-BPE-26-00002-1A |  |  | 12x2 | KNB01200 | 1,0 mm² | Included | 12A
SE-pCC-01-C-3003 | SE-pCC-01 | 2 | JUP-M2-GE-DW-SW00-BPE-26-00001-1A | XL | 53 | 1 | SE-pCC-02 | 2 | JUP-M2-GE-DW-SW00-BPE-26-00002-1A | XL | 53 | 12x2 | KNB01200 | 1,0 mm² | Included | 12A
SE-pCC-01-C-3003 | SE-pCC-01 | 2 | JUP-M2-GE-DW-SW00-BPE-26-00001-1A | XL | 54 | 2 | SE-pCC-02 | 2 | JUP-M2-GE-DW-SW00-BPE-26-00002-1A | XL | 54 | 12x2 | KNB01200 | 1,0 mm² | Included | 12A
SE-pCC-01-C-3003 | SE-pCC-01 | 2 | JUP-M2-GE-DW-SW00-BPE-26-00001-1A |  |  | SH3 | SE-pCC-02 | 2 | JUP-M2-GE-DW-SW00-BPE-26-00002-1A |  |  | 12x2 | KNB01200 | 1,0 mm² | Included | 12A
SE-pCC-01-C-3003 | SE-pCC-01 | 2 | JUP-M2-GE-DW-SW00-BPE-26-00001-1A | XL | 55 | 1 | SE-pCC-02 | 2 | JUP-M2-GE-DW-SW00-BPE-26-00002-1A | XL | 55 | 12x2 | KNB01200 | 1,0 mm² | Included | 12A
SE-pCC-01-C-3003 | SE-pCC-01 | 2 | JUP-M2-GE-DW-SW00-BPE-26-00001-1A | XL | 56 | 2 | SE-pCC-02 | 2 | JUP-M2-GE-DW-SW00-BPE-26-00002-1A | XL | 56 | 12x2 | KNB01200 | 1,0 mm² | Included | 12A
SE-pCC-01-C-3003 | SE-pCC-01 | 2 | JUP-M2-GE-DW-SW00-BPE-26-00001-1A |  |  | SH4 | SE-pCC-02 | 2 | JUP-M2-GE-DW-SW00-BPE-26-00002-1A |  |  | 12x2 | KNB01200 | 1,0 mm² | Included | 12A
SE-pCC-01-C-3003 | SE-pCC-01 | 2 | JUP-M2-GE-DW-SW00-BPE-26-00001-1A | XL | 57 | 1 | SE-pCC-02 | 2 | JUP-M2-GE-DW-SW00-BPE-26-00002-1A | XL | 57 | 12x2 | KNB01200 | 1,0 mm² | Included | 12A
SE-pCC-01-C-3003 | SE-pCC-01 | 2 | JUP-M2-GE-DW-SW00-BPE-26-00001-1A | XL | 58 | 2 | SE-pCC-02 | 2 | JUP-M2-GE-DW-SW00-BPE-26-00002-1A | XL | 58 | 12x2 | KNB01200 | 1,0 mm² | Included | 12A
SE-pCC-01-C-3003 | SE-pCC-01 | 2 | JUP-M2-GE-DW-SW00-BPE-26-00001-1A |  |  | SH5 | SE-pCC-02 | 2 | JUP-M2-GE-DW-SW00-BPE-26-00002-1A |  |  | 12x2 | KNB01200 | 1,0 mm² | Included | 12A
SE-pCC-01-C-3003 | SE-pCC-01 | 2 | JUP-M2-GE-DW-SW00-BPE-26-00001-1A | XL | 59 | 1 | SE-pCC-02 | 2 | JUP-M2-GE-DW-SW00-BPE-26-00002-1A | XL | 59 | 12x2 | KNB01200 | 1,0 mm² | Included | 12A
SE-pCC-01-C-3003 | SE-pCC-01 | 2 | JUP-M2-GE-DW-SW00-BPE-26-00001-1A | XL | 60 | 2 | SE-pCC-02 | 2 | JUP-M2-GE-DW-SW00-BPE-26-00002-1A | XL | 60 | 12x2 | KNB01200 | 1,0 mm² | Included | 12A
SE-pCC-01-C-3003 | SE-pCC-01 | 2 | JUP-M2-GE-DW-SW00-BPE-26-00001-1A |  |  | SH6 | SE-pCC-02 | 2 | JUP-M2-GE-DW-SW00-BPE-26-00002-1A |  |  | 12x2 | KNB01200 | 1,0 mm² | Included | 12A
SE-pCC-01-C-3003 | SE-pCC-01 | 2 | JUP-M2-GE-DW-SW00-BPE-26-00001-1A | XL | 61 | 1 | SE-pCC-02 | 2 | JUP-M2-GE-DW-SW00-BPE-26-00002-1A | XL | 61 | 12x2 | KNB01200 | 1,0 mm² | Included | 12A
SE-pCC-01-C-3003 | SE-pCC-01 | 2 | JUP-M2-GE-DW-SW00-BPE-26-00001-1A | XL | 62 | 2 | SE-pCC-02 | 2 | JUP-M2-GE-DW-SW00-BPE-26-00002-1A | XL | 62 | 12x2 | KNB01200 | 1,0 mm² | Included | 12A
SE-pCC-01-C-3003 | SE-pCC-01 | 2 | JUP-M2-GE-DW-SW00-BPE-26-00001-1A |  |  | SH7 | SE-pCC-02 | 2 | JUP-M2-GE-DW-SW00-BPE-26-00002-1A |  |  | 12x2 | KNB01200 | 1,0 mm² | Included | 12A
SE-pCC-01-C-3003 | SE-pCC-01 | 2 | JUP-M2-GE-DW-SW00-BPE-26-00001-1A | XL | 63 | 1 | SE-pCC-02 | 2 | JUP-M2-GE-DW-SW00-BPE-26-00002-1A | XL | 63 | 12x2 | KNB01200 | 1,0 mm² | Included | 12A
SE-pCC-01-C-3003 | SE-pCC-01 | 2 | JUP-M2-GE-DW-SW00-BPE-26-00001-1A | XL | 64 | 2 | SE-pCC-02 | 2 | JUP-M2-GE-DW-SW00-BPE-26-00002-1A | XL | 64 | 12x2 | KNB01200 | 1,0 mm² | Included | 12A
SE-pCC-01-C-3003 | SE-pCC-01 | 2 | JUP-M2-GE-DW-SW00-BPE-26-00001-1A |  |  | SH8 | SE-pCC-02 | 2 | JUP-M2-GE-DW-SW00-BPE-26-00002-1A |  |  | 12x2 | KNB01200 | 1,0 mm² | Included | 12A
SE-pCC-01-C-3003 | SE-pCC-01 | 2 | JUP-M2-GE-DW-SW00-BPE-26-00001-1A | XL | 65 | 1 | SE-pCC-02 | 2 | JUP-M2-GE-DW-SW00-BPE-26-00002-1A | XL | 65 | 12x2 | KNB01200 | 1,0 mm² | Included | 12A
SE-pCC-01-C-3003 | SE-pCC-01 | 2 | JUP-M2-GE-DW-SW00-BPE-26-00001-1A | XL | 66 | 2 | SE-pCC-02 | 2 | JUP-M2-GE-DW-SW00-BPE-26-00002-1A | XL | 66 | 12x2 | KNB01200 | 1,0 mm² | Included | 12A
SE-pCC-01-C-3003 | SE-pCC-01 | 2 | JUP-M2-GE-DW-SW00-BPE-26-00001-1A |  |  | SH9 | SE-pCC-02 | 2 | JUP-M2-GE-DW-SW00-BPE-26-00002-1A |  |  | 12x2 | KNB01200 | 1,0 mm² | Included | 12A
SE-pCC-01-C-3003 | SE-pCC-01 | 2 | JUP-M2-GE-DW-SW00-BPE-26-00001-1A | XL | 67 | 1 | SE-pCC-02 | 2 | JUP-M2-GE-DW-SW00-BPE-26-00002-1A | XL | 67 | 12x2 | KNB01200 | 1,0 mm² | Included | 12A
SE-pCC-01-C-3003 | SE-pCC-01 | 2 | JUP-M2-GE-DW-SW00-BPE-26-00001-1A | XL | 68 | 2 | SE-pCC-02 | 2 | JUP-M2-GE-DW-SW00-BPE-26-00002-1A | XL | 68 | 12x2 | KNB01200 | 1,0 mm² | Included | 12A
SE-pCC-01-C-3003 | SE-pCC-01 | 2 | JUP-M2-GE-DW-SW00-BPE-26-00001-1A |  |  | SH10 | SE-pCC-02 | 2 | JUP-M2-GE-DW-SW00-BPE-26-00002-1A |  |  | 12x2 | KNB01200 | 1,0 mm² | Included | 12A
SE-pCC-01-C-3003 | SE-pCC-01 | 2 | JUP-M2-GE-DW-SW00-BPE-26-00001-1A | XL | 69 | 1 | SE-pCC-02 | 2 | JUP-M2-GE-DW-SW00-BPE-26-00002-1A | XL | 69 | 12x2 | KNB01200 | 1,0 mm² | Included | 12A
SE-pCC-01-C-3003 | SE-pCC-01 | 2 | JUP-M2-GE-DW-SW00-BPE-26-00001-1A | XL | 70 | 2 | SE-pCC-02 | 2 | JUP-M2-GE-DW-SW00-BPE-26-00002-1A | XL | 70 | 12x2 | KNB01200 | 1,0 mm² | Included | 12A
SE-pCC-01-C-3003 | SE-pCC-01 | 2 | JUP-M2-GE-DW-SW00-BPE-26-00001-1A |  |  | SH11 | SE-pCC-02 | 2 | JUP-M2-GE-DW-SW00-BPE-26-00002-1A |  |  | 12x2 | KNB01200 | 1,0 mm² | Included | 12A
SE-pCC-01-C-3003 | SE-pCC-01 | 2 | JUP-M2-GE-DW-SW00-BPE-26-00001-1A | XL | 71 | 1 | SE-pCC-02 | 2 | JUP-M2-GE-DW-SW00-BPE-26-00002-1A | XL | 71 | 12x2 | KNB01200 | 1,0 mm² | Included | 12A
SE-pCC-01-C-3003 | SE-pCC-01 | 2 | JUP-M2-GE-DW-SW00-BPE-26-00001-1A | XL | 72 | 2 | SE-pCC-02 | 2 | JUP-M2-GE-DW-SW00-BPE-26-00002-1A | XL | 72 | 12x2 | KNB01200 | 1,0 mm² | Included | 12A
SE-pCC-01-C-3003 | SE-pCC-01 | 2 | JUP-M2-GE-DW-SW00-BPE-26-00001-1A |  |  | SH12 | SE-pCC-02 | 2 | JUP-M2-GE-DW-SW00-BPE-26-00002-1A |  |  | 12x2 | KNB01200 | 1,0 mm² | Included | 12A
SE-pCC-01-C-3003 | SE-pCC-01 | 2 | JUP-M2-GE-DW-SW00-BPE-26-00001-1A |  |  | SH | SE-pCC-02 | 2 | JUP-M2-GE-DW-SW00-BPE-26-00002-1A |  |  | 12x2 | KNB01200 | 1,0 mm² | Included | 12A
SE-pCC-01-F-1001/N1 | SE-pCC-01 | 1 | JUP-M2-GE-DW-SW00-BPE-26-00001-1A | 72-12502 | 5 | 1 | SE-pCC-02 | 1 | JUP-M2-GE-DW-SW00-BPE-26-00002-1A | 72-12602 | 5 | 1 | KAD10110 | 70,0 mm² | Included | 12A
SE-pCC-01-F-1001/N2 | SE-pCC-01 | 1 | JUP-M2-GE-DW-SW00-BPE-26-00001-1A | 72-12502 | 5 | 1 | SE-pCC-02 | 1 | JUP-M2-GE-DW-SW00-BPE-26-00002-1A | 72-12602 | 5 | 1 | KAD10110 | 70,0 mm² | Included | 12A
SE-pCC-01-F-1001/P1 | SE-pCC-01 | 1 | JUP-M2-GE-DW-SW00-BPE-26-00001-1A | 72-12502 | 1 | 1 | SE-pCC-02 | 1 | JUP-M2-GE-DW-SW00-BPE-26-00002-1A | 72-12602 | 1 | 1 | KAD10110 | 70,0 mm² | Included | 12A
SE-pCC-01-F-1001/P2 | SE-pCC-01 | 1 | JUP-M2-GE-DW-SW00-BPE-26-00001-1A | 72-12502 | 1 | 1 | SE-pCC-02 | 1 | JUP-M2-GE-DW-SW00-BPE-26-00002-1A | 72-12602 | 1 | 1 | KAD10110 | 70,0 mm² | Included | 12A
SE-pCC-01-F-1016 | SE-pCC-01 | 1 | JUP-M2-GE-DW-SW00-BPE-26-00001-1A | 72-12516 | 2 | 1 | SE-pCC-02 | 1 | JUP-M2-GE-DW-SW00-BPE-26-00002-1A | XP | 2 | 2 | KAD10203 | 4,0 mm² | Included | 12A
SE-pCC-01-F-1016 | SE-pCC-01 | 1 | JUP-M2-GE-DW-SW00-BPE-26-00001-1A | 72-12516 | 4 | 2 | SE-pCC-02 | 1 | JUP-M2-GE-DW-SW00-BPE-26-00002-1A | XP | 1 | 2 | KAD10203 | 4,0 mm² | Included | 12A
SE-pCC-01-F-1017 | SE-pCC-01 | 1 | JUP-M2-GE-DW-SW00-BPE-26-00001-1A | 72-12517 | 2 | 1 | PMF-1852-243 | 1 | EXISTING EQUIPMENT | X | xx | 2 | KAD10203 | 4,0 mm² | Included | 12A
SE-pCC-01-F-1017 | SE-pCC-01 | 1 | JUP-M2-GE-DW-SW00-BPE-26-00001-1A | 72-12517 | 4 | 2 | PMF-1852-243 | 1 | EXISTING EQUIPMENT | X | xx | 2 | KAD10203 | 4,0 mm² | Included | 12A
SE-pCC-01-F-1018 | SE-pCC-01 | 1 | JUP-M2-GE-DW-SW00-BPE-26-00001-1A | 72-12518 | 2 | 1 | PMF-1852-244 | 1 | EXISTING EQUIPMENT | X | xx | 2 | KAD10203 | 4,0 mm² | Included | 12A
SE-pCC-01-F-1018 | SE-pCC-01 | 1 | JUP-M2-GE-DW-SW00-BPE-26-00001-1A | 72-12518 | 4 | 2 | PMF-1852-244 | 1 | EXISTING EQUIPMENT | X | xx | 2 | KAD10203 | 4,0 mm² | Included | 12A
SE-pCC-01-F-1019 | SE-pCC-01 | 1 | JUP-M2-GE-DW-SW00-BPE-26-00001-1A | 72-12519 | 2 | 1 | 8CCUG-13 | 1 | EXISTING EQUIPMENT | X | xx | 2 | KAD10203 | 4,0 mm² | Included | 12A
SE-pCC-01-F-1019 | SE-pCC-01 | 1 | JUP-M2-GE-DW-SW00-BPE-26-00001-1A | 72-12519 | 4 | 2 | 8CCUG-13 | 1 | EXISTING EQUIPMENT | X | xx | 2 | KAD10203 | 4,0 mm² | Included | 12A
SE-pCC-01-F-1020 | SE-pCC-01 | 1 | JUP-M2-GE-DW-SW00-BPE-26-00001-1A | 72-12520 | 2 | 1 | 8CCUG-14 | 1 | EXISTING EQUIPMENT | X | xx | 2 | KAD10203 | 4,0 mm² | Included | 12A
SE-pCC-01-F-1020 | SE-pCC-01 | 1 | JUP-M2-GE-DW-SW00-BPE-26-00001-1A | 72-12520 | 4 | 2 | 8CCUG-14 | 1 | EXISTING EQUIPMENT | X | xx | 2 | KAD10203 | 4,0 mm² | Included | 12A
SE-pCC-01-F-1021 | SE-pCC-01 | 1 | JUP-M2-GE-DW-SW00-BPE-26-00001-1A | 72-12521 | 2 | 1 | COM.-CONV.-FIBRA-OP. | 1 | EXISTING EQUIPMENT | X | xx | 2 | KAD10203 | 4,0 mm² | Included | 12A
SE-pCC-01-F-1021 | SE-pCC-01 | 1 | JUP-M2-GE-DW-SW00-BPE-26-00001-1A | 72-12521 | 4 | 2 | COM.-CONV.-FIBRA-OP. | 1 | EXISTING EQUIPMENT | X | xx | 2 | KAD10203 | 4,0 mm² | Included | 12A
SE-pCC-01-F-1022 | SE-pCC-01 | 1 | JUP-M2-GE-DW-SW00-BPE-26-00001-1A | 72-12522 | 2 | 1 | MAUELL-13 | 1 | EXISTING EQUIPMENT | X | xx | 2 | KAD10203 | 4,0 mm² | Included | 12A
SE-pCC-01-F-1022 | SE-pCC-01 | 1 | JUP-M2-GE-DW-SW00-BPE-26-00001-1A | 72-12522 | 4 | 2 | MAUELL-13 | 1 | EXISTING EQUIPMENT | X | xx | 2 | KAD10203 | 4,0 mm² | Included | 12A
SE-pCC-01-F-1023 | SE-pCC-01 | 2 | JUP-M2-GE-DW-SW00-BPE-26-00001-1A | 72-12523 | 2 | 1 | MAUELL-14 | 1 | EXISTING EQUIPMENT | X | xx | 2 | KAD10203 | 4,0 mm² | Included | 12A
SE-pCC-01-F-1023 | SE-pCC-01 | 2 | JUP-M2-GE-DW-SW00-BPE-26-00001-1A | 72-12523 | 4 | 2 | MAUELL-14 | 1 | EXISTING EQUIPMENT | X | xx | 2 | KAD10203 | 4,0 mm² | Included | 12A
SE-pCC-01-F-1024 | SE-pCC-01 | 2 | JUP-M2-GE-DW-SW00-BPE-26-00001-1A | 72-12524 | 2 | 1 | PROTECAO-50BF-13-14 | 1 | EXISTING EQUIPMENT | X | xx | 2 | KAD10203 | 4,0 mm² | Included | 12A
SE-pCC-01-F-1024 | SE-pCC-01 | 2 | JUP-M2-GE-DW-SW00-BPE-26-00001-1A | 72-12524 | 4 | 2 | PROTECAO-50BF-13-14 | 1 | EXISTING EQUIPMENT | X | xx | 2 | KAD10203 | 4,0 mm² | Included | 12A
SE-pCC-01-F-1025 | SE-pCC-01 | 2 | JUP-M2-GE-DW-SW00-BPE-26-00001-1A | 72-12525 | 2 | 1 | ALIMENTADOR-qF3 | 1 | EXISTING EQUIPMENT | X | xx | 2 | KAD10203 | 4,0 mm² | Included | 12A
SE-pCC-01-F-1025 | SE-pCC-01 | 2 | JUP-M2-GE-DW-SW00-BPE-26-00001-1A | 72-12525 | 4 | 2 | ALIMENTADOR-qF3 | 1 | EXISTING EQUIPMENT | X | xx | 2 | KAD10203 | 4,0 mm² | Included | 12A
SE-pCC-01-F-1026 | SE-pCC-01 | 2 | JUP-M2-GE-DW-SW00-BPE-26-00001-1A | 72-12526 | 2 | 1 | SE-PSB-1314 | 1 | JUP-M2-SP-FD-SW01-AUT-10-50102-3A | X90 | 3 | 2 | KAD10203 | 4,0 mm² | Included | 12A
SE-pCC-01-F-1026 | SE-pCC-01 | 2 | JUP-M2-GE-DW-SW00-BPE-26-00001-1A | 72-12526 | 4 | 2 | SE-PSB-1314 | 1 | JUP-M2-SP-FD-SW01-AUT-10-50102-3A | X90 | 1 | 2 | KAD10203 | 4,0 mm² | Included | 12A
SE-pCC-01-P-001 | SE-pCC-01 |  | JUP-M2-GE-DW-SW00-BPE-26-00001-1A | X1.1 | 1 |  | SE-pCC-01 |  | JUP-M2-GE-DW-SW00-BPE-26-00001-1A | X1.1 | 3 |  |  |  | Included | 12A
SE-pCC-01-P-001 | SE-pCC-01 |  | JUP-M2-GE-DW-SW00-BPE-26-00001-1A | X1.1 | 3 |  | SE-pCC-01 |  | JUP-M2-GE-DW-SW00-BPE-26-00001-1A | X1.1 | 5 |  |  |  | Included | 12A
SE-pCC-01-P-002 | SE-pCC-01 |  | JUP-M2-GE-DW-SW00-BPE-26-00001-1A | X1.1 | 9 |  | SE-pCC-01 |  | JUP-M2-GE-DW-SW00-BPE-26-00001-1A | X1.1 | 11 |  |  |  | Included | 12A
SE-pCC-01-P-002 | SE-pCC-01 |  | JUP-M2-GE-DW-SW00-BPE-26-00001-1A | X1.1 | 11 |  | SE-pCC-01 |  | JUP-M2-GE-DW-SW00-BPE-26-00001-1A | X1.1 | 13 |  |  |  | Included | 12A
SE-pCC-01-P-002 | SE-pCC-01 |  | JUP-M2-GE-DW-SW00-BPE-26-00001-1A | X1.1 | 13 |  | SE-pCC-01 |  | JUP-M2-GE-DW-SW00-BPE-26-00001-1A | X1.1 | 15 |  |  |  | Included | 12A
SE-pCC-01-P-002 | SE-pCC-01 |  | JUP-M2-GE-DW-SW00-BPE-26-00001-1A | X1.1 | 15 |  | SE-pCC-01 |  | JUP-M2-GE-DW-SW00-BPE-26-00001-1A | X1.1 | 17 |  |  |  | Included | 12A
SE-pCC-01-P-002 | SE-pCC-01 |  | JUP-M2-GE-DW-SW00-BPE-26-00001-1A | X1.1 | 17 |  | SE-pCC-01 |  | JUP-M2-GE-DW-SW00-BPE-26-00001-1A | X1.1 | 19 |  |  |  | Included | 12A
SE-pCC-01-P-002 | SE-pCC-01 |  | JUP-M2-GE-DW-SW00-BPE-26-00001-1A | X1.1 | 19 |  | SE-pCC-01 |  | JUP-M2-GE-DW-SW00-BPE-26-00001-1A | X1.1 | 21 |  |  |  | Included | 12A
SE-pCC-01-P-002 | SE-pCC-01 |  | JUP-M2-GE-DW-SW00-BPE-26-00001-1A | X1.1 | 21 |  | SE-pCC-01 |  | JUP-M2-GE-DW-SW00-BPE-26-00001-1A | X1.1 | 23 |  |  |  | Included | 12A
SE-pCC-01-P-002 | SE-pCC-01 |  | JUP-M2-GE-DW-SW00-BPE-26-00001-1A | X1.1 | 23 |  | SE-pCC-01 |  | JUP-M2-GE-DW-SW00-BPE-26-00001-1A | X1.1 | 25 |  |  |  | Included | 12A
SE-pCC-01-P-003 | SE-pCC-01 |  | JUP-M2-GE-DW-SW00-BPE-26-00001-1A | X1.1 | 29 |  | SE-pCC-01 |  | JUP-M2-GE-DW-SW00-BPE-26-00001-1A | X1.1 | 31 |  |  |  | Included | 12A
SE-pCC-01-P-003 | SE-pCC-01 |  | JUP-M2-GE-DW-SW00-BPE-26-00001-1A | X1.1 | 31 |  | SE-pCC-01 |  | JUP-M2-GE-DW-SW00-BPE-26-00001-1A | X1.1 | 33 |  |  |  | Included | 12A
SE-pCC-01-P-003 | SE-pCC-01 |  | JUP-M2-GE-DW-SW00-BPE-26-00001-1A | X1.1 | 33 |  | SE-pCC-01 |  | JUP-M2-GE-DW-SW00-BPE-26-00001-1A | X1.1 | 35 |  |  |  | Included | 12A
SE-pCC-01-P-003 | SE-pCC-01 |  | JUP-M2-GE-DW-SW00-BPE-26-00001-1A | X1.1 | 35 |  | SE-pCC-01 |  | JUP-M2-GE-DW-SW00-BPE-26-00001-1A | X1.1 | 37 |  |  |  | Included | 12A
SE-pCC-01-P-003 | SE-pCC-01 |  | JUP-M2-GE-DW-SW00-BPE-26-00001-1A | X1.1 | 37 |  | SE-pCC-01 |  | JUP-M2-GE-DW-SW00-BPE-26-00001-1A | X1.1 | 39 |  |  |  | Included | 12A
SE-pCC-01-P-003 | SE-pCC-01 |  | JUP-M2-GE-DW-SW00-BPE-26-00001-1A | X1.1 | 39 |  | SE-pCC-01 |  | JUP-M2-GE-DW-SW00-BPE-26-00001-1A | X1.1 | 41 |  |  |  | Included | 12A
SE-pCC-01-P-003 | SE-pCC-01 |  | JUP-M2-GE-DW-SW00-BPE-26-00001-1A | X1.1 | 41 |  | SE-pCC-01 |  | JUP-M2-GE-DW-SW00-BPE-26-00001-1A | X1.1 | 43 |  |  |  | Included | 12A
SE-pCC-01-P-004 | SE-pCC-01 |  | JUP-M2-GE-DW-SW00-BPE-26-00001-1A | X1.1 | 45 |  | SE-pCC-01 |  | JUP-M2-GE-DW-SW00-BPE-26-00001-1A | X1.1 | 47 |  |  |  | Included | 12A
SE-pCC-01-P-004 | SE-pCC-01 |  | JUP-M2-GE-DW-SW00-BPE-26-00001-1A | X1.1 | 47 |  | SE-pCC-01 |  | JUP-M2-GE-DW-SW00-BPE-26-00001-1A | X1.1 | 49 |  |  |  | Included | 12A
SE-pCC-01-P-004 | SE-pCC-01 |  | JUP-M2-GE-DW-SW00-BPE-26-00001-1A | X1.1 | 49 |  | SE-pCC-01 |  | JUP-M2-GE-DW-SW00-BPE-26-00001-1A | X1.1 | 51 |  |  |  | Included | 12A
SE-pCC-01-P-004 | SE-pCC-01 |  | JUP-M2-GE-DW-SW00-BPE-26-00001-1A | X1.1 | 27 |  | SE-pCC-01 |  | JUP-M2-GE-DW-SW00-BPE-26-00001-1A | X1.1 | 51 |  |  |  | Included | 12A
SE-pCC-01-P-005 | SE-pCC-01 |  | JUP-M2-GE-DW-SW00-BPE-26-00001-1A | X1.1 | 67 |  | SE-pCC-01 |  | JUP-M2-GE-DW-SW00-BPE-26-00001-1A | X1.1 | 69 |  |  |  | Included | 12A
SE-pCC-01-P-006 | SE-pCC-01 |  | JUP-M2-GE-DW-SW00-BPE-26-00001-1A | XFT | 1 |  | SE-pCC-01 |  | JUP-M2-GE-DW-SW00-BPE-26-00001-1A | XFT | 3 |  |  |  | Included | 12A
SE-pCC-01-P-006 | SE-pCC-01 |  | JUP-M2-GE-DW-SW00-BPE-26-00001-1A | XFT | 3 |  | SE-pCC-01 |  | JUP-M2-GE-DW-SW00-BPE-26-00001-1A | XFT | 5 |  |  |  | Included | 12A
SE-pCC-01-P-006 | SE-pCC-01 |  | JUP-M2-GE-DW-SW00-BPE-26-00001-1A | XFT | 5 |  | SE-pCC-01 |  | JUP-M2-GE-DW-SW00-BPE-26-00001-1A | XFT | 7 |  |  |  | Included | 12A
SE-pCC-01-P-006 | SE-pCC-01 |  | JUP-M2-GE-DW-SW00-BPE-26-00001-1A | XFT | 7 |  | SE-pCC-01 |  | JUP-M2-GE-DW-SW00-BPE-26-00001-1A | XFT | 9 |  |  |  | Included | 12A
SE-pCC-01-P-006 | SE-pCC-01 |  | JUP-M2-GE-DW-SW00-BPE-26-00001-1A | XFT | 9 |  | SE-pCC-01 |  | JUP-M2-GE-DW-SW00-BPE-26-00001-1A | XFT | 11 |  |  |  | Included | 12A
SE-pCC-01-P-007 | SE-pCC-01 |  | JUP-M2-GE-DW-SW00-BPE-26-00001-1A | XFT | 2 |  | SE-pCC-01 |  | JUP-M2-GE-DW-SW00-BPE-26-00001-1A | XFT | 6 |  |  |  | Included | 12A
SE-pCC-01-P-007 | SE-pCC-01 |  | JUP-M2-GE-DW-SW00-BPE-26-00001-1A | XFT | 6 |  | SE-pCC-01 |  | JUP-M2-GE-DW-SW00-BPE-26-00001-1A | XFT | 10 |  |  |  | Included | 12A
SE-pCC-01-P-008 | SE-pCC-01 |  | JUP-M2-GE-DW-SW00-BPE-26-00001-1A | XFT | 4 |  | SE-pCC-01 |  | JUP-M2-GE-DW-SW00-BPE-26-00001-1A | XFT | 8 |  |  |  | Included | 12A
SE-pCC-01-P-008 | SE-pCC-01 |  | JUP-M2-GE-DW-SW00-BPE-26-00001-1A | XFT | 8 |  | SE-pCC-01 |  | JUP-M2-GE-DW-SW00-BPE-26-00001-1A | XFT | 12 |  |  |  | Included | 12A
SE-pCC-01-P-009 | SE-pCC-01 |  | JUP-M2-GE-DW-SW00-BPE-26-00001-1A | XS | 1 |  | SE-pCC-01 |  | JUP-M2-GE-DW-SW00-BPE-26-00001-1A | XS | 8 |  |  |  | Included | 12A
SE-pCC-01-P-009 | SE-pCC-01 |  | JUP-M2-GE-DW-SW00-BPE-26-00001-1A | XS | 8 |  | SE-pCC-01 |  | JUP-M2-GE-DW-SW00-BPE-26-00001-1A | XS | 15 |  |  |  | Included | 12A
SE-pCC-01-P-009 | SE-pCC-01 |  | JUP-M2-GE-DW-SW00-BPE-26-00001-1A | XS | 15 |  | SE-pCC-01 |  | JUP-M2-GE-DW-SW00-BPE-26-00001-1A | XS | 23 |  |  |  | Included | 12A
SE-pCC-01-P-010 | SE-pCC-01 |  | JUP-M2-GE-DW-SW00-BPE-26-00001-1A | XS | 2 |  | SE-pCC-01 |  | JUP-M2-GE-DW-SW00-BPE-26-00001-1A | XS | 3 |  |  |  | Included | 12A
SE-pCC-01-P-010 | SE-pCC-01 |  | JUP-M2-GE-DW-SW00-BPE-26-00001-1A | XS | 3 |  | SE-pCC-01 |  | JUP-M2-GE-DW-SW00-BPE-26-00001-1A | XS | 4 |  |  |  | Included | 12A
SE-pCC-01-P-010 | SE-pCC-01 |  | JUP-M2-GE-DW-SW00-BPE-26-00001-1A | XS | 4 |  | SE-pCC-01 |  | JUP-M2-GE-DW-SW00-BPE-26-00001-1A | XS | 5 |  |  |  | Included | 12A
SE-pCC-01-P-010 | SE-pCC-01 |  | JUP-M2-GE-DW-SW00-BPE-26-00001-1A | XS | 5 |  | SE-pCC-01 |  | JUP-M2-GE-DW-SW00-BPE-26-00001-1A | XS | 6 |  |  |  | Included | 12A
SE-pCC-01-P-010 | SE-pCC-01 |  | JUP-M2-GE-DW-SW00-BPE-26-00001-1A | XS | 6 |  | SE-pCC-01 |  | JUP-M2-GE-DW-SW00-BPE-26-00001-1A | XS | 7 |  |  |  | Included | 12A
SE-pCC-01-P-010 | SE-pCC-01 |  | JUP-M2-GE-DW-SW00-BPE-26-00001-1A | XS | 7 |  | SE-pCC-01 |  | JUP-M2-GE-DW-SW00-BPE-26-00001-1A | XS | 9 |  |  |  | Included | 12A
SE-pCC-01-P-010 | SE-pCC-01 |  | JUP-M2-GE-DW-SW00-BPE-26-00001-1A | XS | 9 |  | SE-pCC-01 |  | JUP-M2-GE-DW-SW00-BPE-26-00001-1A | XS | 10 |  |  |  | Included | 12A
SE-pCC-01-P-010 | SE-pCC-01 |  | JUP-M2-GE-DW-SW00-BPE-26-00001-1A | XS | 10 |  | SE-pCC-01 |  | JUP-M2-GE-DW-SW00-BPE-26-00001-1A | XS | 11 |  |  |  | Included | 12A
SE-pCC-01-P-010 | SE-pCC-01 |  | JUP-M2-GE-DW-SW00-BPE-26-00001-1A | XS | 11 |  | SE-pCC-01 |  | JUP-M2-GE-DW-SW00-BPE-26-00001-1A | XS | 12 |  |  |  | Included | 12A
SE-pCC-01-P-010 | SE-pCC-01 |  | JUP-M2-GE-DW-SW00-BPE-26-00001-1A | XS | 12 |  | SE-pCC-01 |  | JUP-M2-GE-DW-SW00-BPE-26-00001-1A | XS | 13 |  |  |  | Included | 12A
SE-pCC-01-P-010 | SE-pCC-01 |  | JUP-M2-GE-DW-SW00-BPE-26-00001-1A | XS | 13 |  | SE-pCC-01 |  | JUP-M2-GE-DW-SW00-BPE-26-00001-1A | XS | 14 |  |  |  | Included | 12A
SE-pCC-01-P-010 | SE-pCC-01 |  | JUP-M2-GE-DW-SW00-BPE-26-00001-1A | XS | 14 |  | SE-pCC-01 |  | JUP-M2-GE-DW-SW00-BPE-26-00001-1A | XS | 16 |  |  |  | Included | 12A
SE-pCC-01-P-010 | SE-pCC-01 |  | JUP-M2-GE-DW-SW00-BPE-26-00001-1A | XS | 16 |  | SE-pCC-01 |  | JUP-M2-GE-DW-SW00-BPE-26-00001-1A | XS | 17 |  |  |  | Included | 12A
SE-pCC-01-P-010 | SE-pCC-01 |  | JUP-M2-GE-DW-SW00-BPE-26-00001-1A | XS | 17 |  | SE-pCC-01 |  | JUP-M2-GE-DW-SW00-BPE-26-00001-1A | XS | 18 |  |  |  | Included | 12A
SE-pCC-01-P-010 | SE-pCC-01 |  | JUP-M2-GE-DW-SW00-BPE-26-00001-1A | XS | 18 |  | SE-pCC-01 |  | JUP-M2-GE-DW-SW00-BPE-26-00001-1A | XS | 19 |  |  |  | Included | 12A
SE-pCC-01-P-010 | SE-pCC-01 |  | JUP-M2-GE-DW-SW00-BPE-26-00001-1A | XS | 19 |  | SE-pCC-01 |  | JUP-M2-GE-DW-SW00-BPE-26-00001-1A | XS | 20 |  |  |  | Included | 12A
SE-pCC-01-P-010 | SE-pCC-01 |  | JUP-M2-GE-DW-SW00-BPE-26-00001-1A | XS | 20 |  | SE-pCC-01 |  | JUP-M2-GE-DW-SW00-BPE-26-00001-1A | XS | 21 |  |  |  | Included | 12A
SE-pCC-01-P-010 | SE-pCC-01 |  | JUP-M2-GE-DW-SW00-BPE-26-00001-1A | XS | 21 |  | SE-pCC-01 |  | JUP-M2-GE-DW-SW00-BPE-26-00001-1A | XS | 22 |  |  |  | Included | 12A
SE-pCC-01-P-010 | SE-pCC-01 |  | JUP-M2-GE-DW-SW00-BPE-26-00001-1A | XS | 22 |  | SE-pCC-01 |  | JUP-M2-GE-DW-SW00-BPE-26-00001-1A | XS | 24 |  |  |  | Included | 12A
SE-pCC-01-P-010 | SE-pCC-01 |  | JUP-M2-GE-DW-SW00-BPE-26-00001-1A | XS | 24 |  | SE-pCC-01 |  | JUP-M2-GE-DW-SW00-BPE-26-00001-1A | XS | 25 |  |  |  | Included | 12A
SE-pCC-01-P-010 | SE-pCC-01 |  | JUP-M2-GE-DW-SW00-BPE-26-00001-1A | XS | 25 |  | SE-pCC-01 |  | JUP-M2-GE-DW-SW00-BPE-26-00001-1A | XS | 26 |  |  |  | Included | 12A
SE-pCC-01-P-010 | SE-pCC-01 |  | JUP-M2-GE-DW-SW00-BPE-26-00001-1A | XS | 26 |  | SE-pCC-01 |  | JUP-M2-GE-DW-SW00-BPE-26-00001-1A | XS | 27 |  |  |  | Included | 12A
SE-pCC-01-P-010 | SE-pCC-01 |  | JUP-M2-GE-DW-SW00-BPE-26-00001-1A | XS | 27 |  | SE-pCC-01 |  | JUP-M2-GE-DW-SW00-BPE-26-00001-1A | XS | 28 |  |  |  | Included | 12A
SE-pCC-01-P-010 | SE-pCC-01 |  | JUP-M2-GE-DW-SW00-BPE-26-00001-1A | XS | 28 |  | SE-pCC-01 |  | JUP-M2-GE-DW-SW00-BPE-26-00001-1A | XS | 29 |  |  |  | Included | 12A
SE-pCC-01-P-010 | SE-pCC-01 |  | JUP-M2-GE-DW-SW00-BPE-26-00001-1A | XS | 29 |  | SE-pCC-01 |  | JUP-M2-GE-DW-SW00-BPE-26-00001-1A | XS | 30 |  |  |  | Included | 12A
VS-pCC-01-C-2001 | VS-pCC-01 | 1 | JUP-M2-GE-DW-SP00-BPE-26-00004-0A | X100 | 1 | 1 | VS-pCC-02 | 2 | JUP-M2-GE-DW-SP00-BPE-26-00005-0A | X1.1 | 53 | 2 | KDP00201 | 1,5 mm² | Included | 12A
VS-pCC-01-C-2001 | VS-pCC-01 | 1 | JUP-M2-GE-DW-SP00-BPE-26-00004-0A | X100 | 2 | 2 | VS-pCC-02 | 2 | JUP-M2-GE-DW-SP00-BPE-26-00005-0A | X1.1 | 54 | 2 | KDP00201 | 1,5 mm² | Included | 12A
VS-pCC-01-C-2001 | VS-pCC-01 | 1 | JUP-M2-GE-DW-SP00-BPE-26-00004-0A |  |  | SH | VS-pCC-02 | 2 | JUP-M2-GE-DW-SP00-BPE-26-00005-0A |  |  | 2 | KDP00201 | 1,5 mm² | Included | 12A
VS-pCC-01-C-2002 | VS-pCC-01 | 1 | JUP-M2-GE-DW-SP00-BPE-26-00004-0A | X100 | 3 | 1 | VS-pCC-02 | 2 | JUP-M2-GE-DW-SP00-BPE-26-00005-0A | X1.1 | 55 | 2 | KDP00201 | 1,5 mm² | Included | 12A
VS-pCC-01-C-2002 | VS-pCC-01 | 1 | JUP-M2-GE-DW-SP00-BPE-26-00004-0A | X100 | 4 | 2 | VS-pCC-02 | 2 | JUP-M2-GE-DW-SP00-BPE-26-00005-0A | X1.1 | 56 | 2 | KDP00201 | 1,5 mm² | Included | 12A
VS-pCC-01-C-2002 | VS-pCC-01 | 1 | JUP-M2-GE-DW-SP00-BPE-26-00004-0A |  |  | SH | VS-pCC-02 | 2 | JUP-M2-GE-DW-SP00-BPE-26-00005-0A |  |  | 2 | KDP00201 | 1,5 mm² | Included | 12A
VS-pCC-01-C-3001 | VS-pCC-01 | 1 | JUP-M2-GE-DW-SP00-BPE-26-00004-0A | XL | 1 | 1 | VS-pCC-02 | 1 | JUP-M2-GE-DW-SP00-BPE-26-00005-0A | XL | 1 | 12x2 | KNB01200 | 1,0 mm² | Included | 12A
VS-pCC-01-C-3001 | VS-pCC-01 | 1 | JUP-M2-GE-DW-SP00-BPE-26-00004-0A | XL | 2 | 2 | VS-pCC-02 | 1 | JUP-M2-GE-DW-SP00-BPE-26-00005-0A | XL | 2 | 12x2 | KNB01200 | 1,0 mm² | Included | 12A
VS-pCC-01-C-3001 | VS-pCC-01 | 1 | JUP-M2-GE-DW-SP00-BPE-26-00004-0A |  |  | SH1 | VS-pCC-02 | 1 | JUP-M2-GE-DW-SP00-BPE-26-00005-0A |  |  | 12x2 | KNB01200 | 1,0 mm² | Included | 12A
VS-pCC-01-C-3001 | VS-pCC-01 | 1 | JUP-M2-GE-DW-SP00-BPE-26-00004-0A | XL | 3 | 1 | VS-pCC-02 | 1 | JUP-M2-GE-DW-SP00-BPE-26-00005-0A | XL | 3 | 12x2 | KNB01200 | 1,0 mm² | Included | 12A
VS-pCC-01-C-3001 | VS-pCC-01 | 1 | JUP-M2-GE-DW-SP00-BPE-26-00004-0A | XL | 4 | 2 | VS-pCC-02 | 1 | JUP-M2-GE-DW-SP00-BPE-26-00005-0A | XL | 4 | 12x2 | KNB01200 | 1,0 mm² | Included | 12A
VS-pCC-01-C-3001 | VS-pCC-01 | 1 | JUP-M2-GE-DW-SP00-BPE-26-00004-0A |  |  | SH2 | VS-pCC-02 | 1 | JUP-M2-GE-DW-SP00-BPE-26-00005-0A |  |  | 12x2 | KNB01200 | 1,0 mm² | Included | 12A
VS-pCC-01-C-3001 | VS-pCC-01 | 1 | JUP-M2-GE-DW-SP00-BPE-26-00004-0A | XL | 5 | 1 | VS-pCC-02 | 1 | JUP-M2-GE-DW-SP00-BPE-26-00005-0A | XL | 5 | 12x2 | KNB01200 | 1,0 mm² | Included | 12A
VS-pCC-01-C-3001 | VS-pCC-01 | 1 | JUP-M2-GE-DW-SP00-BPE-26-00004-0A | XL | 6 | 2 | VS-pCC-02 | 1 | JUP-M2-GE-DW-SP00-BPE-26-00005-0A | XL | 6 | 12x2 | KNB01200 | 1,0 mm² | Included | 12A
VS-pCC-01-C-3001 | VS-pCC-01 | 1 | JUP-M2-GE-DW-SP00-BPE-26-00004-0A |  |  | SH3 | VS-pCC-02 | 1 | JUP-M2-GE-DW-SP00-BPE-26-00005-0A |  |  | 12x2 | KNB01200 | 1,0 mm² | Included | 12A
VS-pCC-01-C-3001 | VS-pCC-01 | 1 | JUP-M2-GE-DW-SP00-BPE-26-00004-0A | XL | 7 | 1 | VS-pCC-02 | 1 | JUP-M2-GE-DW-SP00-BPE-26-00005-0A | XL | 7 | 12x2 | KNB01200 | 1,0 mm² | Included | 12A
VS-pCC-01-C-3001 | VS-pCC-01 | 1 | JUP-M2-GE-DW-SP00-BPE-26-00004-0A | XL | 8 | 2 | VS-pCC-02 | 1 | JUP-M2-GE-DW-SP00-BPE-26-00005-0A | XL | 8 | 12x2 | KNB01200 | 1,0 mm² | Included | 12A
VS-pCC-01-C-3001 | VS-pCC-01 | 1 | JUP-M2-GE-DW-SP00-BPE-26-00004-0A |  |  | SH4 | VS-pCC-02 | 1 | JUP-M2-GE-DW-SP00-BPE-26-00005-0A |  |  | 12x2 | KNB01200 | 1,0 mm² | Included | 12A
VS-pCC-01-C-3001 | VS-pCC-01 | 1 | JUP-M2-GE-DW-SP00-BPE-26-00004-0A | XL | 9 | 1 | VS-pCC-02 | 1 | JUP-M2-GE-DW-SP00-BPE-26-00005-0A | XL | 9 | 12x2 | KNB01200 | 1,0 mm² | Included | 12A
VS-pCC-01-C-3001 | VS-pCC-01 | 1 | JUP-M2-GE-DW-SP00-BPE-26-00004-0A | XL | 10 | 2 | VS-pCC-02 | 1 | JUP-M2-GE-DW-SP00-BPE-26-00005-0A | XL | 10 | 12x2 | KNB01200 | 1,0 mm² | Included | 12A
VS-pCC-01-C-3001 | VS-pCC-01 | 1 | JUP-M2-GE-DW-SP00-BPE-26-00004-0A |  |  | SH5 | VS-pCC-02 | 1 | JUP-M2-GE-DW-SP00-BPE-26-00005-0A |  |  | 12x2 | KNB01200 | 1,0 mm² | Included | 12A
VS-pCC-01-C-3001 | VS-pCC-01 | 1 | JUP-M2-GE-DW-SP00-BPE-26-00004-0A | XL | 11 | 1 | VS-pCC-02 | 1 | JUP-M2-GE-DW-SP00-BPE-26-00005-0A | XL | 11 | 12x2 | KNB01200 | 1,0 mm² | Included | 12A
VS-pCC-01-C-3001 | VS-pCC-01 | 1 | JUP-M2-GE-DW-SP00-BPE-26-00004-0A | XL | 12 | 2 | VS-pCC-02 | 1 | JUP-M2-GE-DW-SP00-BPE-26-00005-0A | XL | 12 | 12x2 | KNB01200 | 1,0 mm² | Included | 12A
VS-pCC-01-C-3001 | VS-pCC-01 | 1 | JUP-M2-GE-DW-SP00-BPE-26-00004-0A |  |  | SH6 | VS-pCC-02 | 1 | JUP-M2-GE-DW-SP00-BPE-26-00005-0A |  |  | 12x2 | KNB01200 | 1,0 mm² | Included | 12A
VS-pCC-01-C-3001 | VS-pCC-01 | 1 | JUP-M2-GE-DW-SP00-BPE-26-00004-0A | XL | 13 | 1 | VS-pCC-02 | 1 | JUP-M2-GE-DW-SP00-BPE-26-00005-0A | XL | 13 | 12x2 | KNB01200 | 1,0 mm² | Included | 12A
VS-pCC-01-C-3001 | VS-pCC-01 | 1 | JUP-M2-GE-DW-SP00-BPE-26-00004-0A | XL | 14 | 2 | VS-pCC-02 | 1 | JUP-M2-GE-DW-SP00-BPE-26-00005-0A | XL | 14 | 12x2 | KNB01200 | 1,0 mm² | Included | 12A
VS-pCC-01-C-3001 | VS-pCC-01 | 1 | JUP-M2-GE-DW-SP00-BPE-26-00004-0A |  |  | SH7 | VS-pCC-02 | 1 | JUP-M2-GE-DW-SP00-BPE-26-00005-0A |  |  | 12x2 | KNB01200 | 1,0 mm² | Included | 12A
VS-pCC-01-C-3001 | VS-pCC-01 | 1 | JUP-M2-GE-DW-SP00-BPE-26-00004-0A | XL | 15 | 1 | VS-pCC-02 | 1 | JUP-M2-GE-DW-SP00-BPE-26-00005-0A | XL | 15 | 12x2 | KNB01200 | 1,0 mm² | Included | 12A
VS-pCC-01-C-3001 | VS-pCC-01 | 1 | JUP-M2-GE-DW-SP00-BPE-26-00004-0A | XL | 16 | 2 | VS-pCC-02 | 1 | JUP-M2-GE-DW-SP00-BPE-26-00005-0A | XL | 16 | 12x2 | KNB01200 | 1,0 mm² | Included | 12A
VS-pCC-01-C-3001 | VS-pCC-01 | 1 | JUP-M2-GE-DW-SP00-BPE-26-00004-0A |  |  | SH8 | VS-pCC-02 | 1 | JUP-M2-GE-DW-SP00-BPE-26-00005-0A |  |  | 12x2 | KNB01200 | 1,0 mm² | Included | 12A
VS-pCC-01-C-3001 | VS-pCC-01 | 1 | JUP-M2-GE-DW-SP00-BPE-26-00004-0A | XL | 17 | 1 | VS-pCC-02 | 1 | JUP-M2-GE-DW-SP00-BPE-26-00005-0A | XL | 17 | 12x2 | KNB01200 | 1,0 mm² | Included | 12A
VS-pCC-01-C-3001 | VS-pCC-01 | 1 | JUP-M2-GE-DW-SP00-BPE-26-00004-0A | XL | 18 | 2 | VS-pCC-02 | 1 | JUP-M2-GE-DW-SP00-BPE-26-00005-0A | XL | 18 | 12x2 | KNB01200 | 1,0 mm² | Included | 12A
VS-pCC-01-C-3001 | VS-pCC-01 | 1 | JUP-M2-GE-DW-SP00-BPE-26-00004-0A |  |  | SH9 | VS-pCC-02 | 1 | JUP-M2-GE-DW-SP00-BPE-26-00005-0A |  |  | 12x2 | KNB01200 | 1,0 mm² | Included | 12A
VS-pCC-01-C-3001 | VS-pCC-01 | 1 | JUP-M2-GE-DW-SP00-BPE-26-00004-0A | XL | 19 | 1 | VS-pCC-02 | 1 | JUP-M2-GE-DW-SP00-BPE-26-00005-0A | XL | 19 | 12x2 | KNB01200 | 1,0 mm² | Included | 12A
VS-pCC-01-C-3001 | VS-pCC-01 | 1 | JUP-M2-GE-DW-SP00-BPE-26-00004-0A | XL | 20 | 2 | VS-pCC-02 | 1 | JUP-M2-GE-DW-SP00-BPE-26-00005-0A | XL | 20 | 12x2 | KNB01200 | 1,0 mm² | Included | 12A
VS-pCC-01-C-3001 | VS-pCC-01 | 1 | JUP-M2-GE-DW-SP00-BPE-26-00004-0A |  |  | SH10 | VS-pCC-02 | 1 | JUP-M2-GE-DW-SP00-BPE-26-00005-0A |  |  | 12x2 | KNB01200 | 1,0 mm² | Included | 12A
VS-pCC-01-C-3001 | VS-pCC-01 | 1 | JUP-M2-GE-DW-SP00-BPE-26-00004-0A | XL | 21 | 1 | VS-pCC-02 | 1 | JUP-M2-GE-DW-SP00-BPE-26-00005-0A | XL | 21 | 12x2 | KNB01200 | 1,0 mm² | Included | 12A
VS-pCC-01-C-3001 | VS-pCC-01 | 1 | JUP-M2-GE-DW-SP00-BPE-26-00004-0A | XL | 22 | 2 | VS-pCC-02 | 1 | JUP-M2-GE-DW-SP00-BPE-26-00005-0A | XL | 22 | 12x2 | KNB01200 | 1,0 mm² | Included | 12A
VS-pCC-01-C-3001 | VS-pCC-01 | 1 | JUP-M2-GE-DW-SP00-BPE-26-00004-0A |  |  | SH11 | VS-pCC-02 | 1 | JUP-M2-GE-DW-SP00-BPE-26-00005-0A |  |  | 12x2 | KNB01200 | 1,0 mm² | Included | 12A
VS-pCC-01-C-3001 | VS-pCC-01 | 1 | JUP-M2-GE-DW-SP00-BPE-26-00004-0A | XL | 23 | 1 | VS-pCC-02 | 1 | JUP-M2-GE-DW-SP00-BPE-26-00005-0A | XL | 23 | 12x2 | KNB01200 | 1,0 mm² | Included | 12A
VS-pCC-01-C-3001 | VS-pCC-01 | 1 | JUP-M2-GE-DW-SP00-BPE-26-00004-0A | XL | 24 | 2 | VS-pCC-02 | 1 | JUP-M2-GE-DW-SP00-BPE-26-00005-0A | XL | 24 | 12x2 | KNB01200 | 1,0 mm² | Included | 12A
VS-pCC-01-C-3001 | VS-pCC-01 | 1 | JUP-M2-GE-DW-SP00-BPE-26-00004-0A |  |  | SH12 | VS-pCC-02 | 1 | JUP-M2-GE-DW-SP00-BPE-26-00005-0A |  |  | 12x2 | KNB01200 | 1,0 mm² | Included | 12A
VS-pCC-01-C-3001 | VS-pCC-01 | 1 | JUP-M2-GE-DW-SP00-BPE-26-00004-0A |  |  | SH | VS-pCC-02 | 1 | JUP-M2-GE-DW-SP00-BPE-26-00005-0A |  |  | 12x2 | KNB01200 | 1,0 mm² | Included | 12A
VS-pCC-01-C-3002 | VS-pCC-01 | 1 | JUP-M2-GE-DW-SP00-BPE-26-00004-0A | XL | 25 | 1 | VS-pCC-02 | 1 | JUP-M2-GE-DW-SP00-BPE-26-00005-0A | XL | 25 | 12x2 | KNB01200 | 1,0 mm² | Included | 12A
VS-pCC-01-C-3002 | VS-pCC-01 | 1 | JUP-M2-GE-DW-SP00-BPE-26-00004-0A | XL | 26 | 2 | VS-pCC-02 | 1 | JUP-M2-GE-DW-SP00-BPE-26-00005-0A | XL | 26 | 12x2 | KNB01200 | 1,0 mm² | Included | 12A
VS-pCC-01-C-3002 | VS-pCC-01 | 1 | JUP-M2-GE-DW-SP00-BPE-26-00004-0A |  |  | SH1 | VS-pCC-02 | 1 | JUP-M2-GE-DW-SP00-BPE-26-00005-0A |  |  | 12x2 | KNB01200 | 1,0 mm² | Included | 12A
VS-pCC-01-C-3002 | VS-pCC-01 | 1 | JUP-M2-GE-DW-SP00-BPE-26-00004-0A | XL | 27 | 1 | VS-pCC-02 | 1 | JUP-M2-GE-DW-SP00-BPE-26-00005-0A | XL | 27 | 12x2 | KNB01200 | 1,0 mm² | Included | 12A
VS-pCC-01-C-3002 | VS-pCC-01 | 1 | JUP-M2-GE-DW-SP00-BPE-26-00004-0A | XL | 28 | 2 | VS-pCC-02 | 1 | JUP-M2-GE-DW-SP00-BPE-26-00005-0A | XL | 28 | 12x2 | KNB01200 | 1,0 mm² | Included | 12A
VS-pCC-01-C-3002 | VS-pCC-01 | 1 | JUP-M2-GE-DW-SP00-BPE-26-00004-0A |  |  | SH2 | VS-pCC-02 | 1 | JUP-M2-GE-DW-SP00-BPE-26-00005-0A |  |  | 12x2 | KNB01200 | 1,0 mm² | Included | 12A
VS-pCC-01-C-3002 | VS-pCC-01 | 1 | JUP-M2-GE-DW-SP00-BPE-26-00004-0A | XL | 29 | 1 | VS-pCC-02 | 1 | JUP-M2-GE-DW-SP00-BPE-26-00005-0A | XL | 29 | 12x2 | KNB01200 | 1,0 mm² | Included | 12A
VS-pCC-01-C-3002 | VS-pCC-01 | 1 | JUP-M2-GE-DW-SP00-BPE-26-00004-0A | XL | 30 | 2 | VS-pCC-02 | 1 | JUP-M2-GE-DW-SP00-BPE-26-00005-0A | XL | 30 | 12x2 | KNB01200 | 1,0 mm² | Included | 12A
VS-pCC-01-C-3002 | VS-pCC-01 | 1 | JUP-M2-GE-DW-SP00-BPE-26-00004-0A |  |  | SH3 | VS-pCC-02 | 1 | JUP-M2-GE-DW-SP00-BPE-26-00005-0A |  |  | 12x2 | KNB01200 | 1,0 mm² | Included | 12A
VS-pCC-01-C-3002 | VS-pCC-01 | 1 | JUP-M2-GE-DW-SP00-BPE-26-00004-0A | XL | 31 | 1 | VS-pCC-02 | 1 | JUP-M2-GE-DW-SP00-BPE-26-00005-0A | XL | 31 | 12x2 | KNB01200 | 1,0 mm² | Included | 12A
VS-pCC-01-C-3002 | VS-pCC-01 | 1 | JUP-M2-GE-DW-SP00-BPE-26-00004-0A | XL | 32 | 2 | VS-pCC-02 | 1 | JUP-M2-GE-DW-SP00-BPE-26-00005-0A | XL | 32 | 12x2 | KNB01200 | 1,0 mm² | Included | 12A
VS-pCC-01-C-3002 | VS-pCC-01 | 1 | JUP-M2-GE-DW-SP00-BPE-26-00004-0A |  |  | SH4 | VS-pCC-02 | 1 | JUP-M2-GE-DW-SP00-BPE-26-00005-0A |  |  | 12x2 | KNB01200 | 1,0 mm² | Included | 12A
VS-pCC-01-C-3002 | VS-pCC-01 | 1 | JUP-M2-GE-DW-SP00-BPE-26-00004-0A | XL | 33 | 1 | VS-pCC-02 | 1 | JUP-M2-GE-DW-SP00-BPE-26-00005-0A | XL | 33 | 12x2 | KNB01200 | 1,0 mm² | Included | 12A
VS-pCC-01-C-3002 | VS-pCC-01 | 1 | JUP-M2-GE-DW-SP00-BPE-26-00004-0A | XL | 34 | 2 | VS-pCC-02 | 1 | JUP-M2-GE-DW-SP00-BPE-26-00005-0A | XL | 34 | 12x2 | KNB01200 | 1,0 mm² | Included | 12A
VS-pCC-01-C-3002 | VS-pCC-01 | 1 | JUP-M2-GE-DW-SP00-BPE-26-00004-0A |  |  | SH5 | VS-pCC-02 | 1 | JUP-M2-GE-DW-SP00-BPE-26-00005-0A |  |  | 12x2 | KNB01200 | 1,0 mm² | Included | 12A
VS-pCC-01-C-3002 | VS-pCC-01 | 1 | JUP-M2-GE-DW-SP00-BPE-26-00004-0A | XL | 35 | 1 | VS-pCC-02 | 1 | JUP-M2-GE-DW-SP00-BPE-26-00005-0A | XL | 35 | 12x2 | KNB01200 | 1,0 mm² | Included | 12A
VS-pCC-01-C-3002 | VS-pCC-01 | 1 | JUP-M2-GE-DW-SP00-BPE-26-00004-0A | XL | 36 | 2 | VS-pCC-02 | 1 | JUP-M2-GE-DW-SP00-BPE-26-00005-0A | XL | 36 | 12x2 | KNB01200 | 1,0 mm² | Included | 12A
VS-pCC-01-C-3002 | VS-pCC-01 | 1 | JUP-M2-GE-DW-SP00-BPE-26-00004-0A |  |  | SH6 | VS-pCC-02 | 1 | JUP-M2-GE-DW-SP00-BPE-26-00005-0A |  |  | 12x2 | KNB01200 | 1,0 mm² | Included | 12A
VS-pCC-01-C-3002 | VS-pCC-01 | 1 | JUP-M2-GE-DW-SP00-BPE-26-00004-0A | XL | 37 | 1 | VS-pCC-02 | 1 | JUP-M2-GE-DW-SP00-BPE-26-00005-0A | XL | 37 | 12x2 | KNB01200 | 1,0 mm² | Included | 12A
VS-pCC-01-C-3002 | VS-pCC-01 | 1 | JUP-M2-GE-DW-SP00-BPE-26-00004-0A | XL | 38 | 2 | VS-pCC-02 | 1 | JUP-M2-GE-DW-SP00-BPE-26-00005-0A | XL | 38 | 12x2 | KNB01200 | 1,0 mm² | Included | 12A
VS-pCC-01-C-3002 | VS-pCC-01 | 1 | JUP-M2-GE-DW-SP00-BPE-26-00004-0A |  |  | SH7 | VS-pCC-02 | 1 | JUP-M2-GE-DW-SP00-BPE-26-00005-0A |  |  | 12x2 | KNB01200 | 1,0 mm² | Included | 12A
VS-pCC-01-C-3002 | VS-pCC-01 | 1 | JUP-M2-GE-DW-SP00-BPE-26-00004-0A | XL | 39 | 1 | VS-pCC-02 | 1 | JUP-M2-GE-DW-SP00-BPE-26-00005-0A | XL | 39 | 12x2 | KNB01200 | 1,0 mm² | Included | 12A
VS-pCC-01-C-3002 | VS-pCC-01 | 1 | JUP-M2-GE-DW-SP00-BPE-26-00004-0A | XL | 40 | 2 | VS-pCC-02 | 1 | JUP-M2-GE-DW-SP00-BPE-26-00005-0A | XL | 40 | 12x2 | KNB01200 | 1,0 mm² | Included | 12A
VS-pCC-01-C-3002 | VS-pCC-01 | 1 | JUP-M2-GE-DW-SP00-BPE-26-00004-0A |  |  | SH8 | VS-pCC-02 | 1 | JUP-M2-GE-DW-SP00-BPE-26-00005-0A |  |  | 12x2 | KNB01200 | 1,0 mm² | Included | 12A
VS-pCC-01-C-3002 | VS-pCC-01 | 1 | JUP-M2-GE-DW-SP00-BPE-26-00004-0A | XL | 41 | 1 | VS-pCC-02 | 1 | JUP-M2-GE-DW-SP00-BPE-26-00005-0A | XL | 41 | 12x2 | KNB01200 | 1,0 mm² | Included | 12A
VS-pCC-01-C-3002 | VS-pCC-01 | 1 | JUP-M2-GE-DW-SP00-BPE-26-00004-0A | XL | 42 | 2 | VS-pCC-02 | 1 | JUP-M2-GE-DW-SP00-BPE-26-00005-0A | XL | 42 | 12x2 | KNB01200 | 1,0 mm² | Included | 12A
VS-pCC-01-C-3002 | VS-pCC-01 | 1 | JUP-M2-GE-DW-SP00-BPE-26-00004-0A |  |  | SH9 | VS-pCC-02 | 1 | JUP-M2-GE-DW-SP00-BPE-26-00005-0A |  |  | 12x2 | KNB01200 | 1,0 mm² | Included | 12A
VS-pCC-01-C-3002 | VS-pCC-01 | 1 | JUP-M2-GE-DW-SP00-BPE-26-00004-0A | XL | 43 | 1 | VS-pCC-02 | 1 | JUP-M2-GE-DW-SP00-BPE-26-00005-0A | XL | 43 | 12x2 | KNB01200 | 1,0 mm² | Included | 12A
VS-pCC-01-C-3002 | VS-pCC-01 | 1 | JUP-M2-GE-DW-SP00-BPE-26-00004-0A | XL | 44 | 2 | VS-pCC-02 | 1 | JUP-M2-GE-DW-SP00-BPE-26-00005-0A | XL | 44 | 12x2 | KNB01200 | 1,0 mm² | Included | 12A
VS-pCC-01-C-3002 | VS-pCC-01 | 1 | JUP-M2-GE-DW-SP00-BPE-26-00004-0A |  |  | SH10 | VS-pCC-02 | 1 | JUP-M2-GE-DW-SP00-BPE-26-00005-0A |  |  | 12x2 | KNB01200 | 1,0 mm² | Included | 12A
VS-pCC-01-C-3002 | VS-pCC-01 | 1 | JUP-M2-GE-DW-SP00-BPE-26-00004-0A | XL | 45 | 1 | VS-pCC-02 | 1 | JUP-M2-GE-DW-SP00-BPE-26-00005-0A | XL | 45 | 12x2 | KNB01200 | 1,0 mm² | Included | 12A
VS-pCC-01-C-3002 | VS-pCC-01 | 1 | JUP-M2-GE-DW-SP00-BPE-26-00004-0A | XL | 46 | 2 | VS-pCC-02 | 1 | JUP-M2-GE-DW-SP00-BPE-26-00005-0A | XL | 46 | 12x2 | KNB01200 | 1,0 mm² | Included | 12A
VS-pCC-01-C-3002 | VS-pCC-01 | 1 | JUP-M2-GE-DW-SP00-BPE-26-00004-0A |  |  | SH11 | VS-pCC-02 | 1 | JUP-M2-GE-DW-SP00-BPE-26-00005-0A |  |  | 12x2 | KNB01200 | 1,0 mm² | Included | 12A
VS-pCC-01-C-3002 | VS-pCC-01 | 1 | JUP-M2-GE-DW-SP00-BPE-26-00004-0A | XL | 47 | 1 | VS-pCC-02 | 1 | JUP-M2-GE-DW-SP00-BPE-26-00005-0A | XL | 47 | 12x2 | KNB01200 | 1,0 mm² | Included | 12A
VS-pCC-01-C-3002 | VS-pCC-01 | 1 | JUP-M2-GE-DW-SP00-BPE-26-00004-0A | XL | 48 | 2 | VS-pCC-02 | 1 | JUP-M2-GE-DW-SP00-BPE-26-00005-0A | XL | 48 | 12x2 | KNB01200 | 1,0 mm² | Included | 12A
VS-pCC-01-C-3002 | VS-pCC-01 | 1 | JUP-M2-GE-DW-SP00-BPE-26-00004-0A |  |  | SH12 | VS-pCC-02 | 1 | JUP-M2-GE-DW-SP00-BPE-26-00005-0A |  |  | 12x2 | KNB01200 | 1,0 mm² | Included | 12A
VS-pCC-01-C-3002 | VS-pCC-01 | 1 | JUP-M2-GE-DW-SP00-BPE-26-00004-0A |  |  | SH | VS-pCC-02 | 1 | JUP-M2-GE-DW-SP00-BPE-26-00005-0A |  |  | 12x2 | KNB01200 | 1,0 mm² | Included | 12A
VS-pCC-01-C-3003 | VS-pCC-01 | 1 | JUP-M2-GE-DW-SP00-BPE-26-00004-0A | XL | 49 | 1 | VS-pCC-02 | 1 | JUP-M2-GE-DW-SP00-BPE-26-00005-0A | XL | 49 | 12x2 | KNB01200 | 1,0 mm² | Included | 12A
VS-pCC-01-C-3003 | VS-pCC-01 | 1 | JUP-M2-GE-DW-SP00-BPE-26-00004-0A | XL | 50 | 2 | VS-pCC-02 | 1 | JUP-M2-GE-DW-SP00-BPE-26-00005-0A | XL | 50 | 12x2 | KNB01200 | 1,0 mm² | Included | 12A
VS-pCC-01-C-3003 | VS-pCC-01 | 1 | JUP-M2-GE-DW-SP00-BPE-26-00004-0A |  |  | SH1 | VS-pCC-02 | 1 | JUP-M2-GE-DW-SP00-BPE-26-00005-0A |  |  | 12x2 | KNB01200 | 1,0 mm² | Included | 12A
VS-pCC-01-C-3003 | VS-pCC-01 | 1 | JUP-M2-GE-DW-SP00-BPE-26-00004-0A | XL | 51 | 1 | VS-pCC-02 | 1 | JUP-M2-GE-DW-SP00-BPE-26-00005-0A | XL | 51 | 12x2 | KNB01200 | 1,0 mm² | Included | 12A
VS-pCC-01-C-3003 | VS-pCC-01 | 1 | JUP-M2-GE-DW-SP00-BPE-26-00004-0A | XL | 52 | 2 | VS-pCC-02 | 1 | JUP-M2-GE-DW-SP00-BPE-26-00005-0A | XL | 52 | 12x2 | KNB01200 | 1,0 mm² | Included | 12A
VS-pCC-01-C-3003 | VS-pCC-01 | 1 | JUP-M2-GE-DW-SP00-BPE-26-00004-0A |  |  | SH2 | VS-pCC-02 | 1 | JUP-M2-GE-DW-SP00-BPE-26-00005-0A |  |  | 12x2 | KNB01200 | 1,0 mm² | Included | 12A
VS-pCC-01-C-3003 | VS-pCC-01 | 1 | JUP-M2-GE-DW-SP00-BPE-26-00004-0A | XL | 53 | 1 | VS-pCC-02 | 1 | JUP-M2-GE-DW-SP00-BPE-26-00005-0A | XL | 53 | 12x2 | KNB01200 | 1,0 mm² | Included | 12A
VS-pCC-01-C-3003 | VS-pCC-01 | 1 | JUP-M2-GE-DW-SP00-BPE-26-00004-0A | XL | 54 | 2 | VS-pCC-02 | 1 | JUP-M2-GE-DW-SP00-BPE-26-00005-0A | XL | 54 | 12x2 | KNB01200 | 1,0 mm² | Included | 12A
VS-pCC-01-C-3003 | VS-pCC-01 | 1 | JUP-M2-GE-DW-SP00-BPE-26-00004-0A |  |  | SH3 | VS-pCC-02 | 1 | JUP-M2-GE-DW-SP00-BPE-26-00005-0A |  |  | 12x2 | KNB01200 | 1,0 mm² | Included | 12A
VS-pCC-01-C-3003 | VS-pCC-01 | 1 | JUP-M2-GE-DW-SP00-BPE-26-00004-0A | XL | 55 | 1 | VS-pCC-02 | 1 | JUP-M2-GE-DW-SP00-BPE-26-00005-0A | XL | 55 | 12x2 | KNB01200 | 1,0 mm² | Included | 12A
VS-pCC-01-C-3003 | VS-pCC-01 | 1 | JUP-M2-GE-DW-SP00-BPE-26-00004-0A | XL | 56 | 2 | VS-pCC-02 | 1 | JUP-M2-GE-DW-SP00-BPE-26-00005-0A | XL | 56 | 12x2 | KNB01200 | 1,0 mm² | Included | 12A
VS-pCC-01-C-3003 | VS-pCC-01 | 1 | JUP-M2-GE-DW-SP00-BPE-26-00004-0A |  |  | SH4 | VS-pCC-02 | 1 | JUP-M2-GE-DW-SP00-BPE-26-00005-0A |  |  | 12x2 | KNB01200 | 1,0 mm² | Included | 12A
VS-pCC-01-C-3003 | VS-pCC-01 | 1 | JUP-M2-GE-DW-SP00-BPE-26-00004-0A | XL | 57 | 1 | VS-pCC-02 | 1 | JUP-M2-GE-DW-SP00-BPE-26-00005-0A | XL | 57 | 12x2 | KNB01200 | 1,0 mm² | Included | 12A
VS-pCC-01-C-3003 | VS-pCC-01 | 1 | JUP-M2-GE-DW-SP00-BPE-26-00004-0A | XL | 58 | 2 | VS-pCC-02 | 1 | JUP-M2-GE-DW-SP00-BPE-26-00005-0A | XL | 58 | 12x2 | KNB01200 | 1,0 mm² | Included | 12A
VS-pCC-01-C-3003 | VS-pCC-01 | 1 | JUP-M2-GE-DW-SP00-BPE-26-00004-0A |  |  | SH5 | VS-pCC-02 | 1 | JUP-M2-GE-DW-SP00-BPE-26-00005-0A |  |  | 12x2 | KNB01200 | 1,0 mm² | Included | 12A
VS-pCC-01-C-3003 | VS-pCC-01 | 1 | JUP-M2-GE-DW-SP00-BPE-26-00004-0A | XL | 59 | 1 | VS-pCC-02 | 1 | JUP-M2-GE-DW-SP00-BPE-26-00005-0A | XL | 59 | 12x2 | KNB01200 | 1,0 mm² | Included | 12A
VS-pCC-01-C-3003 | VS-pCC-01 | 1 | JUP-M2-GE-DW-SP00-BPE-26-00004-0A | XL | 60 | 2 | VS-pCC-02 | 1 | JUP-M2-GE-DW-SP00-BPE-26-00005-0A | XL | 60 | 12x2 | KNB01200 | 1,0 mm² | Included | 12A
VS-pCC-01-C-3003 | VS-pCC-01 | 1 | JUP-M2-GE-DW-SP00-BPE-26-00004-0A |  |  | SH6 | VS-pCC-02 | 1 | JUP-M2-GE-DW-SP00-BPE-26-00005-0A |  |  | 12x2 | KNB01200 | 1,0 mm² | Included | 12A
VS-pCC-01-C-3003 | VS-pCC-01 | 1 | JUP-M2-GE-DW-SP00-BPE-26-00004-0A |  |  | 1 | VS-pCC-02 | 1 | JUP-M2-GE-DW-SP00-BPE-26-00005-0A |  |  | 12x2 | KNB01200 | 1,0 mm² | Included | 12A
VS-pCC-01-C-3003 | VS-pCC-01 | 1 | JUP-M2-GE-DW-SP00-BPE-26-00004-0A |  |  | 2 | VS-pCC-02 | 1 | JUP-M2-GE-DW-SP00-BPE-26-00005-0A |  |  | 12x2 | KNB01200 | 1,0 mm² | Included | 12A
VS-pCC-01-C-3003 | VS-pCC-01 | 1 | JUP-M2-GE-DW-SP00-BPE-26-00004-0A |  |  | SH7 | VS-pCC-02 | 1 | JUP-M2-GE-DW-SP00-BPE-26-00005-0A |  |  | 12x2 | KNB01200 | 1,0 mm² | Included | 12A
VS-pCC-01-C-3003 | VS-pCC-01 | 1 | JUP-M2-GE-DW-SP00-BPE-26-00004-0A |  |  | 1 | VS-pCC-02 | 1 | JUP-M2-GE-DW-SP00-BPE-26-00005-0A |  |  | 12x2 | KNB01200 | 1,0 mm² | Included | 12A
VS-pCC-01-C-3003 | VS-pCC-01 | 1 | JUP-M2-GE-DW-SP00-BPE-26-00004-0A |  |  | 2 | VS-pCC-02 | 1 | JUP-M2-GE-DW-SP00-BPE-26-00005-0A |  |  | 12x2 | KNB01200 | 1,0 mm² | Included | 12A
VS-pCC-01-C-3003 | VS-pCC-01 | 1 | JUP-M2-GE-DW-SP00-BPE-26-00004-0A |  |  | SH8 | VS-pCC-02 | 1 | JUP-M2-GE-DW-SP00-BPE-26-00005-0A |  |  | 12x2 | KNB01200 | 1,0 mm² | Included | 12A
VS-pCC-01-C-3003 | VS-pCC-01 | 1 | JUP-M2-GE-DW-SP00-BPE-26-00004-0A |  |  | 1 | VS-pCC-02 | 1 | JUP-M2-GE-DW-SP00-BPE-26-00005-0A |  |  | 12x2 | KNB01200 | 1,0 mm² | Included | 12A
VS-pCC-01-C-3003 | VS-pCC-01 | 1 | JUP-M2-GE-DW-SP00-BPE-26-00004-0A |  |  | 2 | VS-pCC-02 | 1 | JUP-M2-GE-DW-SP00-BPE-26-00005-0A |  |  | 12x2 | KNB01200 | 1,0 mm² | Included | 12A
VS-pCC-01-C-3003 | VS-pCC-01 | 1 | JUP-M2-GE-DW-SP00-BPE-26-00004-0A |  |  | SH9 | VS-pCC-02 | 1 | JUP-M2-GE-DW-SP00-BPE-26-00005-0A |  |  | 12x2 | KNB01200 | 1,0 mm² | Included | 12A
VS-pCC-01-C-3003 | VS-pCC-01 | 1 | JUP-M2-GE-DW-SP00-BPE-26-00004-0A |  |  | 1 | VS-pCC-02 | 1 | JUP-M2-GE-DW-SP00-BPE-26-00005-0A |  |  | 12x2 | KNB01200 | 1,0 mm² | Included | 12A
VS-pCC-01-C-3003 | VS-pCC-01 | 1 | JUP-M2-GE-DW-SP00-BPE-26-00004-0A |  |  | 2 | VS-pCC-02 | 1 | JUP-M2-GE-DW-SP00-BPE-26-00005-0A |  |  | 12x2 | KNB01200 | 1,0 mm² | Included | 12A
VS-pCC-01-C-3003 | VS-pCC-01 | 1 | JUP-M2-GE-DW-SP00-BPE-26-00004-0A |  |  | SH10 | VS-pCC-02 | 1 | JUP-M2-GE-DW-SP00-BPE-26-00005-0A |  |  | 12x2 | KNB01200 | 1,0 mm² | Included | 12A
VS-pCC-01-C-3003 | VS-pCC-01 | 1 | JUP-M2-GE-DW-SP00-BPE-26-00004-0A |  |  | 1 | VS-pCC-02 | 1 | JUP-M2-GE-DW-SP00-BPE-26-00005-0A |  |  | 12x2 | KNB01200 | 1,0 mm² | Included | 12A
VS-pCC-01-C-3003 | VS-pCC-01 | 1 | JUP-M2-GE-DW-SP00-BPE-26-00004-0A |  |  | 2 | VS-pCC-02 | 1 | JUP-M2-GE-DW-SP00-BPE-26-00005-0A |  |  | 12x2 | KNB01200 | 1,0 mm² | Included | 12A
VS-pCC-01-C-3003 | VS-pCC-01 | 1 | JUP-M2-GE-DW-SP00-BPE-26-00004-0A |  |  | SH11 | VS-pCC-02 | 1 | JUP-M2-GE-DW-SP00-BPE-26-00005-0A |  |  | 12x2 | KNB01200 | 1,0 mm² | Included | 12A
VS-pCC-01-C-3003 | VS-pCC-01 | 1 | JUP-M2-GE-DW-SP00-BPE-26-00004-0A |  |  | 1 | VS-pCC-02 | 1 | JUP-M2-GE-DW-SP00-BPE-26-00005-0A |  |  | 12x2 | KNB01200 | 1,0 mm² | Included | 12A
VS-pCC-01-C-3003 | VS-pCC-01 | 1 | JUP-M2-GE-DW-SP00-BPE-26-00004-0A |  |  | 2 | VS-pCC-02 | 1 | JUP-M2-GE-DW-SP00-BPE-26-00005-0A |  |  | 12x2 | KNB01200 | 1,0 mm² | Included | 12A
VS-pCC-01-C-3003 | VS-pCC-01 | 1 | JUP-M2-GE-DW-SP00-BPE-26-00004-0A |  |  | SH12 | VS-pCC-02 | 1 | JUP-M2-GE-DW-SP00-BPE-26-00005-0A |  |  | 12x2 | KNB01200 | 1,0 mm² | Included | 12A
VS-pCC-01-C-3003 | VS-pCC-01 | 1 | JUP-M2-GE-DW-SP00-BPE-26-00004-0A |  |  | SH | VS-pCC-02 | 1 | JUP-M2-GE-DW-SP00-BPE-26-00005-0A |  |  | 12x2 | KNB01200 | 1,0 mm² | Included | 12A
VS-pCC-01-C-3004 | VS-pCC-01 | 2 | JUP-M2-GE-DW-SP00-BPE-26-00004-0A | XL | 61 | 1 | VS-pCC-02 | 2 | JUP-M2-GE-DW-SP00-BPE-26-00005-0A | XL | 61 | 12x2 | KNB01200 | 1,0 mm² | Included | 12A
VS-pCC-01-C-3004 | VS-pCC-01 | 2 | JUP-M2-GE-DW-SP00-BPE-26-00004-0A | XL | 62 | 2 | VS-pCC-02 | 2 | JUP-M2-GE-DW-SP00-BPE-26-00005-0A | XL | 62 | 12x2 | KNB01200 | 1,0 mm² | Included | 12A
VS-pCC-01-C-3004 | VS-pCC-01 | 2 | JUP-M2-GE-DW-SP00-BPE-26-00004-0A |  |  | SH1 | VS-pCC-02 | 2 | JUP-M2-GE-DW-SP00-BPE-26-00005-0A |  |  | 12x2 | KNB01200 | 1,0 mm² | Included | 12A
VS-pCC-01-C-3004 | VS-pCC-01 | 2 | JUP-M2-GE-DW-SP00-BPE-26-00004-0A | XL | 63 | 1 | VS-pCC-02 | 2 | JUP-M2-GE-DW-SP00-BPE-26-00005-0A | XL | 63 | 12x2 | KNB01200 | 1,0 mm² | Included | 12A
VS-pCC-01-C-3004 | VS-pCC-01 | 2 | JUP-M2-GE-DW-SP00-BPE-26-00004-0A | XL | 64 | 2 | VS-pCC-02 | 2 | JUP-M2-GE-DW-SP00-BPE-26-00005-0A | XL | 64 | 12x2 | KNB01200 | 1,0 mm² | Included | 12A
VS-pCC-01-C-3004 | VS-pCC-01 | 2 | JUP-M2-GE-DW-SP00-BPE-26-00004-0A |  |  | SH2 | VS-pCC-02 | 2 | JUP-M2-GE-DW-SP00-BPE-26-00005-0A |  |  | 12x2 | KNB01200 | 1,0 mm² | Included | 12A
VS-pCC-01-C-3004 | VS-pCC-01 | 2 | JUP-M2-GE-DW-SP00-BPE-26-00004-0A | XL | 65 | 1 | VS-pCC-02 | 2 | JUP-M2-GE-DW-SP00-BPE-26-00005-0A | XL | 65 | 12x2 | KNB01200 | 1,0 mm² | Included | 12A
VS-pCC-01-C-3004 | VS-pCC-01 | 2 | JUP-M2-GE-DW-SP00-BPE-26-00004-0A | XL | 66 | 2 | VS-pCC-02 | 2 | JUP-M2-GE-DW-SP00-BPE-26-00005-0A | XL | 66 | 12x2 | KNB01200 | 1,0 mm² | Included | 12A
VS-pCC-01-C-3004 | VS-pCC-01 | 2 | JUP-M2-GE-DW-SP00-BPE-26-00004-0A |  |  | SH3 | VS-pCC-02 | 2 | JUP-M2-GE-DW-SP00-BPE-26-00005-0A |  |  | 12x2 | KNB01200 | 1,0 mm² | Included | 12A
VS-pCC-01-C-3004 | VS-pCC-01 | 2 | JUP-M2-GE-DW-SP00-BPE-26-00004-0A | XL | 67 | 1 | VS-pCC-02 | 2 | JUP-M2-GE-DW-SP00-BPE-26-00005-0A | XL | 67 | 12x2 | KNB01200 | 1,0 mm² | Included | 12A
VS-pCC-01-C-3004 | VS-pCC-01 | 2 | JUP-M2-GE-DW-SP00-BPE-26-00004-0A | XL | 68 | 2 | VS-pCC-02 | 2 | JUP-M2-GE-DW-SP00-BPE-26-00005-0A | XL | 68 | 12x2 | KNB01200 | 1,0 mm² | Included | 12A
VS-pCC-01-C-3004 | VS-pCC-01 | 2 | JUP-M2-GE-DW-SP00-BPE-26-00004-0A |  |  | SH4 | VS-pCC-02 | 2 | JUP-M2-GE-DW-SP00-BPE-26-00005-0A |  |  | 12x2 | KNB01200 | 1,0 mm² | Included | 12A
VS-pCC-01-C-3004 | VS-pCC-01 | 2 | JUP-M2-GE-DW-SP00-BPE-26-00004-0A | XL | 69 | 1 | VS-pCC-02 | 2 | JUP-M2-GE-DW-SP00-BPE-26-00005-0A | XL | 69 | 12x2 | KNB01200 | 1,0 mm² | Included | 12A
VS-pCC-01-C-3004 | VS-pCC-01 | 2 | JUP-M2-GE-DW-SP00-BPE-26-00004-0A | XL | 70 | 2 | VS-pCC-02 | 2 | JUP-M2-GE-DW-SP00-BPE-26-00005-0A | XL | 70 | 12x2 | KNB01200 | 1,0 mm² | Included | 12A
VS-pCC-01-C-3004 | VS-pCC-01 | 2 | JUP-M2-GE-DW-SP00-BPE-26-00004-0A |  |  | SH5 | VS-pCC-02 | 2 | JUP-M2-GE-DW-SP00-BPE-26-00005-0A |  |  | 12x2 | KNB01200 | 1,0 mm² | Included | 12A
VS-pCC-01-C-3004 | VS-pCC-01 | 2 | JUP-M2-GE-DW-SP00-BPE-26-00004-0A | XL | 71 | 1 | VS-pCC-02 | 2 | JUP-M2-GE-DW-SP00-BPE-26-00005-0A | XL | 71 | 12x2 | KNB01200 | 1,0 mm² | Included | 12A
VS-pCC-01-C-3004 | VS-pCC-01 | 2 | JUP-M2-GE-DW-SP00-BPE-26-00004-0A | XL | 72 | 2 | VS-pCC-02 | 2 | JUP-M2-GE-DW-SP00-BPE-26-00005-0A | XL | 72 | 12x2 | KNB01200 | 1,0 mm² | Included | 12A
VS-pCC-01-C-3004 | VS-pCC-01 | 2 | JUP-M2-GE-DW-SP00-BPE-26-00004-0A |  |  | SH6 | VS-pCC-02 | 2 | JUP-M2-GE-DW-SP00-BPE-26-00005-0A |  |  | 12x2 | KNB01200 | 1,0 mm² | Included | 12A
VS-pCC-01-C-3004 | VS-pCC-01 | 2 | JUP-M2-GE-DW-SP00-BPE-26-00004-0A |  |  | 1 | VS-pCC-02 | 2 | JUP-M2-GE-DW-SP00-BPE-26-00005-0A |  |  | 12x2 | KNB01200 | 1,0 mm² | Included | 12A
VS-pCC-01-C-3004 | VS-pCC-01 | 2 | JUP-M2-GE-DW-SP00-BPE-26-00004-0A |  |  | 2 | VS-pCC-02 | 2 | JUP-M2-GE-DW-SP00-BPE-26-00005-0A |  |  | 12x2 | KNB01200 | 1,0 mm² | Included | 12A
VS-pCC-01-C-3004 | VS-pCC-01 | 2 | JUP-M2-GE-DW-SP00-BPE-26-00004-0A |  |  | SH7 | VS-pCC-02 | 2 | JUP-M2-GE-DW-SP00-BPE-26-00005-0A |  |  | 12x2 | KNB01200 | 1,0 mm² | Included | 12A
VS-pCC-01-C-3004 | VS-pCC-01 | 2 | JUP-M2-GE-DW-SP00-BPE-26-00004-0A |  |  | 1 | VS-pCC-02 | 2 | JUP-M2-GE-DW-SP00-BPE-26-00005-0A |  |  | 12x2 | KNB01200 | 1,0 mm² | Included | 12A
VS-pCC-01-C-3004 | VS-pCC-01 | 2 | JUP-M2-GE-DW-SP00-BPE-26-00004-0A |  |  | 2 | VS-pCC-02 | 2 | JUP-M2-GE-DW-SP00-BPE-26-00005-0A |  |  | 12x2 | KNB01200 | 1,0 mm² | Included | 12A
VS-pCC-01-C-3004 | VS-pCC-01 | 2 | JUP-M2-GE-DW-SP00-BPE-26-00004-0A |  |  | SH8 | VS-pCC-02 | 2 | JUP-M2-GE-DW-SP00-BPE-26-00005-0A |  |  | 12x2 | KNB01200 | 1,0 mm² | Included | 12A
VS-pCC-01-C-3004 | VS-pCC-01 | 2 | JUP-M2-GE-DW-SP00-BPE-26-00004-0A |  |  | 1 | VS-pCC-02 | 2 | JUP-M2-GE-DW-SP00-BPE-26-00005-0A |  |  | 12x2 | KNB01200 | 1,0 mm² | Included | 12A
VS-pCC-01-C-3004 | VS-pCC-01 | 2 | JUP-M2-GE-DW-SP00-BPE-26-00004-0A |  |  | 2 | VS-pCC-02 | 2 | JUP-M2-GE-DW-SP00-BPE-26-00005-0A |  |  | 12x2 | KNB01200 | 1,0 mm² | Included | 12A
VS-pCC-01-C-3004 | VS-pCC-01 | 2 | JUP-M2-GE-DW-SP00-BPE-26-00004-0A |  |  | SH9 | VS-pCC-02 | 2 | JUP-M2-GE-DW-SP00-BPE-26-00005-0A |  |  | 12x2 | KNB01200 | 1,0 mm² | Included | 12A
VS-pCC-01-C-3004 | VS-pCC-01 | 2 | JUP-M2-GE-DW-SP00-BPE-26-00004-0A |  |  | 1 | VS-pCC-02 | 2 | JUP-M2-GE-DW-SP00-BPE-26-00005-0A |  |  | 12x2 | KNB01200 | 1,0 mm² | Included | 12A
VS-pCC-01-C-3004 | VS-pCC-01 | 2 | JUP-M2-GE-DW-SP00-BPE-26-00004-0A |  |  | 2 | VS-pCC-02 | 2 | JUP-M2-GE-DW-SP00-BPE-26-00005-0A |  |  | 12x2 | KNB01200 | 1,0 mm² | Included | 12A
VS-pCC-01-C-3004 | VS-pCC-01 | 2 | JUP-M2-GE-DW-SP00-BPE-26-00004-0A |  |  | SH10 | VS-pCC-02 | 2 | JUP-M2-GE-DW-SP00-BPE-26-00005-0A |  |  | 12x2 | KNB01200 | 1,0 mm² | Included | 12A
VS-pCC-01-C-3004 | VS-pCC-01 | 2 | JUP-M2-GE-DW-SP00-BPE-26-00004-0A |  |  | 1 | VS-pCC-02 | 2 | JUP-M2-GE-DW-SP00-BPE-26-00005-0A |  |  | 12x2 | KNB01200 | 1,0 mm² | Included | 12A
VS-pCC-01-C-3004 | VS-pCC-01 | 2 | JUP-M2-GE-DW-SP00-BPE-26-00004-0A |  |  | 2 | VS-pCC-02 | 2 | JUP-M2-GE-DW-SP00-BPE-26-00005-0A |  |  | 12x2 | KNB01200 | 1,0 mm² | Included | 12A
VS-pCC-01-C-3004 | VS-pCC-01 | 2 | JUP-M2-GE-DW-SP00-BPE-26-00004-0A |  |  | SH11 | VS-pCC-02 | 2 | JUP-M2-GE-DW-SP00-BPE-26-00005-0A |  |  | 12x2 | KNB01200 | 1,0 mm² | Included | 12A
VS-pCC-01-C-3004 | VS-pCC-01 | 2 | JUP-M2-GE-DW-SP00-BPE-26-00004-0A |  |  | 1 | VS-pCC-02 | 2 | JUP-M2-GE-DW-SP00-BPE-26-00005-0A |  |  | 12x2 | KNB01200 | 1,0 mm² | Included | 12A
VS-pCC-01-C-3004 | VS-pCC-01 | 2 | JUP-M2-GE-DW-SP00-BPE-26-00004-0A |  |  | 2 | VS-pCC-02 | 2 | JUP-M2-GE-DW-SP00-BPE-26-00005-0A |  |  | 12x2 | KNB01200 | 1,0 mm² | Included | 12A
VS-pCC-01-C-3004 | VS-pCC-01 | 2 | JUP-M2-GE-DW-SP00-BPE-26-00004-0A |  |  | SH12 | VS-pCC-02 | 2 | JUP-M2-GE-DW-SP00-BPE-26-00005-0A |  |  | 12x2 | KNB01200 | 1,0 mm² | Included | 12A
VS-pCC-01-C-3004 | VS-pCC-01 | 2 | JUP-M2-GE-DW-SP00-BPE-26-00004-0A |  |  | SH | VS-pCC-02 | 2 | JUP-M2-GE-DW-SP00-BPE-26-00005-0A |  |  | 12x2 | KNB01200 | 1,0 mm² | Included | 12A
VS-pCC-01-C-3005 | VS-pCC-01 | 2 | JUP-M2-GE-DW-SP00-BPE-26-00004-0A | XL | 73 | 1 | VS-pCC-02 | 2 | JUP-M2-GE-DW-SP00-BPE-26-00005-0A | XL | 73 | 12x2 | KNB01200 | 1,0 mm² | Included | 12A
VS-pCC-01-C-3005 | VS-pCC-01 | 2 | JUP-M2-GE-DW-SP00-BPE-26-00004-0A | XL | 74 | 2 | VS-pCC-02 | 2 | JUP-M2-GE-DW-SP00-BPE-26-00005-0A | XL | 74 | 12x2 | KNB01200 | 1,0 mm² | Included | 12A
VS-pCC-01-C-3005 | VS-pCC-01 | 2 | JUP-M2-GE-DW-SP00-BPE-26-00004-0A |  |  | SH1 | VS-pCC-02 | 2 | JUP-M2-GE-DW-SP00-BPE-26-00005-0A |  |  | 12x2 | KNB01200 | 1,0 mm² | Included | 12A
VS-pCC-01-C-3005 | VS-pCC-01 | 2 | JUP-M2-GE-DW-SP00-BPE-26-00004-0A | XL | 75 | 1 | VS-pCC-02 | 2 | JUP-M2-GE-DW-SP00-BPE-26-00005-0A | XL | 75 | 12x2 | KNB01200 | 1,0 mm² | Included | 12A
VS-pCC-01-C-3005 | VS-pCC-01 | 2 | JUP-M2-GE-DW-SP00-BPE-26-00004-0A | XL | 76 | 2 | VS-pCC-02 | 2 | JUP-M2-GE-DW-SP00-BPE-26-00005-0A | XL | 76 | 12x2 | KNB01200 | 1,0 mm² | Included | 12A
VS-pCC-01-C-3005 | VS-pCC-01 | 2 | JUP-M2-GE-DW-SP00-BPE-26-00004-0A |  |  | SH2 | VS-pCC-02 | 2 | JUP-M2-GE-DW-SP00-BPE-26-00005-0A |  |  | 12x2 | KNB01200 | 1,0 mm² | Included | 12A
VS-pCC-01-C-3005 | VS-pCC-01 | 2 | JUP-M2-GE-DW-SP00-BPE-26-00004-0A | XL | 77 | 1 | VS-pCC-02 | 2 | JUP-M2-GE-DW-SP00-BPE-26-00005-0A | XL | 77 | 12x2 | KNB01200 | 1,0 mm² | Included | 12A
VS-pCC-01-C-3005 | VS-pCC-01 | 2 | JUP-M2-GE-DW-SP00-BPE-26-00004-0A | XL | 78 | 2 | VS-pCC-02 | 2 | JUP-M2-GE-DW-SP00-BPE-26-00005-0A | XL | 78 | 12x2 | KNB01200 | 1,0 mm² | Included | 12A
VS-pCC-01-C-3005 | VS-pCC-01 | 2 | JUP-M2-GE-DW-SP00-BPE-26-00004-0A |  |  | SH3 | VS-pCC-02 | 2 | JUP-M2-GE-DW-SP00-BPE-26-00005-0A |  |  | 12x2 | KNB01200 | 1,0 mm² | Included | 12A
VS-pCC-01-C-3005 | VS-pCC-01 | 2 | JUP-M2-GE-DW-SP00-BPE-26-00004-0A | XL | 79 | 1 | VS-pCC-02 | 2 | JUP-M2-GE-DW-SP00-BPE-26-00005-0A | XL | 79 | 12x2 | KNB01200 | 1,0 mm² | Included | 12A
VS-pCC-01-C-3005 | VS-pCC-01 | 2 | JUP-M2-GE-DW-SP00-BPE-26-00004-0A | XL | 80 | 2 | VS-pCC-02 | 2 | JUP-M2-GE-DW-SP00-BPE-26-00005-0A | XL | 80 | 12x2 | KNB01200 | 1,0 mm² | Included | 12A
VS-pCC-01-C-3005 | VS-pCC-01 | 2 | JUP-M2-GE-DW-SP00-BPE-26-00004-0A |  |  | SH4 | VS-pCC-02 | 2 | JUP-M2-GE-DW-SP00-BPE-26-00005-0A |  |  | 12x2 | KNB01200 | 1,0 mm² | Included | 12A
VS-pCC-01-C-3005 | VS-pCC-01 | 2 | JUP-M2-GE-DW-SP00-BPE-26-00004-0A | XL | 81 | 1 | VS-pCC-02 | 2 | JUP-M2-GE-DW-SP00-BPE-26-00005-0A | XL | 81 | 12x2 | KNB01200 | 1,0 mm² | Included | 12A
VS-pCC-01-C-3005 | VS-pCC-01 | 2 | JUP-M2-GE-DW-SP00-BPE-26-00004-0A | XL | 82 | 2 | VS-pCC-02 | 2 | JUP-M2-GE-DW-SP00-BPE-26-00005-0A | XL | 82 | 12x2 | KNB01200 | 1,0 mm² | Included | 12A
VS-pCC-01-C-3005 | VS-pCC-01 | 2 | JUP-M2-GE-DW-SP00-BPE-26-00004-0A |  |  | SH5 | VS-pCC-02 | 2 | JUP-M2-GE-DW-SP00-BPE-26-00005-0A |  |  | 12x2 | KNB01200 | 1,0 mm² | Included | 12A
VS-pCC-01-C-3005 | VS-pCC-01 | 2 | JUP-M2-GE-DW-SP00-BPE-26-00004-0A | XL | 83 | 1 | VS-pCC-02 | 2 | JUP-M2-GE-DW-SP00-BPE-26-00005-0A | XL | 83 | 12x2 | KNB01200 | 1,0 mm² | Included | 12A
VS-pCC-01-C-3005 | VS-pCC-01 | 2 | JUP-M2-GE-DW-SP00-BPE-26-00004-0A | XL | 84 | 2 | VS-pCC-02 | 2 | JUP-M2-GE-DW-SP00-BPE-26-00005-0A | XL | 84 | 12x2 | KNB01200 | 1,0 mm² | Included | 12A
VS-pCC-01-C-3005 | VS-pCC-01 | 2 | JUP-M2-GE-DW-SP00-BPE-26-00004-0A |  |  | SH6 | VS-pCC-02 | 2 | JUP-M2-GE-DW-SP00-BPE-26-00005-0A |  |  | 12x2 | KNB01200 | 1,0 mm² | Included | 12A
VS-pCC-01-C-3005 | VS-pCC-01 | 2 | JUP-M2-GE-DW-SP00-BPE-26-00004-0A | XL | 85 | 1 | VS-pCC-02 | 2 | JUP-M2-GE-DW-SP00-BPE-26-00005-0A | XL | 85 | 12x2 | KNB01200 | 1,0 mm² | Included | 12A
VS-pCC-01-C-3005 | VS-pCC-01 | 2 | JUP-M2-GE-DW-SP00-BPE-26-00004-0A | XL | 86 | 2 | VS-pCC-02 | 2 | JUP-M2-GE-DW-SP00-BPE-26-00005-0A | XL | 86 | 12x2 | KNB01200 | 1,0 mm² | Included | 12A
VS-pCC-01-C-3005 | VS-pCC-01 | 2 | JUP-M2-GE-DW-SP00-BPE-26-00004-0A |  |  | SH7 | VS-pCC-02 | 2 | JUP-M2-GE-DW-SP00-BPE-26-00005-0A |  |  | 12x2 | KNB01200 | 1,0 mm² | Included | 12A
VS-pCC-01-C-3005 | VS-pCC-01 | 2 | JUP-M2-GE-DW-SP00-BPE-26-00004-0A | XL | 87 | 1 | VS-pCC-02 | 2 | JUP-M2-GE-DW-SP00-BPE-26-00005-0A | XL | 87 | 12x2 | KNB01200 | 1,0 mm² | Included | 12A
VS-pCC-01-C-3005 | VS-pCC-01 | 2 | JUP-M2-GE-DW-SP00-BPE-26-00004-0A | XL | 88 | 2 | VS-pCC-02 | 2 | JUP-M2-GE-DW-SP00-BPE-26-00005-0A | XL | 88 | 12x2 | KNB01200 | 1,0 mm² | Included | 12A
VS-pCC-01-C-3005 | VS-pCC-01 | 2 | JUP-M2-GE-DW-SP00-BPE-26-00004-0A |  |  | SH8 | VS-pCC-02 | 2 | JUP-M2-GE-DW-SP00-BPE-26-00005-0A |  |  | 12x2 | KNB01200 | 1,0 mm² | Included | 12A
VS-pCC-01-C-3005 | VS-pCC-01 | 2 | JUP-M2-GE-DW-SP00-BPE-26-00004-0A | XL | 89 | 1 | VS-pCC-02 | 2 | JUP-M2-GE-DW-SP00-BPE-26-00005-0A | XL | 89 | 12x2 | KNB01200 | 1,0 mm² | Included | 12A
VS-pCC-01-C-3005 | VS-pCC-01 | 2 | JUP-M2-GE-DW-SP00-BPE-26-00004-0A | XL | 90 | 2 | VS-pCC-02 | 2 | JUP-M2-GE-DW-SP00-BPE-26-00005-0A | XL | 90 | 12x2 | KNB01200 | 1,0 mm² | Included | 12A
VS-pCC-01-C-3005 | VS-pCC-01 | 2 | JUP-M2-GE-DW-SP00-BPE-26-00004-0A |  |  | SH9 | VS-pCC-02 | 2 | JUP-M2-GE-DW-SP00-BPE-26-00005-0A |  |  | 12x2 | KNB01200 | 1,0 mm² | Included | 12A
VS-pCC-01-C-3005 | VS-pCC-01 | 2 | JUP-M2-GE-DW-SP00-BPE-26-00004-0A | XL | 91 | 1 | VS-pCC-02 | 2 | JUP-M2-GE-DW-SP00-BPE-26-00005-0A | XL | 91 | 12x2 | KNB01200 | 1,0 mm² | Included | 12A
VS-pCC-01-C-3005 | VS-pCC-01 | 2 | JUP-M2-GE-DW-SP00-BPE-26-00004-0A | XL | 92 | 2 | VS-pCC-02 | 2 | JUP-M2-GE-DW-SP00-BPE-26-00005-0A | XL | 92 | 12x2 | KNB01200 | 1,0 mm² | Included | 12A
VS-pCC-01-C-3005 | VS-pCC-01 | 2 | JUP-M2-GE-DW-SP00-BPE-26-00004-0A |  |  | SH10 | VS-pCC-02 | 2 | JUP-M2-GE-DW-SP00-BPE-26-00005-0A |  |  | 12x2 | KNB01200 | 1,0 mm² | Included | 12A
VS-pCC-01-C-3005 | VS-pCC-01 | 2 | JUP-M2-GE-DW-SP00-BPE-26-00004-0A | XL | 93 | 1 | VS-pCC-02 | 2 | JUP-M2-GE-DW-SP00-BPE-26-00005-0A | XL | 93 | 12x2 | KNB01200 | 1,0 mm² | Included | 12A
VS-pCC-01-C-3005 | VS-pCC-01 | 2 | JUP-M2-GE-DW-SP00-BPE-26-00004-0A | XL | 94 | 2 | VS-pCC-02 | 2 | JUP-M2-GE-DW-SP00-BPE-26-00005-0A | XL | 94 | 12x2 | KNB01200 | 1,0 mm² | Included | 12A
VS-pCC-01-C-3005 | VS-pCC-01 | 2 | JUP-M2-GE-DW-SP00-BPE-26-00004-0A |  |  | SH11 | VS-pCC-02 | 2 | JUP-M2-GE-DW-SP00-BPE-26-00005-0A |  |  | 12x2 | KNB01200 | 1,0 mm² | Included | 12A
VS-pCC-01-C-3005 | VS-pCC-01 | 2 | JUP-M2-GE-DW-SP00-BPE-26-00004-0A | XL | 95 | 1 | VS-pCC-02 | 2 | JUP-M2-GE-DW-SP00-BPE-26-00005-0A | XL | 95 | 12x2 | KNB01200 | 1,0 mm² | Included | 12A
VS-pCC-01-C-3005 | VS-pCC-01 | 2 | JUP-M2-GE-DW-SP00-BPE-26-00004-0A | XL | 96 | 2 | VS-pCC-02 | 2 | JUP-M2-GE-DW-SP00-BPE-26-00005-0A | XL | 96 | 12x2 | KNB01200 | 1,0 mm² | Included | 12A
VS-pCC-01-C-3005 | VS-pCC-01 | 2 | JUP-M2-GE-DW-SP00-BPE-26-00004-0A |  |  | SH12 | VS-pCC-02 | 2 | JUP-M2-GE-DW-SP00-BPE-26-00005-0A |  |  | 12x2 | KNB01200 | 1,0 mm² | Included | 12A
VS-pCC-01-C-3005 | VS-pCC-01 | 2 | JUP-M2-GE-DW-SP00-BPE-26-00004-0A |  |  | SH | VS-pCC-02 | 2 | JUP-M2-GE-DW-SP00-BPE-26-00005-0A |  |  | 12x2 | KNB01200 | 1,0 mm² | Included | 12A
VS-pCC-01-F-1001/N | VS-pCC-01 | 1 | JUP-M2-GE-DW-SP00-BPE-26-00004-0A | 72-12701 | 5 | 1 | VS-RET-01 | 1 | EXISTING EQUIPMENT | 72-13112 | 4 | 1 | KAD10109 | 50,0 mm² | Included | 12A
VS-pCC-01-F-1001/P | VS-pCC-01 | 1 | JUP-M2-GE-DW-SP00-BPE-26-00004-0A | 72-12701 | 1 | 1 | VS-RET-01 | 1 | EXISTING EQUIPMENT | 72-13112 | 2 | 1 | KAD10109 | 50,0 mm² | Included | 12A
VS-pCC-01-F-1002/N | VS-pCC-01 | 1 | JUP-M2-GE-DW-SP00-BPE-26-00004-0A | 72-12702 | 5 | 1 | VS-pCC-02 | 1 | JUP-M2-GE-DW-SP00-BPE-26-00005-0A | 72-12802 | 5 | 1 | KAD10109 | 50,0 mm² | Included | 12A
VS-pCC-01-F-1002/P | VS-pCC-01 | 1 | JUP-M2-GE-DW-SP00-BPE-26-00004-0A | 72-12702 | 1 | 1 | VS-pCC-02 | 1 | JUP-M2-GE-DW-SP00-BPE-26-00005-0A | 72-12802 | 1 | 1 | KAD10109 | 50,0 mm² | Included | 12A
VS-pCC-01-F-1011/N | VS-pCC-01 | 1 | JUP-M2-GE-DW-SP00-BPE-26-00004-0A | 72-12711 | 2 | 1 | VS-pCC-03 | 1 | JUP-M2-GE-DW-SP00-BPE-26-00003-1A | X1 | 2 | 1 | KAD10107 | 25,0 mm² | Included | 12A
VS-pCC-01-F-1011/P | VS-pCC-01 | 1 | JUP-M2-GE-DW-SP00-BPE-26-00004-0A | 72-12711 | 4 | 1 | VS-pCC-03 | 1 | JUP-M2-GE-DW-SP00-BPE-26-00003-1A | X1 | 1 | 1 | KAD10107 | 25,0 mm² | Included | 12A
VS-pCC-01-F-1012 | VS-pCC-01 | 1 | JUP-M2-GE-DW-SP00-BPE-26-00004-0A | 72-12712 | 2 | 1 | VS-pCC-03 | 1 | JUP-M2-GE-DW-SP00-BPE-26-00003-1A | X1 | 6 | 2 | KAD10206 | 16,0 mm² | Included | 12A
VS-pCC-01-F-1012 | VS-pCC-01 | 1 | JUP-M2-GE-DW-SP00-BPE-26-00004-0A | 72-12712 | 4 | 2 | VS-pCC-03 | 1 | JUP-M2-GE-DW-SP00-BPE-26-00003-1A | X1 | 5 | 2 | KAD10206 | 16,0 mm² | Included | 12A
VS-pCC-01-F-1013 | VS-pCC-01 | 1 | JUP-M2-GE-DW-SP00-BPE-26-00004-0A | 72-12713 | 2 | 1 | VS-pCC-03 | 1 | JUP-M2-GE-DW-SP00-BPE-26-00003-1A | X1 | 10 | 2 | KAD10204 | 6,0 mm² | Included | 12A
VS-pCC-01-F-1013 | VS-pCC-01 | 1 | JUP-M2-GE-DW-SP00-BPE-26-00004-0A | 72-12713 | 4 | 2 | VS-pCC-03 | 1 | JUP-M2-GE-DW-SP00-BPE-26-00003-1A | X1 | 9 | 2 | KAD10204 | 6,0 mm² | Included | 12A
VS-pCC-01-F-1014 | VS-pCC-01 | 1 | JUP-M2-GE-DW-SP00-BPE-26-00004-0A | 72-12714 | 2 | 1 | VS-pCC-03 | 1 | JUP-M2-GE-DW-SP00-BPE-26-00003-1A | X1 | 14 | 2 | KAD10204 | 6,0 mm² | Included | 12A
VS-pCC-01-F-1014 | VS-pCC-01 | 1 | JUP-M2-GE-DW-SP00-BPE-26-00004-0A | 72-12714 | 4 | 2 | VS-pCC-03 | 1 | JUP-M2-GE-DW-SP00-BPE-26-00003-1A | X1 | 13 | 2 | KAD10204 | 6,0 mm² | Included | 12A
VS-pCC-01-F-1016 | VS-pCC-01 | 1 | JUP-M2-GE-DW-SP00-BPE-26-00004-0A | 72-12716 | 2 | 1 | VS-pCC-03 | 1 | JUP-M2-GE-DW-SP00-BPE-26-00003-1A | X1 | 22 | 2 | KAD10205 | 10,0 mm² | Included | 12A
VS-pCC-01-F-1016 | VS-pCC-01 | 1 | JUP-M2-GE-DW-SP00-BPE-26-00004-0A | 72-12716 | 4 | 2 | VS-pCC-03 | 1 | JUP-M2-GE-DW-SP00-BPE-26-00003-1A | X1 | 21 | 2 | KAD10205 | 10,0 mm² | Included | 12A
VS-pCC-01-F-1017 | VS-pCC-01 | 1 | JUP-M2-GE-DW-SP00-BPE-26-00004-0A | 72-12717 | 2 | 1 | VS-pCC-03 | 1 | JUP-M2-GE-DW-SP00-BPE-26-00003-1A | X1 | 26 | 2 | KAD10205 | 10,0 mm² | Included | 12A
VS-pCC-01-F-1017 | VS-pCC-01 | 1 | JUP-M2-GE-DW-SP00-BPE-26-00004-0A | 72-12717 | 4 | 2 | VS-pCC-03 | 1 | JUP-M2-GE-DW-SP00-BPE-26-00003-1A | X1 | 25 | 2 | KAD10205 | 10,0 mm² | Included | 12A
VS-pCC-01-F-1018 | VS-pCC-01 | 1 | JUP-M2-GE-DW-SP00-BPE-26-00004-0A | 72-12718 | 2 | 1 | VS-pCC-03 | 1 | JUP-M2-GE-DW-SP00-BPE-26-00003-1A | X1 | 30 | 2 | KAD10204 | 6,0 mm² | Included | 12A
VS-pCC-01-F-1018 | VS-pCC-01 | 1 | JUP-M2-GE-DW-SP00-BPE-26-00004-0A | 72-12718 | 4 | 2 | VS-pCC-03 | 1 | JUP-M2-GE-DW-SP00-BPE-26-00003-1A | X1 | 29 | 2 | KAD10204 | 6,0 mm² | Included | 12A
VS-pCC-01-F-1019 | VS-pCC-01 | 1 | JUP-M2-GE-DW-SP00-BPE-26-00004-0A | 72-12719 | 2 | 1 | VS-pCC-03 | 1 | JUP-M2-GE-DW-SP00-BPE-26-00003-1A | X1 | 34 | 2 | KAD10204 | 6,0 mm² | Included | 12A
VS-pCC-01-F-1019 | VS-pCC-01 | 1 | JUP-M2-GE-DW-SP00-BPE-26-00004-0A | 72-12719 | 4 | 2 | VS-pCC-03 | 1 | JUP-M2-GE-DW-SP00-BPE-26-00003-1A | X1 | 33 | 2 | KAD10204 | 6,0 mm² | Included | 12A
VS-pCC-01-F-1020/N | VS-pCC-01 | 1 | JUP-M2-GE-DW-SP00-BPE-26-00004-0A | 72-12720 | 2 | 1 | VS-pCC-03 | 1 | JUP-M2-GE-DW-SP00-BPE-26-00003-1A | X1 | 38 | 1 | KAD10107 | 25,0 mm² | Included | 12A
VS-pCC-01-F-1020/P | VS-pCC-01 | 1 | JUP-M2-GE-DW-SP00-BPE-26-00004-0A | 72-12720 | 4 | 1 | VS-pCC-03 | 1 | JUP-M2-GE-DW-SP00-BPE-26-00003-1A | X1 | 37 | 1 | KAD10107 | 25,0 mm² | Included | 12A
VS-pCC-01-F-1021 | VS-pCC-01 | 1 | JUP-M2-GE-DW-SP00-BPE-26-00004-0A | 72-12721 | 2 | 1 | VS-pCC-03 | 1 | JUP-M2-GE-DW-SP00-BPE-26-00003-1A | X1 | 42 | 2 | KAD10206 | 16,0 mm² | Included | 12A
VS-pCC-01-F-1021 | VS-pCC-01 | 1 | JUP-M2-GE-DW-SP00-BPE-26-00004-0A | 72-12721 | 4 | 2 | VS-pCC-03 | 1 | JUP-M2-GE-DW-SP00-BPE-26-00003-1A | X1 | 41 | 2 | KAD10206 | 16,0 mm² | Included | 12A
VS-pCC-01-F-1022 | VS-pCC-01 | 1 | JUP-M2-GE-DW-SP00-BPE-26-00004-0A | 72-12722 | 2 | 1 | VS-pCC-02 | 1 | JUP-M2-GE-DW-SP00-BPE-26-00005-0A | XP | 2 | 2 | KAD10204 | 6,0 mm² | Included | 12A
VS-pCC-01-F-1022 | VS-pCC-01 | 1 | JUP-M2-GE-DW-SP00-BPE-26-00004-0A | 72-12722 | 4 | 2 | VS-pCC-02 | 1 | JUP-M2-GE-DW-SP00-BPE-26-00005-0A | XP | 1 | 2 | KAD10204 | 6,0 mm² | Included | 12A
VS-pCC-01-F-1023/N | VS-pCC-01 | 1 | JUP-M2-GE-DW-SP00-BPE-26-00004-0A | 72-12723 | 2 | 1 | VS-pCC-03 | 1 | JUP-M2-GE-DW-SP00-BPE-26-00003-1A | X1 | 50 | 1 | KAD10108 | 35,0 mm² | Included | 12A
VS-pCC-01-F-1023/P | VS-pCC-01 | 1 | JUP-M2-GE-DW-SP00-BPE-26-00004-0A | 72-12723 | 4 | 1 | VS-pCC-03 | 1 | JUP-M2-GE-DW-SP00-BPE-26-00003-1A | X1 | 49 | 1 | KAD10108 | 35,0 mm² | Included | 12A
VS-pCC-01-F-1024/N | VS-pCC-01 | 1 | JUP-M2-GE-DW-SP00-BPE-26-00004-0A | 72-12724 | 2 | 1 | VS-pCC-03 | 1 | JUP-M2-GE-DW-SP00-BPE-26-00003-1A | X1 | 54 | 1 | KAD10107 | 25,0 mm² | Included | 12A
VS-pCC-01-F-1024/P | VS-pCC-01 | 1 | JUP-M2-GE-DW-SP00-BPE-26-00004-0A | 72-12724 | 4 | 1 | VS-pCC-03 | 1 | JUP-M2-GE-DW-SP00-BPE-26-00003-1A | X1 | 53 | 1 | KAD10107 | 25,0 mm² | Included | 12A
VS-pCC-01-F-1025/N | VS-pCC-01 | 1 | JUP-M2-GE-DW-SP00-BPE-26-00004-0A | 72-12725 | 2 | 1 | VS-pCC-03 | 1 | JUP-M2-GE-DW-SP00-BPE-26-00003-1A | X1 | 58 | 1 | KAD10107 | 25,0 mm² | Included | 12A
VS-pCC-01-F-1025/P | VS-pCC-01 | 1 | JUP-M2-GE-DW-SP00-BPE-26-00004-0A | 72-12725 | 4 | 1 | VS-pCC-03 | 1 | JUP-M2-GE-DW-SP00-BPE-26-00003-1A | X1 | 57 | 1 | KAD10107 | 25,0 mm² | Included | 12A
VS-pCC-01-F-1026/N | VS-pCC-01 | 1 | JUP-M2-GE-DW-SP00-BPE-26-00004-0A | 72-12726 | 2 | 1 | VS-pCC-03 | 1 | JUP-M2-GE-DW-SP00-BPE-26-00003-1A | X1 | 62 | 1 | KAD10107 | 25,0 mm² | Included | 12A
VS-pCC-01-F-1026/P | VS-pCC-01 | 1 | JUP-M2-GE-DW-SP00-BPE-26-00004-0A | 72-12726 | 4 | 1 | VS-pCC-03 | 1 | JUP-M2-GE-DW-SP00-BPE-26-00003-1A | X1 | 61 | 1 | KAD10107 | 25,0 mm² | Included | 12A
VS-pCC-01-F-1027/N | VS-pCC-01 | 1 | JUP-M2-GE-DW-SP00-BPE-26-00004-0A | 72-12727 | 2 | 1 | VS-pCC-03 | 1 | JUP-M2-GE-DW-SP00-BPE-26-00003-1A | X1 | 66 | 1 | KAD10107 | 25,0 mm² | Included | 12A
VS-pCC-01-F-1027/P | VS-pCC-01 | 1 | JUP-M2-GE-DW-SP00-BPE-26-00004-0A | 72-12727 | 4 | 1 | VS-pCC-03 | 1 | JUP-M2-GE-DW-SP00-BPE-26-00003-1A | X1 | 65 | 1 | KAD10107 | 25,0 mm² | Included | 12A
VS-pCC-01-F-1028/N | VS-pCC-01 | 1 | JUP-M2-GE-DW-SP00-BPE-26-00004-0A | 72-12728 | 2 | 1 | VS-pCC-03 | 1 | JUP-M2-GE-DW-SP00-BPE-26-00003-1A | X1 | 70 | 1 | KAD10107 | 25,0 mm² | Included | 12A
VS-pCC-01-F-1028/P | VS-pCC-01 | 1 | JUP-M2-GE-DW-SP00-BPE-26-00004-0A | 72-12728 | 4 | 1 | VS-pCC-03 | 1 | JUP-M2-GE-DW-SP00-BPE-26-00003-1A | X1 | 69 | 1 | KAD10107 | 25,0 mm² | Included | 12A
VS-pCC-01-F-1029/N | VS-pCC-01 | 1 | JUP-M2-GE-DW-SP00-BPE-26-00004-0A | 72-12729 | 2 | 1 | VS-pCC-03 | 1 | JUP-M2-GE-DW-SP00-BPE-26-00003-1A | X1 | 74 | 1 | KAD10107 | 25,0 mm² | Included | 12A
VS-pCC-01-F-1029/P | VS-pCC-01 | 1 | JUP-M2-GE-DW-SP00-BPE-26-00004-0A | 72-12729 | 4 | 1 | VS-pCC-03 | 1 | JUP-M2-GE-DW-SP00-BPE-26-00003-1A | X1 | 73 | 1 | KAD10107 | 25,0 mm² | Included | 12A
VS-pCC-01-F-1030/N | VS-pCC-01 | 1 | JUP-M2-GE-DW-SP00-BPE-26-00004-0A | 72-12730 | 2 | 1 | VS-pCC-03 | 1 | JUP-M2-GE-DW-SP00-BPE-26-00003-1A | X1 | 78 | 1 | KAD10107 | 25,0 mm² | Included | 12A
VS-pCC-01-F-1030/P | VS-pCC-01 | 1 | JUP-M2-GE-DW-SP00-BPE-26-00004-0A | 72-12730 | 4 | 1 | VS-pCC-03 | 1 | JUP-M2-GE-DW-SP00-BPE-26-00003-1A | X1 | 77 | 1 | KAD10107 | 25,0 mm² | Included | 12A
VS-pCC-01-F-1031/N | VS-pCC-01 | 2 | JUP-M2-GE-DW-SP00-BPE-26-00004-0A | 72-12731 | 2 | 1 | VS-pCC-03 | 1 | JUP-M2-GE-DW-SP00-BPE-26-00003-1A | X1 | 82 | 1 | KAD10107 | 25,0 mm² | Included | 12A
VS-pCC-01-F-1031/P | VS-pCC-01 | 2 | JUP-M2-GE-DW-SP00-BPE-26-00004-0A | 72-12731 | 4 | 1 | VS-pCC-03 | 1 | JUP-M2-GE-DW-SP00-BPE-26-00003-1A | X1 | 81 | 1 | KAD10107 | 25,0 mm² | Included | 12A
VS-pCC-01-F-1032/N | VS-pCC-01 | 2 | JUP-M2-GE-DW-SP00-BPE-26-00004-0A | 72-12732 | 2 | 1 | VS-pCC-03 | 1 | JUP-M2-GE-DW-SP00-BPE-26-00003-1A | X1 | 86 | 1 | KAD10107 | 25,0 mm² | Included | 12A
VS-pCC-01-F-1032/P | VS-pCC-01 | 2 | JUP-M2-GE-DW-SP00-BPE-26-00004-0A | 72-12732 | 4 | 1 | VS-pCC-03 | 1 | JUP-M2-GE-DW-SP00-BPE-26-00003-1A | X1 | 85 | 1 | KAD10107 | 25,0 mm² | Included | 12A
VS-pCC-01-F-1033/N | VS-pCC-01 | 2 | JUP-M2-GE-DW-SP00-BPE-26-00004-0A | 72-12733 | 2 | 1 | VS-pCC-03 | 1 | JUP-M2-GE-DW-SP00-BPE-26-00003-1A | X1 | 90 | 1 | KAD10107 | 25,0 mm² | Included | 12A
VS-pCC-01-F-1033/P | VS-pCC-01 | 2 | JUP-M2-GE-DW-SP00-BPE-26-00004-0A | 72-12733 | 4 | 1 | VS-pCC-03 | 1 | JUP-M2-GE-DW-SP00-BPE-26-00003-1A | X1 | 89 | 1 | KAD10107 | 25,0 mm² | Included | 12A
VS-pCC-01-F-1034/N | VS-pCC-01 | 2 | JUP-M2-GE-DW-SP00-BPE-26-00004-0A | 72-12734 | 2 | 1 | VS-pCC-03 | 1 | JUP-M2-GE-DW-SP00-BPE-26-00003-1A | X1 | 94 | 1 | KAD10108 | 35,0 mm² | Included | 12A
VS-pCC-01-F-1034/P | VS-pCC-01 | 2 | JUP-M2-GE-DW-SP00-BPE-26-00004-0A | 72-12734 | 4 | 1 | VS-pCC-03 | 1 | JUP-M2-GE-DW-SP00-BPE-26-00003-1A | X1 | 93 | 1 | KAD10108 | 35,0 mm² | Included | 12A
VS-pCC-01-F-1035/N | VS-pCC-01 | 2 | JUP-M2-GE-DW-SP00-BPE-26-00004-0A | 72-12735 | 2 | 1 | VS-pCC-03 | 1 | JUP-M2-GE-DW-SP00-BPE-26-00003-1A | X1 | 98 | 1 | KAD10109 | 50,0 mm² | Included | 12A
VS-pCC-01-F-1035/P | VS-pCC-01 | 2 | JUP-M2-GE-DW-SP00-BPE-26-00004-0A | 72-12735 | 4 | 1 | VS-pCC-03 | 1 | JUP-M2-GE-DW-SP00-BPE-26-00003-1A | X1 | 97 | 1 | KAD10109 | 50,0 mm² | Included | 12A
VS-pCC-01-F-1036/N | VS-pCC-01 | 2 | JUP-M2-GE-DW-SP00-BPE-26-00004-0A | 72-12736 | 2 | 1 | VS-pCC-03 | 1 | JUP-M2-GE-DW-SP00-BPE-26-00003-1A | X1 | 102 | 1 | KAD10108 | 35,0 mm² | Included | 12A
VS-pCC-01-F-1036/P | VS-pCC-01 | 2 | JUP-M2-GE-DW-SP00-BPE-26-00004-0A | 72-12736 | 4 | 1 | VS-pCC-03 | 1 | JUP-M2-GE-DW-SP00-BPE-26-00003-1A | X1 | 101 | 1 | KAD10108 | 35,0 mm² | Included | 12A
VS-pCC-01-F-1037/N | VS-pCC-01 | 2 | JUP-M2-GE-DW-SP00-BPE-26-00004-0A | 72-12737 | 2 | 1 | VS-pCC-03 | 1 | JUP-M2-GE-DW-SP00-BPE-26-00003-1A | X1 | 106 | 1 | KAD10107 | 25,0 mm² | Included | 12A
VS-pCC-01-F-1037/P | VS-pCC-01 | 2 | JUP-M2-GE-DW-SP00-BPE-26-00004-0A | 72-12737 | 4 | 1 | VS-pCC-03 | 1 | JUP-M2-GE-DW-SP00-BPE-26-00003-1A | X1 | 105 | 1 | KAD10107 | 25,0 mm² | Included | 12A
VS-pCC-01-F-1038/N | VS-pCC-01 | 2 | JUP-M2-GE-DW-SP00-BPE-26-00004-0A | 72-12738 | 2 | 1 | VS-pCC-03 | 1 | JUP-M2-GE-DW-SP00-BPE-26-00003-1A | X1 | 110 | 1 | KAD10107 | 25,0 mm² | Included | 12A
VS-pCC-01-F-1038/P | VS-pCC-01 | 2 | JUP-M2-GE-DW-SP00-BPE-26-00004-0A | 72-12738 | 4 | 1 | VS-pCC-03 | 1 | JUP-M2-GE-DW-SP00-BPE-26-00003-1A | X1 | 109 | 1 | KAD10107 | 25,0 mm² | Included | 12A
VS-pCC-01-F-1039 | VS-pCC-01 | 2 | JUP-M2-GE-DW-SP00-BPE-26-00004-0A | 72-12739 | 2 | 1 | VS-pCC-03 | 1 | JUP-M2-GE-DW-SP00-BPE-26-00003-1A | X1 | 114 | 2 | KAD10205 | 10,0 mm² | Included | 12A
VS-pCC-01-F-1039 | VS-pCC-01 | 2 | JUP-M2-GE-DW-SP00-BPE-26-00004-0A | 72-12739 | 4 | 2 | VS-pCC-03 | 1 | JUP-M2-GE-DW-SP00-BPE-26-00003-1A | X1 | 113 | 2 | KAD10205 | 10,0 mm² | Included | 12A
VS-pCC-01-F-1040 | VS-pCC-01 | 2 | JUP-M2-GE-DW-SP00-BPE-26-00004-0A | 72-12740 | 2 | 1 | VS-pCC-03 | 1 | JUP-M2-GE-DW-SP00-BPE-26-00003-1A | X1 | 118 | 2 | KAD10205 | 10,0 mm² | Included | 12A
VS-pCC-01-F-1040 | VS-pCC-01 | 2 | JUP-M2-GE-DW-SP00-BPE-26-00004-0A | 72-12740 | 4 | 2 | VS-pCC-03 | 1 | JUP-M2-GE-DW-SP00-BPE-26-00003-1A | X1 | 117 | 2 | KAD10205 | 10,0 mm² | Included | 12A
VS-pCC-01-P-001 | VS-pCC-01 |  | JUP-M2-GE-DW-SP00-BPE-26-00004-0A | X1.1 | 1 |  | VS-pCC-01 |  | JUP-M2-GE-DW-SP00-BPE-26-00004-0A | X1.1 | 3 |  |  |  | Included | 12A
VS-pCC-01-P-001 | VS-pCC-01 |  | JUP-M2-GE-DW-SP00-BPE-26-00004-0A | X1.1 | 3 |  | VS-pCC-01 |  | JUP-M2-GE-DW-SP00-BPE-26-00004-0A | X1.1 | 5 |  |  |  | Included | 12A
VS-pCC-01-P-002 | VS-pCC-01 |  | JUP-M2-GE-DW-SP00-BPE-26-00004-0A | X1.1 | 9 |  | VS-pCC-01 |  | JUP-M2-GE-DW-SP00-BPE-26-00004-0A | X1.1 | 11 |  |  |  | Included | 12A
VS-pCC-01-P-002 | VS-pCC-01 |  | JUP-M2-GE-DW-SP00-BPE-26-00004-0A | X1.1 | 11 |  | VS-pCC-01 |  | JUP-M2-GE-DW-SP00-BPE-26-00004-0A | X1.1 | 13 |  |  |  | Included | 12A
VS-pCC-01-P-002 | VS-pCC-01 |  | JUP-M2-GE-DW-SP00-BPE-26-00004-0A | X1.1 | 13 |  | VS-pCC-01 |  | JUP-M2-GE-DW-SP00-BPE-26-00004-0A | X1.1 | 15 |  |  |  | Included | 12A
VS-pCC-01-P-002 | VS-pCC-01 |  | JUP-M2-GE-DW-SP00-BPE-26-00004-0A | X1.1 | 15 |  | VS-pCC-01 |  | JUP-M2-GE-DW-SP00-BPE-26-00004-0A | X1.1 | 17 |  |  |  | Included | 12A
VS-pCC-01-P-002 | VS-pCC-01 |  | JUP-M2-GE-DW-SP00-BPE-26-00004-0A | X1.1 | 17 |  | VS-pCC-01 |  | JUP-M2-GE-DW-SP00-BPE-26-00004-0A | X1.1 | 19 |  |  |  | Included | 12A
VS-pCC-01-P-002 | VS-pCC-01 |  | JUP-M2-GE-DW-SP00-BPE-26-00004-0A | X1.1 | 19 |  | VS-pCC-01 |  | JUP-M2-GE-DW-SP00-BPE-26-00004-0A | X1.1 | 21 |  |  |  | Included | 12A
VS-pCC-01-P-002 | VS-pCC-01 |  | JUP-M2-GE-DW-SP00-BPE-26-00004-0A | X1.1 | 21 |  | VS-pCC-01 |  | JUP-M2-GE-DW-SP00-BPE-26-00004-0A | X1.1 | 23 |  |  |  | Included | 12A
VS-pCC-01-P-002 | VS-pCC-01 |  | JUP-M2-GE-DW-SP00-BPE-26-00004-0A | X1.1 | 23 |  | VS-pCC-01 |  | JUP-M2-GE-DW-SP00-BPE-26-00004-0A | X1.1 | 25 |  |  |  | Included | 12A
VS-pCC-01-P-003 | VS-pCC-01 |  | JUP-M2-GE-DW-SP00-BPE-26-00004-0A | X1.1 | 29 |  | VS-pCC-01 |  | JUP-M2-GE-DW-SP00-BPE-26-00004-0A | X1.1 | 31 |  |  |  | Included | 12A
VS-pCC-01-P-003 | VS-pCC-01 |  | JUP-M2-GE-DW-SP00-BPE-26-00004-0A | X1.1 | 31 |  | VS-pCC-01 |  | JUP-M2-GE-DW-SP00-BPE-26-00004-0A | X1.1 | 33 |  |  |  | Included | 12A
VS-pCC-01-P-003 | VS-pCC-01 |  | JUP-M2-GE-DW-SP00-BPE-26-00004-0A | X1.1 | 33 |  | VS-pCC-01 |  | JUP-M2-GE-DW-SP00-BPE-26-00004-0A | X1.1 | 35 |  |  |  | Included | 12A
VS-pCC-01-P-003 | VS-pCC-01 |  | JUP-M2-GE-DW-SP00-BPE-26-00004-0A | X1.1 | 35 |  | VS-pCC-01 |  | JUP-M2-GE-DW-SP00-BPE-26-00004-0A | X1.1 | 37 |  |  |  | Included | 12A
VS-pCC-01-P-003 | VS-pCC-01 |  | JUP-M2-GE-DW-SP00-BPE-26-00004-0A | X1.1 | 37 |  | VS-pCC-01 |  | JUP-M2-GE-DW-SP00-BPE-26-00004-0A | X1.1 | 39 |  |  |  | Included | 12A
VS-pCC-01-P-003 | VS-pCC-01 |  | JUP-M2-GE-DW-SP00-BPE-26-00004-0A | X1.1 | 39 |  | VS-pCC-01 |  | JUP-M2-GE-DW-SP00-BPE-26-00004-0A | X1.1 | 41 |  |  |  | Included | 12A
VS-pCC-01-P-003 | VS-pCC-01 |  | JUP-M2-GE-DW-SP00-BPE-26-00004-0A | X1.1 | 41 |  | VS-pCC-01 |  | JUP-M2-GE-DW-SP00-BPE-26-00004-0A | X1.1 | 43 |  |  |  | Included | 12A
VS-pCC-01-P-004 | VS-pCC-01 |  | JUP-M2-GE-DW-SP00-BPE-26-00004-0A | X1.1 | 45 |  | VS-pCC-01 |  | JUP-M2-GE-DW-SP00-BPE-26-00004-0A | X1.1 | 47 |  |  |  | Included | 12A
VS-pCC-01-P-004 | VS-pCC-01 |  | JUP-M2-GE-DW-SP00-BPE-26-00004-0A | X1.1 | 47 |  | VS-pCC-01 |  | JUP-M2-GE-DW-SP00-BPE-26-00004-0A | X1.1 | 49 |  |  |  | Included | 12A
VS-pCC-01-P-004 | VS-pCC-01 |  | JUP-M2-GE-DW-SP00-BPE-26-00004-0A | X1.1 | 49 |  | VS-pCC-01 |  | JUP-M2-GE-DW-SP00-BPE-26-00004-0A | X1.1 | 51 |  |  |  | Included | 12A
VS-pCC-01-P-004 | VS-pCC-01 |  | JUP-M2-GE-DW-SP00-BPE-26-00004-0A | X1.1 | 27 |  | VS-pCC-01 |  | JUP-M2-GE-DW-SP00-BPE-26-00004-0A | X1.1 | 51 |  |  |  | Included | 12A
VS-pCC-01-P-005 | VS-pCC-01 |  | JUP-M2-GE-DW-SP00-BPE-26-00004-0A | XFT | 1 |  | VS-pCC-01 |  | JUP-M2-GE-DW-SP00-BPE-26-00004-0A | XFT | 4 |  |  |  | Included | 12A
VS-pCC-01-P-006 | VS-pCC-01 |  | JUP-M2-GE-DW-SP00-BPE-26-00004-0A | X1.1 | 67 |  | VS-pCC-01 |  | JUP-M2-GE-DW-SP00-BPE-26-00004-0A | X1.1 | 69 |  |  |  | Included | 12A
VS-pCC-01-P-007 | VS-pCC-01 |  | JUP-M2-GE-DW-SP00-BPE-26-00004-0A | XC | 1 |  | VS-pCC-01 |  | JUP-M2-GE-DW-SP00-BPE-26-00004-0A | XC | 3 |  |  |  | Included | 12A
VS-pCC-01-P-008 | VS-pCC-01 |  | JUP-M2-GE-DW-SP00-BPE-26-00004-0A | XFT | 7 |  | VS-pCC-01 |  | JUP-M2-GE-DW-SP00-BPE-26-00004-0A | XFT | 9 |  |  |  | Included | 12A
VS-pCC-01-P-008 | VS-pCC-01 |  | JUP-M2-GE-DW-SP00-BPE-26-00004-0A | XFT | 9 |  | VS-pCC-01 |  | JUP-M2-GE-DW-SP00-BPE-26-00004-0A | XFT | 11 |  |  |  | Included | 12A
VS-pCC-01-P-008 | VS-pCC-01 |  | JUP-M2-GE-DW-SP00-BPE-26-00004-0A | XFT | 11 |  | VS-pCC-01 |  | JUP-M2-GE-DW-SP00-BPE-26-00004-0A | XFT | 13 |  |  |  | Included | 12A
VS-pCC-01-P-008 | VS-pCC-01 |  | JUP-M2-GE-DW-SP00-BPE-26-00004-0A | XFT | 13 |  | VS-pCC-01 |  | JUP-M2-GE-DW-SP00-BPE-26-00004-0A | XFT | 15 |  |  |  | Included | 12A
VS-pCC-01-P-008 | VS-pCC-01 |  | JUP-M2-GE-DW-SP00-BPE-26-00004-0A | XFT | 15 |  | VS-pCC-01 |  | JUP-M2-GE-DW-SP00-BPE-26-00004-0A | XFT | 17 |  |  |  | Included | 12A
VS-pCC-01-P-008 | VS-pCC-01 |  | JUP-M2-GE-DW-SP00-BPE-26-00004-0A | XFT | 17 |  | VS-pCC-01 |  | JUP-M2-GE-DW-SP00-BPE-26-00004-0A | XFT | 19 |  |  |  | Included | 12A
VS-pCC-01-P-008 | VS-pCC-01 |  | JUP-M2-GE-DW-SP00-BPE-26-00004-0A | XFT | 19 |  | VS-pCC-01 |  | JUP-M2-GE-DW-SP00-BPE-26-00004-0A | XFT | 21 |  |  |  | Included | 12A
VS-pCC-01-P-009 | VS-pCC-01 |  | JUP-M2-GE-DW-SP00-BPE-26-00004-0A | XFT | 8 |  | VS-pCC-01 |  | JUP-M2-GE-DW-SP00-BPE-26-00004-0A | XFT | 12 |  |  |  | Included | 12A
VS-pCC-01-P-009 | VS-pCC-01 |  | JUP-M2-GE-DW-SP00-BPE-26-00004-0A | XFT | 12 |  | VS-pCC-01 |  | JUP-M2-GE-DW-SP00-BPE-26-00004-0A | XFT | 16 |  |  |  | Included | 12A
VS-pCC-01-P-009 | VS-pCC-01 |  | JUP-M2-GE-DW-SP00-BPE-26-00004-0A | XFT | 16 |  | VS-pCC-01 |  | JUP-M2-GE-DW-SP00-BPE-26-00004-0A | XFT | 20 |  |  |  | Included | 12A
VS-pCC-01-P-010 | VS-pCC-01 |  | JUP-M2-GE-DW-SP00-BPE-26-00004-0A | XFT | 10 |  | VS-pCC-01 |  | JUP-M2-GE-DW-SP00-BPE-26-00004-0A | XFT | 14 |  |  |  | Included | 12A
VS-pCC-01-P-010 | VS-pCC-01 |  | JUP-M2-GE-DW-SP00-BPE-26-00004-0A | XFT | 14 |  | VS-pCC-01 |  | JUP-M2-GE-DW-SP00-BPE-26-00004-0A | XFT | 18 |  |  |  | Included | 12A
VS-pCC-01-P-010 | VS-pCC-01 |  | JUP-M2-GE-DW-SP00-BPE-26-00004-0A | XFT | 18 |  | VS-pCC-01 |  | JUP-M2-GE-DW-SP00-BPE-26-00004-0A | XFT | 22 |  |  |  | Included | 12A
VS-pCC-01-P-011 | VS-pCC-01 |  | JUP-M2-GE-DW-SP00-BPE-26-00004-0A | XS | 1 |  | VS-pCC-01 |  | JUP-M2-GE-DW-SP00-BPE-26-00004-0A | XS | 12 |  |  |  | Included | 12A
VS-pCC-01-P-011 | VS-pCC-01 |  | JUP-M2-GE-DW-SP00-BPE-26-00004-0A | XS | 12 |  | VS-pCC-01 |  | JUP-M2-GE-DW-SP00-BPE-26-00004-0A | XS | 23 |  |  |  | Included | 12A
VS-pCC-01-P-011 | VS-pCC-01 |  | JUP-M2-GE-DW-SP00-BPE-26-00004-0A | XS | 23 |  | VS-pCC-01 |  | JUP-M2-GE-DW-SP00-BPE-26-00004-0A | XS | 34 |  |  |  | Included | 12A
VS-pCC-01-P-012 | VS-pCC-01 |  | JUP-M2-GE-DW-SP00-BPE-26-00004-0A | XS | 2 |  | VS-pCC-01 |  | JUP-M2-GE-DW-SP00-BPE-26-00004-0A | XS | 3 |  |  |  | Included | 12A
VS-pCC-01-P-012 | VS-pCC-01 |  | JUP-M2-GE-DW-SP00-BPE-26-00004-0A | XS | 3 |  | VS-pCC-01 |  | JUP-M2-GE-DW-SP00-BPE-26-00004-0A | XS | 4 |  |  |  | Included | 12A
VS-pCC-01-P-012 | VS-pCC-01 |  | JUP-M2-GE-DW-SP00-BPE-26-00004-0A | XS | 4 |  | VS-pCC-01 |  | JUP-M2-GE-DW-SP00-BPE-26-00004-0A | XS | 5 |  |  |  | Included | 12A
VS-pCC-01-P-012 | VS-pCC-01 |  | JUP-M2-GE-DW-SP00-BPE-26-00004-0A | XS | 5 |  | VS-pCC-01 |  | JUP-M2-GE-DW-SP00-BPE-26-00004-0A | XS | 6 |  |  |  | Included | 12A
VS-pCC-01-P-012 | VS-pCC-01 |  | JUP-M2-GE-DW-SP00-BPE-26-00004-0A | XS | 6 |  | VS-pCC-01 |  | JUP-M2-GE-DW-SP00-BPE-26-00004-0A | XS | 7 |  |  |  | Included | 12A
VS-pCC-01-P-012 | VS-pCC-01 |  | JUP-M2-GE-DW-SP00-BPE-26-00004-0A | XS | 7 |  | VS-pCC-01 |  | JUP-M2-GE-DW-SP00-BPE-26-00004-0A | XS | 8 |  |  |  | Included | 12A
VS-pCC-01-P-012 | VS-pCC-01 |  | JUP-M2-GE-DW-SP00-BPE-26-00004-0A | XS | 8 |  | VS-pCC-01 |  | JUP-M2-GE-DW-SP00-BPE-26-00004-0A | XS | 9 |  |  |  | Included | 12A
VS-pCC-01-P-012 | VS-pCC-01 |  | JUP-M2-GE-DW-SP00-BPE-26-00004-0A | XS | 9 |  | VS-pCC-01 |  | JUP-M2-GE-DW-SP00-BPE-26-00004-0A | XS | 10 |  |  |  | Included | 12A
VS-pCC-01-P-012 | VS-pCC-01 |  | JUP-M2-GE-DW-SP00-BPE-26-00004-0A | XS | 10 |  | VS-pCC-01 |  | JUP-M2-GE-DW-SP00-BPE-26-00004-0A | XS | 11 |  |  |  | Included | 12A
VS-pCC-01-P-012 | VS-pCC-01 |  | JUP-M2-GE-DW-SP00-BPE-26-00004-0A | XS | 11 |  | VS-pCC-01 |  | JUP-M2-GE-DW-SP00-BPE-26-00004-0A | XS | 13 |  |  |  | Included | 12A
VS-pCC-01-P-012 | VS-pCC-01 |  | JUP-M2-GE-DW-SP00-BPE-26-00004-0A | XS | 13 |  | VS-pCC-01 |  | JUP-M2-GE-DW-SP00-BPE-26-00004-0A | XS | 14 |  |  |  | Included | 12A
VS-pCC-01-P-012 | VS-pCC-01 |  | JUP-M2-GE-DW-SP00-BPE-26-00004-0A | XS | 14 |  | VS-pCC-01 |  | JUP-M2-GE-DW-SP00-BPE-26-00004-0A | XS | 15 |  |  |  | Included | 12A
VS-pCC-01-P-012 | VS-pCC-01 |  | JUP-M2-GE-DW-SP00-BPE-26-00004-0A | XS | 15 |  | VS-pCC-01 |  | JUP-M2-GE-DW-SP00-BPE-26-00004-0A | XS | 16 |  |  |  | Included | 12A
VS-pCC-01-P-012 | VS-pCC-01 |  | JUP-M2-GE-DW-SP00-BPE-26-00004-0A | XS | 16 |  | VS-pCC-01 |  | JUP-M2-GE-DW-SP00-BPE-26-00004-0A | XS | 17 |  |  |  | Included | 12A
VS-pCC-01-P-012 | VS-pCC-01 |  | JUP-M2-GE-DW-SP00-BPE-26-00004-0A | XS | 17 |  | VS-pCC-01 |  | JUP-M2-GE-DW-SP00-BPE-26-00004-0A | XS | 18 |  |  |  | Included | 12A
VS-pCC-01-P-012 | VS-pCC-01 |  | JUP-M2-GE-DW-SP00-BPE-26-00004-0A | XS | 18 |  | VS-pCC-01 |  | JUP-M2-GE-DW-SP00-BPE-26-00004-0A | XS | 19 |  |  |  | Included | 12A
VS-pCC-01-P-012 | VS-pCC-01 |  | JUP-M2-GE-DW-SP00-BPE-26-00004-0A | XS | 19 |  | VS-pCC-01 |  | JUP-M2-GE-DW-SP00-BPE-26-00004-0A | XS | 20 |  |  |  | Included | 12A
VS-pCC-01-P-012 | VS-pCC-01 |  | JUP-M2-GE-DW-SP00-BPE-26-00004-0A | XS | 20 |  | VS-pCC-01 |  | JUP-M2-GE-DW-SP00-BPE-26-00004-0A | XS | 21 |  |  |  | Included | 12A
VS-pCC-01-P-012 | VS-pCC-01 |  | JUP-M2-GE-DW-SP00-BPE-26-00004-0A | XS | 21 |  | VS-pCC-01 |  | JUP-M2-GE-DW-SP00-BPE-26-00004-0A | XS | 22 |  |  |  | Included | 12A
VS-pCC-01-P-012 | VS-pCC-01 |  | JUP-M2-GE-DW-SP00-BPE-26-00004-0A | XS | 22 |  | VS-pCC-01 |  | JUP-M2-GE-DW-SP00-BPE-26-00004-0A | XS | 24 |  |  |  | Included | 12A
VS-pCC-01-P-012 | VS-pCC-01 |  | JUP-M2-GE-DW-SP00-BPE-26-00004-0A | XS | 24 |  | VS-pCC-01 |  | JUP-M2-GE-DW-SP00-BPE-26-00004-0A | XS | 25 |  |  |  | Included | 12A
VS-pCC-01-P-012 | VS-pCC-01 |  | JUP-M2-GE-DW-SP00-BPE-26-00004-0A | XS | 25 |  | VS-pCC-01 |  | JUP-M2-GE-DW-SP00-BPE-26-00004-0A | XS | 26 |  |  |  | Included | 12A
VS-pCC-01-P-012 | VS-pCC-01 |  | JUP-M2-GE-DW-SP00-BPE-26-00004-0A | XS | 26 |  | VS-pCC-01 |  | JUP-M2-GE-DW-SP00-BPE-26-00004-0A | XS | 27 |  |  |  | Included | 12A
VS-pCC-01-P-012 | VS-pCC-01 |  | JUP-M2-GE-DW-SP00-BPE-26-00004-0A | XS | 27 |  | VS-pCC-01 |  | JUP-M2-GE-DW-SP00-BPE-26-00004-0A | XS | 28 |  |  |  | Included | 12A
VS-pCC-01-P-012 | VS-pCC-01 |  | JUP-M2-GE-DW-SP00-BPE-26-00004-0A | XS | 28 |  | VS-pCC-01 |  | JUP-M2-GE-DW-SP00-BPE-26-00004-0A | XS | 29 |  |  |  | Included | 12A
VS-pCC-01-P-012 | VS-pCC-01 |  | JUP-M2-GE-DW-SP00-BPE-26-00004-0A | XS | 29 |  | VS-pCC-01 |  | JUP-M2-GE-DW-SP00-BPE-26-00004-0A | XS | 30 |  |  |  | Included | 12A
VS-pCC-01-P-012 | VS-pCC-01 |  | JUP-M2-GE-DW-SP00-BPE-26-00004-0A | XS | 30 |  | VS-pCC-01 |  | JUP-M2-GE-DW-SP00-BPE-26-00004-0A | XS | 31 |  |  |  | Included | 12A
VS-pCC-01-P-012 | VS-pCC-01 |  | JUP-M2-GE-DW-SP00-BPE-26-00004-0A | XS | 31 |  | VS-pCC-01 |  | JUP-M2-GE-DW-SP00-BPE-26-00004-0A | XS | 32 |  |  |  | Included | 12A
VS-pCC-01-P-012 | VS-pCC-01 |  | JUP-M2-GE-DW-SP00-BPE-26-00004-0A | XS | 32 |  | VS-pCC-01 |  | JUP-M2-GE-DW-SP00-BPE-26-00004-0A | XS | 33 |  |  |  | Included | 12A
VS-pCC-01-P-012 | VS-pCC-01 |  | JUP-M2-GE-DW-SP00-BPE-26-00004-0A | XS | 33 |  | VS-pCC-01 |  | JUP-M2-GE-DW-SP00-BPE-26-00004-0A | XS | 35 |  |  |  | Included | 12A
VS-pCC-01-P-012 | VS-pCC-01 |  | JUP-M2-GE-DW-SP00-BPE-26-00004-0A | XS | 35 |  | VS-pCC-01 |  | JUP-M2-GE-DW-SP00-BPE-26-00004-0A | XS | 36 |  |  |  | Included | 12A
VS-pCC-01-P-012 | VS-pCC-01 |  | JUP-M2-GE-DW-SP00-BPE-26-00004-0A | XS | 36 |  | VS-pCC-01 |  | JUP-M2-GE-DW-SP00-BPE-26-00004-0A | XS | 37 |  |  |  | Included | 12A
VS-pCC-01-P-012 | VS-pCC-01 |  | JUP-M2-GE-DW-SP00-BPE-26-00004-0A | XS | 37 |  | VS-pCC-01 |  | JUP-M2-GE-DW-SP00-BPE-26-00004-0A | XS | 38 |  |  |  | Included | 12A
VS-pCC-01-P-012 | VS-pCC-01 |  | JUP-M2-GE-DW-SP00-BPE-26-00004-0A | XS | 38 |  | VS-pCC-01 |  | JUP-M2-GE-DW-SP00-BPE-26-00004-0A | XS | 39 |  |  |  | Included | 12A
VS-pCC-01-P-012 | VS-pCC-01 |  | JUP-M2-GE-DW-SP00-BPE-26-00004-0A | XS | 39 |  | VS-pCC-01 |  | JUP-M2-GE-DW-SP00-BPE-26-00004-0A | XS | 40 |  |  |  | Included | 12A
VS-pCC-01-P-012 | VS-pCC-01 |  | JUP-M2-GE-DW-SP00-BPE-26-00004-0A | XS | 40 |  | VS-pCC-01 |  | JUP-M2-GE-DW-SP00-BPE-26-00004-0A | XS | 41 |  |  |  | Included | 12A
VS-pCC-01-P-012 | VS-pCC-01 |  | JUP-M2-GE-DW-SP00-BPE-26-00004-0A | XS | 41 |  | VS-pCC-01 |  | JUP-M2-GE-DW-SP00-BPE-26-00004-0A | XS | 42 |  |  |  | Included | 12A
VS-pCC-01-P-012 | VS-pCC-01 |  | JUP-M2-GE-DW-SP00-BPE-26-00004-0A | XS | 42 |  | VS-pCC-01 |  | JUP-M2-GE-DW-SP00-BPE-26-00004-0A | XS | 43 |  |  |  | Included | 12A
VS-pCC-01-P-012 | VS-pCC-01 |  | JUP-M2-GE-DW-SP00-BPE-26-00004-0A | XS | 43 |  | VS-pCC-01 |  | JUP-M2-GE-DW-SP00-BPE-26-00004-0A | XS | 44 |  |  |  | Included | 12A
SC-pCC-02-C-2001 | SC-pCC-02 | 1 | JUP-M2-GE-DW-PH00-BPE-26-00012-1A | X100 | 1 | 1 | SC-pCC-01 | 2 | JUP-M2-GE-DW-PH00-BPE-26-00011-1A | X1.1 | 55 | 2 | KDP00201 | 1,5 mm² | Included | 12A
SC-pCC-02-C-2001 | SC-pCC-02 | 1 | JUP-M2-GE-DW-PH00-BPE-26-00012-1A | X100 | 2 | 2 | SC-pCC-01 | 2 | JUP-M2-GE-DW-PH00-BPE-26-00011-1A | X1.1 | 56 | 2 | KDP00201 | 1,5 mm² | Included | 12A
SC-pCC-02-C-2001 | SC-pCC-02 | 1 | JUP-M2-GE-DW-PH00-BPE-26-00012-1A |  |  | SH | SC-pCC-01 | 2 | JUP-M2-GE-DW-PH00-BPE-26-00011-1A |  |  | 2 | KDP00201 | 1,5 mm² | Included | 12A
SC-pCC-02-C-2002 | SC-pCC-02 | 1 | JUP-M2-GE-DW-PH00-BPE-26-00012-1A | X100 | 3 | 1 | SC-pCC-01 | 2 | JUP-M2-GE-DW-PH00-BPE-26-00011-1A | X1.1 | 57 | 2 | KDP00201 | 1,5 mm² | Included | 12A
SC-pCC-02-C-2002 | SC-pCC-02 | 1 | JUP-M2-GE-DW-PH00-BPE-26-00012-1A | X100 | 4 | 2 | SC-pCC-01 | 2 | JUP-M2-GE-DW-PH00-BPE-26-00011-1A | X1.1 | 58 | 2 | KDP00201 | 1,5 mm² | Included | 12A
SC-pCC-02-C-2002 | SC-pCC-02 | 1 | JUP-M2-GE-DW-PH00-BPE-26-00012-1A |  |  | SH | SC-pCC-01 | 2 | JUP-M2-GE-DW-PH00-BPE-26-00011-1A |  |  | 2 | KDP00201 | 1,5 mm² | Included | 12A
SC-pCC-02-F-1017 | SC-pCC-02 | 1 | JUP-M2-GE-DW-PH00-BPE-26-00012-1A | 72-12417 | 2 | 1 | 1852 | 1 | EXISTING EQUIPMENT | X | xx | 2 | KAD10203 | 4,0 mm² | Included | 12A
SC-pCC-02-F-1017 | SC-pCC-02 | 1 | JUP-M2-GE-DW-PH00-BPE-26-00012-1A | 72-12417 | 4 | 2 | 1852 | 1 | EXISTING EQUIPMENT | X | xx | 2 | KAD10203 | 4,0 mm² | Included | 12A
SC-pCC-02-F-1018 | SC-pCC-02 | 1 | JUP-M2-GE-DW-PH00-BPE-26-00012-1A | 72-12418 | 2 | 1 | SC-pCG-01 | 1 | EXISTING EQUIPMENT | X | xx | 2 | KAD10203 | 4,0 mm² | Included | 12A
SC-pCC-02-F-1018 | SC-pCC-02 | 1 | JUP-M2-GE-DW-PH00-BPE-26-00012-1A | 72-12418 | 4 | 2 | SC-pCG-01 | 1 | EXISTING EQUIPMENT | X | xx | 2 | KAD10203 | 4,0 mm² | Included | 12A
SC-pCC-02-F-1019 | SC-pCC-02 | 1 | JUP-M2-GE-DW-PH00-BPE-26-00012-1A | 72-12419 | 2 | 1 | SC-pCG-02 | 1 | EXISTING EQUIPMENT | X | xx | 2 | KAD10203 | 4,0 mm² | Included | 12A
SC-pCC-02-F-1019 | SC-pCC-02 | 1 | JUP-M2-GE-DW-PH00-BPE-26-00012-1A | 72-12419 | 4 | 2 | SC-pCG-02 | 1 | EXISTING EQUIPMENT | X | xx | 2 | KAD10203 | 4,0 mm² | Included | 12A
SC-pCC-02-F-1020 | SC-pCC-02 | 1 | JUP-M2-GE-DW-PH00-BPE-26-00012-1A | 72-12420 | 2 | 1 | SC-TSA-01 | 1 | JUP-M2-GE-DW-PH00-BPE-25-00011-3A | X2 | 26 | 2 | KAD10203 | 4,0 mm² | Included | 12A
SC-pCC-02-F-1020 | SC-pCC-02 | 1 | JUP-M2-GE-DW-PH00-BPE-26-00012-1A | 72-12420 | 4 | 2 | SC-TSA-01 | 1 | JUP-M2-GE-DW-PH00-BPE-25-00011-3A | X2 | 28 | 2 | KAD10203 | 4,0 mm² | Included | 12A
SC-pCC-02-F-1021 | SC-pCC-02 | 1 | JUP-M2-GE-DW-PH00-BPE-26-00012-1A | 72-12421 | 2 | 1 | REG-17 | 1 | EXISTING EQUIPMENT | X | xx | 2 | KAD10203 | 4,0 mm² | Included | 12A
SC-pCC-02-F-1021 | SC-pCC-02 | 1 | JUP-M2-GE-DW-PH00-BPE-26-00012-1A | 72-12421 | 4 | 2 | REG-17 | 1 | EXISTING EQUIPMENT | X | xx | 2 | KAD10203 | 4,0 mm² | Included | 12A
SC-pCC-02-F-1022 | SC-pCC-02 | 1 | JUP-M2-GE-DW-PH00-BPE-26-00012-1A | 72-12422 | 2 | 1 | REG-814 | 1 | EXISTING EQUIPMENT | X | xx | 2 | KAD10203 | 4,0 mm² | Included | 12A
SC-pCC-02-F-1022 | SC-pCC-02 | 1 | JUP-M2-GE-DW-PH00-BPE-26-00012-1A | 72-12422 | 4 | 2 | REG-814 | 1 | EXISTING EQUIPMENT | X | xx | 2 | KAD10203 | 4,0 mm² | Included | 12A
SC-pCC-02-F-1023 | SC-pCC-02 | 1 | JUP-M2-GE-DW-PH00-BPE-26-00012-1A | 72-12423 | 2 | 1 | IND-SC | 1 | EXISTING EQUIPMENT | X | xx | 2 | KAD10203 | 4,0 mm² | Included | 12A
SC-pCC-02-F-1023 | SC-pCC-02 | 1 | JUP-M2-GE-DW-PH00-BPE-26-00012-1A | 72-12423 | 4 | 2 | IND-SC | 1 | EXISTING EQUIPMENT | X | xx | 2 | KAD10203 | 4,0 mm² | Included | 12A
SC-pCC-02-F-1024 | SC-pCC-02 | 1 | JUP-M2-GE-DW-PH00-BPE-26-00012-1A | 72-12424 | 2 | 1 | SINOCON | 1 | EXISTING EQUIPMENT | X | xx | 2 | KAD10203 | 4,0 mm² | Included | 12A
SC-pCC-02-F-1024 | SC-pCC-02 | 1 | JUP-M2-GE-DW-PH00-BPE-26-00012-1A | 72-12424 | 4 | 2 | SINOCON | 1 | EXISTING EQUIPMENT | X | xx | 2 | KAD10203 | 4,0 mm² | Included | 12A
SC-pCC-02-F-1025 | SC-pCC-02 | 1 | JUP-M2-GE-DW-PH00-BPE-26-00012-1A | 72-12425 | 2 | 1 | AJ-CARGA | 1 | EXISTING EQUIPMENT | X | xx | 2 | KAD10203 | 4,0 mm² | Included | 12A
SC-pCC-02-F-1025 | SC-pCC-02 | 1 | JUP-M2-GE-DW-PH00-BPE-26-00012-1A | 72-12425 | 4 | 2 | AJ-CARGA | 1 | EXISTING EQUIPMENT | X | xx | 2 | KAD10203 | 4,0 mm² | Included | 12A
SC-pCC-02-F-1026 | SC-pCC-02 | 1 | JUP-M2-GE-DW-PH00-BPE-26-00012-1A | 72-12426 | 2 | 1 | QHS | 1 | EXISTING EQUIPMENT | X | xx | 2 | KAD10203 | 4,0 mm² | Included | 12A
SC-pCC-02-F-1026 | SC-pCC-02 | 1 | JUP-M2-GE-DW-PH00-BPE-26-00012-1A | 72-12426 | 4 | 2 | QHS | 1 | EXISTING EQUIPMENT | X | xx | 2 | KAD10203 | 4,0 mm² | Included | 12A
SC-pCC-02-F-1027 | SC-pCC-02 | 1 | JUP-M2-GE-DW-PH00-BPE-26-00012-1A | 72-12427 | 2 | 1 | TRI | 1 | EXISTING EQUIPMENT | X | xx | 2 | KAD10203 | 4,0 mm² | Included | 12A
SC-pCC-02-F-1027 | SC-pCC-02 | 1 | JUP-M2-GE-DW-PH00-BPE-26-00012-1A | 72-12427 | 4 | 2 | TRI | 1 | EXISTING EQUIPMENT | X | xx | 2 | KAD10203 | 4,0 mm² | Included | 12A
SC-pCC-02-F-1028 | SC-pCC-02 | 1 | JUP-M2-GE-DW-PH00-BPE-26-00012-1A | 72-12428 | 2 | 1 | SANDI | 1 | EXISTING EQUIPMENT | X | xx | 2 | KAD10203 | 4,0 mm² | Included | 12A
SC-pCC-02-F-1028 | SC-pCC-02 | 1 | JUP-M2-GE-DW-PH00-BPE-26-00012-1A | 72-12428 | 4 | 2 | SANDI | 1 | EXISTING EQUIPMENT | X | xx | 2 | KAD10203 | 4,0 mm² | Included | 12A
SC-pCC-02-F-1029 | SC-pCC-02 | 1 | JUP-M2-GE-DW-PH00-BPE-26-00012-1A | 72-12429 | 2 | 1 | SMPC | 1 | EXISTING EQUIPMENT | X | xx | 2 | KAD10203 | 4,0 mm² | Included | 12A
SC-pCC-02-F-1029 | SC-pCC-02 | 1 | JUP-M2-GE-DW-PH00-BPE-26-00012-1A | 72-12429 | 4 | 2 | SMPC | 1 | EXISTING EQUIPMENT | X | xx | 2 | KAD10203 | 4,0 mm² | Included | 12A
SC-pCC-02-F-1030 | SC-pCC-02 | 1 | JUP-M2-GE-DW-PH00-BPE-26-00012-1A | 72-12430 | 2 | 1 | PABX | 1 | EXISTING EQUIPMENT | X | xx | 2 | KAD10203 | 4,0 mm² | Included | 12A
SC-pCC-02-F-1030 | SC-pCC-02 | 1 | JUP-M2-GE-DW-PH00-BPE-26-00012-1A | 72-12430 | 4 | 2 | PABX | 1 | EXISTING EQUIPMENT | X | xx | 2 | KAD10203 | 4,0 mm² | Included | 12A
SC-pCC-02-F-1031 | SC-pCC-02 | 1 | JUP-M2-GE-DW-PH00-BPE-26-00012-1A | 72-12431 | 2 | 1 | HYMV | 1 | EXISTING EQUIPMENT | X | xx | 2 | KAD10203 | 4,0 mm² | Included | 12A
SC-pCC-02-F-1031 | SC-pCC-02 | 1 | JUP-M2-GE-DW-PH00-BPE-26-00012-1A | 72-12431 | 4 | 2 | HYMV | 1 | EXISTING EQUIPMENT | X | xx | 2 | KAD10203 | 4,0 mm² | Included | 12A
SC-pCC-02-F-1032 | SC-pCC-02 | 1 | JUP-M2-GE-DW-PH00-BPE-26-00012-1A | 72-12432 | 2 | 1 | LINIGRAFO | 1 | EXISTING EQUIPMENT | X | xx | 2 | KAD10203 | 4,0 mm² | Included | 12A
SC-pCC-02-F-1032 | SC-pCC-02 | 1 | JUP-M2-GE-DW-PH00-BPE-26-00012-1A | 72-12432 | 4 | 2 | LINIGRAFO | 1 | EXISTING EQUIPMENT | X | xx | 2 | KAD10203 | 4,0 mm² | Included | 12A
SC-pCC-02-F-1033 | SC-pCC-02 | 1 | JUP-M2-GE-DW-PH00-BPE-26-00012-1A | 72-12433 | 2 | 1 | CTEEP-COM | 1 | EXISTING EQUIPMENT | X | xx | 2 | KAD10203 | 4,0 mm² | Included | 12A
SC-pCC-02-F-1033 | SC-pCC-02 | 1 | JUP-M2-GE-DW-PH00-BPE-26-00012-1A | 72-12433 | 4 | 2 | CTEEP-COM | 1 | EXISTING EQUIPMENT | X | xx | 2 | KAD10203 | 4,0 mm² | Included | 12A
SC-pCC-02-F-1034 | SC-pCC-02 | 1 | JUP-M2-GE-DW-PH00-BPE-26-00012-1A | 72-12434 | 2 | 1 | CTEEP-GPS | 1 | EXISTING EQUIPMENT | X | xx | 2 | KAD10203 | 4,0 mm² | Included | 12A
SC-pCC-02-F-1034 | SC-pCC-02 | 1 | JUP-M2-GE-DW-PH00-BPE-26-00012-1A | 72-12434 | 4 | 2 | CTEEP-GPS | 1 | EXISTING EQUIPMENT | X | xx | 2 | KAD10203 | 4,0 mm² | Included | 12A
SC-pCC-02-F-1035 | SC-pCC-02 | 1 | JUP-M2-GE-DW-PH00-BPE-26-00012-1A | 72-12435 | 2 | 1 | CG-PE1-07 | 1 | JUP-M2-SP-FD-AU01-AUT-10-00391-1A | X90 | 7 | 2 | KAD10203 | 4,0 mm² | Included | 12A
SC-pCC-02-F-1035 | SC-pCC-02 | 1 | JUP-M2-GE-DW-PH00-BPE-26-00012-1A | 72-12435 | 4 | 2 | CG-PE1-07 | 1 | JUP-M2-SP-FD-AU01-AUT-10-00391-1A | X90 | 5 | 2 | KAD10203 | 4,0 mm² | Included | 12A
SC-pCC-02-F-1036 | SC-pCC-02 | 1 | JUP-M2-GE-DW-PH00-BPE-26-00012-1A | 72-12436 | 2 | 1 | SC-pCC-01 | 1 | JUP-M2-GE-DW-PH00-BPE-26-00011-1A | XP | 2 | 2 | KAD10202 | 2,5 mm² | Included | 12A
SC-pCC-02-F-1036 | SC-pCC-02 | 1 | JUP-M2-GE-DW-PH00-BPE-26-00012-1A | 72-12436 | 4 | 2 | SC-pCC-01 | 1 | JUP-M2-GE-DW-PH00-BPE-26-00011-1A | XP | 1 | 2 | KAD10202 | 2,5 mm² | Included | 12A
SC-pCC-02-F-1055/N1 | SC-pCC-02 | 2 | JUP-M2-GE-DW-PH00-BPE-26-00012-1A | 72-12455 | 2 | 1 | SE-pCC-01 | 1 | JUP-M2-GE-DW-SW00-BPE-26-00001-1A | 72-12501 | 5 | 1 | KAD10110 | 70,0 mm² | Included | 12A
SC-pCC-02-F-1055/N2 | SC-pCC-02 | 2 | JUP-M2-GE-DW-PH00-BPE-26-00012-1A | 72-12455 | 2 | 1 | SE-pCC-01 | 1 | JUP-M2-GE-DW-SW00-BPE-26-00001-1A | 72-12501 | 5 | 1 | KAD10110 | 70,0 mm² | Included | 12A
SC-pCC-02-F-1055/P1 | SC-pCC-02 | 2 | JUP-M2-GE-DW-PH00-BPE-26-00012-1A | 72-12455 | 6 | 1 | SE-pCC-01 | 1 | JUP-M2-GE-DW-SW00-BPE-26-00001-1A | 72-12501 | 1 | 1 | KAD10110 | 70,0 mm² | Included | 12A
SC-pCC-02-F-1055/P2 | SC-pCC-02 | 2 | JUP-M2-GE-DW-PH00-BPE-26-00012-1A | 72-12455 | 6 | 1 | SE-pCC-01 | 1 | JUP-M2-GE-DW-SW00-BPE-26-00001-1A | 72-12501 | 1 | 1 | KAD10110 | 70,0 mm² | Included | 12A
SC-pCC-02-P-001 | SC-pCC-02 |  | JUP-M2-GE-DW-PH00-BPE-26-00012-1A | X1.1 | 1 |  | SC-pCC-02 |  | JUP-M2-GE-DW-PH00-BPE-26-00012-1A | X1.1 | 3 |  |  |  | Included | 12A
SC-pCC-02-P-001 | SC-pCC-02 |  | JUP-M2-GE-DW-PH00-BPE-26-00012-1A | X1.1 | 3 |  | SC-pCC-02 |  | JUP-M2-GE-DW-PH00-BPE-26-00012-1A | X1.1 | 5 |  |  |  | Included | 12A
SC-pCC-02-P-002 | SC-pCC-02 |  | JUP-M2-GE-DW-PH00-BPE-26-00012-1A | X1.1 | 9 |  | SC-pCC-02 |  | JUP-M2-GE-DW-PH00-BPE-26-00012-1A | X1.1 | 11 |  |  |  | Included | 12A
SC-pCC-02-P-002 | SC-pCC-02 |  | JUP-M2-GE-DW-PH00-BPE-26-00012-1A | X1.1 | 11 |  | SC-pCC-02 |  | JUP-M2-GE-DW-PH00-BPE-26-00012-1A | X1.1 | 13 |  |  |  | Included | 12A
SC-pCC-02-P-002 | SC-pCC-02 |  | JUP-M2-GE-DW-PH00-BPE-26-00012-1A | X1.1 | 13 |  | SC-pCC-02 |  | JUP-M2-GE-DW-PH00-BPE-26-00012-1A | X1.1 | 15 |  |  |  | Included | 12A
SC-pCC-02-P-002 | SC-pCC-02 |  | JUP-M2-GE-DW-PH00-BPE-26-00012-1A | X1.1 | 15 |  | SC-pCC-02 |  | JUP-M2-GE-DW-PH00-BPE-26-00012-1A | X1.1 | 17 |  |  |  | Included | 12A
SC-pCC-02-P-002 | SC-pCC-02 |  | JUP-M2-GE-DW-PH00-BPE-26-00012-1A | X1.1 | 17 |  | SC-pCC-02 |  | JUP-M2-GE-DW-PH00-BPE-26-00012-1A | X1.1 | 19 |  |  |  | Included | 12A
SC-pCC-02-P-002 | SC-pCC-02 |  | JUP-M2-GE-DW-PH00-BPE-26-00012-1A | X1.1 | 19 |  | SC-pCC-02 |  | JUP-M2-GE-DW-PH00-BPE-26-00012-1A | X1.1 | 21 |  |  |  | Included | 12A
SC-pCC-02-P-002 | SC-pCC-02 |  | JUP-M2-GE-DW-PH00-BPE-26-00012-1A | X1.1 | 21 |  | SC-pCC-02 |  | JUP-M2-GE-DW-PH00-BPE-26-00012-1A | X1.1 | 23 |  |  |  | Included | 12A
SC-pCC-02-P-002 | SC-pCC-02 |  | JUP-M2-GE-DW-PH00-BPE-26-00012-1A | X1.1 | 23 |  | SC-pCC-02 |  | JUP-M2-GE-DW-PH00-BPE-26-00012-1A | X1.1 | 25 |  |  |  | Included | 12A
SC-pCC-02-P-003 | SC-pCC-02 |  | JUP-M2-GE-DW-PH00-BPE-26-00012-1A | X1.1 | 29 |  | SC-pCC-02 |  | JUP-M2-GE-DW-PH00-BPE-26-00012-1A | X1.1 | 31 |  |  |  | Included | 12A
SC-pCC-02-P-003 | SC-pCC-02 |  | JUP-M2-GE-DW-PH00-BPE-26-00012-1A | X1.1 | 31 |  | SC-pCC-02 |  | JUP-M2-GE-DW-PH00-BPE-26-00012-1A | X1.1 | 33 |  |  |  | Included | 12A
SC-pCC-02-P-003 | SC-pCC-02 |  | JUP-M2-GE-DW-PH00-BPE-26-00012-1A | X1.1 | 33 |  | SC-pCC-02 |  | JUP-M2-GE-DW-PH00-BPE-26-00012-1A | X1.1 | 35 |  |  |  | Included | 12A
SC-pCC-02-P-003 | SC-pCC-02 |  | JUP-M2-GE-DW-PH00-BPE-26-00012-1A | X1.1 | 35 |  | SC-pCC-02 |  | JUP-M2-GE-DW-PH00-BPE-26-00012-1A | X1.1 | 37 |  |  |  | Included | 12A
SC-pCC-02-P-003 | SC-pCC-02 |  | JUP-M2-GE-DW-PH00-BPE-26-00012-1A | X1.1 | 37 |  | SC-pCC-02 |  | JUP-M2-GE-DW-PH00-BPE-26-00012-1A | X1.1 | 39 |  |  |  | Included | 12A
SC-pCC-02-P-003 | SC-pCC-02 |  | JUP-M2-GE-DW-PH00-BPE-26-00012-1A | X1.1 | 39 |  | SC-pCC-02 |  | JUP-M2-GE-DW-PH00-BPE-26-00012-1A | X1.1 | 41 |  |  |  | Included | 12A
SC-pCC-02-P-003 | SC-pCC-02 |  | JUP-M2-GE-DW-PH00-BPE-26-00012-1A | X1.1 | 41 |  | SC-pCC-02 |  | JUP-M2-GE-DW-PH00-BPE-26-00012-1A | X1.1 | 43 |  |  |  | Included | 12A
SC-pCC-02-P-004 | SC-pCC-02 |  | JUP-M2-GE-DW-PH00-BPE-26-00012-1A | X1.1 | 45 |  | SC-pCC-02 |  | JUP-M2-GE-DW-PH00-BPE-26-00012-1A | X1.1 | 47 |  |  |  | Included | 12A
SC-pCC-02-P-004 | SC-pCC-02 |  | JUP-M2-GE-DW-PH00-BPE-26-00012-1A | X1.1 | 47 |  | SC-pCC-02 |  | JUP-M2-GE-DW-PH00-BPE-26-00012-1A | X1.1 | 49 |  |  |  | Included | 12A
SC-pCC-02-P-004 | SC-pCC-02 |  | JUP-M2-GE-DW-PH00-BPE-26-00012-1A | X1.1 | 49 |  | SC-pCC-02 |  | JUP-M2-GE-DW-PH00-BPE-26-00012-1A | X1.1 | 51 |  |  |  | Included | 12A
SC-pCC-02-P-004 | SC-pCC-02 |  | JUP-M2-GE-DW-PH00-BPE-26-00012-1A | X1.1 | 27 |  | SC-pCC-02 |  | JUP-M2-GE-DW-PH00-BPE-26-00012-1A | X1.1 | 51 |  |  |  | Included | 12A
SC-pCC-02-P-005 | SC-pCC-02 |  | JUP-M2-GE-DW-PH00-BPE-26-00012-1A | XFT | 1 |  | SC-pCC-02 |  | JUP-M2-GE-DW-PH00-BPE-26-00012-1A | XFT | 4 |  |  |  | Included | 12A
SC-pCC-02-P-006 | SC-pCC-02 |  | JUP-M2-GE-DW-PH00-BPE-26-00012-1A | X1.1 | 65 |  | SC-pCC-02 |  | JUP-M2-GE-DW-PH00-BPE-26-00012-1A | X1.1 | 67 |  |  |  | Included | 12A
SC-pCC-02-P-007 | SC-pCC-02 |  | JUP-M2-GE-DW-PH00-BPE-26-00012-1A | XS | 1 |  | SC-pCC-02 |  | JUP-M2-GE-DW-PH00-BPE-26-00012-1A | XS | 6 |  |  |  | Included | 12A
SC-pCC-02-P-007 | SC-pCC-02 |  | JUP-M2-GE-DW-PH00-BPE-26-00012-1A | XS | 6 |  | SC-pCC-02 |  | JUP-M2-GE-DW-PH00-BPE-26-00012-1A | XS | 11 |  |  |  | Included | 12A
SC-pCC-02-P-007 | SC-pCC-02 |  | JUP-M2-GE-DW-PH00-BPE-26-00012-1A | XS | 11 |  | SC-pCC-02 |  | JUP-M2-GE-DW-PH00-BPE-26-00012-1A | XS | 16 |  |  |  | Included | 12A
SC-pCC-02-P-007 | SC-pCC-02 |  | JUP-M2-GE-DW-PH00-BPE-26-00012-1A | XS | 16 |  | SC-pCC-02 |  | JUP-M2-GE-DW-PH00-BPE-26-00012-1A | XS | 20 |  |  |  | Included | 12A
SC-pCC-02-P-007 | SC-pCC-02 |  | JUP-M2-GE-DW-PH00-BPE-26-00012-1A | XS | 20 |  | SC-pCC-02 |  | JUP-M2-GE-DW-PH00-BPE-26-00012-1A | XS | 25 |  |  |  | Included | 12A
SC-pCC-02-P-007 | SC-pCC-02 |  | JUP-M2-GE-DW-PH00-BPE-26-00012-1A | XS | 25 |  | SC-pCC-02 |  | JUP-M2-GE-DW-PH00-BPE-26-00012-1A | XS | 30 |  |  |  | Included | 12A
SC-pCC-02-P-007 | SC-pCC-02 |  | JUP-M2-GE-DW-PH00-BPE-26-00012-1A | XS | 30 |  | SC-pCC-02 |  | JUP-M2-GE-DW-PH00-BPE-26-00012-1A | XS | 35 |  |  |  | Included | 12A
SC-pCC-02-P-007 | SC-pCC-02 |  | JUP-M2-GE-DW-PH00-BPE-26-00012-1A | XS | 35 |  | SC-pCC-02 |  | JUP-M2-GE-DW-PH00-BPE-26-00012-1A | XS | 39 |  |  |  | Included | 12A
SC-pCC-02-P-007 | SC-pCC-02 |  | JUP-M2-GE-DW-PH00-BPE-26-00012-1A | XS | 39 |  | SC-pCC-02 |  | JUP-M2-GE-DW-PH00-BPE-26-00012-1A | XS | 44 |  |  |  | Included | 12A
SC-pCC-02-P-007 | SC-pCC-02 |  | JUP-M2-GE-DW-PH00-BPE-26-00012-1A | XS | 44 |  | SC-pCC-02 |  | JUP-M2-GE-DW-PH00-BPE-26-00012-1A | XS | 49 |  |  |  | Included | 12A
SC-pCC-02-P-007 | SC-pCC-02 |  | JUP-M2-GE-DW-PH00-BPE-26-00012-1A | XS | 49 |  | SC-pCC-02 |  | JUP-M2-GE-DW-PH00-BPE-26-00012-1A | XS | 54 |  |  |  | Included | 12A
SC-pCC-02-P-008 | SC-pCC-02 |  | JUP-M2-GE-DW-PH00-BPE-26-00012-1A | XS | 2 |  | SC-pCC-02 |  | JUP-M2-GE-DW-PH00-BPE-26-00012-1A | XS | 3 |  |  |  | Included | 12A
SC-pCC-02-P-008 | SC-pCC-02 |  | JUP-M2-GE-DW-PH00-BPE-26-00012-1A | XS | 3 |  | SC-pCC-02 |  | JUP-M2-GE-DW-PH00-BPE-26-00012-1A | XS | 4 |  |  |  | Included | 12A
SC-pCC-02-P-008 | SC-pCC-02 |  | JUP-M2-GE-DW-PH00-BPE-26-00012-1A | XS | 4 |  | SC-pCC-02 |  | JUP-M2-GE-DW-PH00-BPE-26-00012-1A | XS | 5 |  |  |  | Included | 12A
SC-pCC-02-P-008 | SC-pCC-02 |  | JUP-M2-GE-DW-PH00-BPE-26-00012-1A | XS | 5 |  | SC-pCC-02 |  | JUP-M2-GE-DW-PH00-BPE-26-00012-1A | XS | 7 |  |  |  | Included | 12A
SC-pCC-02-P-008 | SC-pCC-02 |  | JUP-M2-GE-DW-PH00-BPE-26-00012-1A | XS | 7 |  | SC-pCC-02 |  | JUP-M2-GE-DW-PH00-BPE-26-00012-1A | XS | 8 |  |  |  | Included | 12A
SC-pCC-02-P-008 | SC-pCC-02 |  | JUP-M2-GE-DW-PH00-BPE-26-00012-1A | XS | 8 |  | SC-pCC-02 |  | JUP-M2-GE-DW-PH00-BPE-26-00012-1A | XS | 9 |  |  |  | Included | 12A
SC-pCC-02-P-008 | SC-pCC-02 |  | JUP-M2-GE-DW-PH00-BPE-26-00012-1A | XS | 9 |  | SC-pCC-02 |  | JUP-M2-GE-DW-PH00-BPE-26-00012-1A | XS | 10 |  |  |  | Included | 12A
SC-pCC-02-P-008 | SC-pCC-02 |  | JUP-M2-GE-DW-PH00-BPE-26-00012-1A | XS | 10 |  | SC-pCC-02 |  | JUP-M2-GE-DW-PH00-BPE-26-00012-1A | XS | 12 |  |  |  | Included | 12A
SC-pCC-02-P-008 | SC-pCC-02 |  | JUP-M2-GE-DW-PH00-BPE-26-00012-1A | XS | 12 |  | SC-pCC-02 |  | JUP-M2-GE-DW-PH00-BPE-26-00012-1A | XS | 13 |  |  |  | Included | 12A
SC-pCC-02-P-008 | SC-pCC-02 |  | JUP-M2-GE-DW-PH00-BPE-26-00012-1A | XS | 13 |  | SC-pCC-02 |  | JUP-M2-GE-DW-PH00-BPE-26-00012-1A | XS | 14 |  |  |  | Included | 12A
SC-pCC-02-P-008 | SC-pCC-02 |  | JUP-M2-GE-DW-PH00-BPE-26-00012-1A | XS | 14 |  | SC-pCC-02 |  | JUP-M2-GE-DW-PH00-BPE-26-00012-1A | XS | 15 |  |  |  | Included | 12A
SC-pCC-02-P-008 | SC-pCC-02 |  | JUP-M2-GE-DW-PH00-BPE-26-00012-1A | XS | 15 |  | SC-pCC-02 |  | JUP-M2-GE-DW-PH00-BPE-26-00012-1A | XS | 17 |  |  |  | Included | 12A
SC-pCC-02-P-008 | SC-pCC-02 |  | JUP-M2-GE-DW-PH00-BPE-26-00012-1A | XS | 17 |  | SC-pCC-02 |  | JUP-M2-GE-DW-PH00-BPE-26-00012-1A | XS | 18 |  |  |  | Included | 12A
SC-pCC-02-P-008 | SC-pCC-02 |  | JUP-M2-GE-DW-PH00-BPE-26-00012-1A | XS | 18 |  | SC-pCC-02 |  | JUP-M2-GE-DW-PH00-BPE-26-00012-1A | XS | 19 |  |  |  | Included | 12A
SC-pCC-02-P-008 | SC-pCC-02 |  | JUP-M2-GE-DW-PH00-BPE-26-00012-1A | XS | 19 |  | SC-pCC-02 |  | JUP-M2-GE-DW-PH00-BPE-26-00012-1A | XS | 21 |  |  |  | Included | 12A
SC-pCC-02-P-008 | SC-pCC-02 |  | JUP-M2-GE-DW-PH00-BPE-26-00012-1A | XS | 21 |  | SC-pCC-02 |  | JUP-M2-GE-DW-PH00-BPE-26-00012-1A | XS | 22 |  |  |  | Included | 12A
SC-pCC-02-P-008 | SC-pCC-02 |  | JUP-M2-GE-DW-PH00-BPE-26-00012-1A | XS | 22 |  | SC-pCC-02 |  | JUP-M2-GE-DW-PH00-BPE-26-00012-1A | XS | 23 |  |  |  | Included | 12A
SC-pCC-02-P-008 | SC-pCC-02 |  | JUP-M2-GE-DW-PH00-BPE-26-00012-1A | XS | 23 |  | SC-pCC-02 |  | JUP-M2-GE-DW-PH00-BPE-26-00012-1A | XS | 24 |  |  |  | Included | 12A
SC-pCC-02-P-008 | SC-pCC-02 |  | JUP-M2-GE-DW-PH00-BPE-26-00012-1A | XS | 24 |  | SC-pCC-02 |  | JUP-M2-GE-DW-PH00-BPE-26-00012-1A | XS | 26 |  |  |  | Included | 12A
SC-pCC-02-P-008 | SC-pCC-02 |  | JUP-M2-GE-DW-PH00-BPE-26-00012-1A | XS | 26 |  | SC-pCC-02 |  | JUP-M2-GE-DW-PH00-BPE-26-00012-1A | XS | 27 |  |  |  | Included | 12A
SC-pCC-02-P-008 | SC-pCC-02 |  | JUP-M2-GE-DW-PH00-BPE-26-00012-1A | XS | 27 |  | SC-pCC-02 |  | JUP-M2-GE-DW-PH00-BPE-26-00012-1A | XS | 28 |  |  |  | Included | 12A
SC-pCC-02-P-008 | SC-pCC-02 |  | JUP-M2-GE-DW-PH00-BPE-26-00012-1A | XS | 28 |  | SC-pCC-02 |  | JUP-M2-GE-DW-PH00-BPE-26-00012-1A | XS | 29 |  |  |  | Included | 12A
SC-pCC-02-P-008 | SC-pCC-02 |  | JUP-M2-GE-DW-PH00-BPE-26-00012-1A | XS | 29 |  | SC-pCC-02 |  | JUP-M2-GE-DW-PH00-BPE-26-00012-1A | XS | 31 |  |  |  | Included | 12A
SC-pCC-02-P-008 | SC-pCC-02 |  | JUP-M2-GE-DW-PH00-BPE-26-00012-1A | XS | 31 |  | SC-pCC-02 |  | JUP-M2-GE-DW-PH00-BPE-26-00012-1A | XS | 32 |  |  |  | Included | 12A
SC-pCC-02-P-008 | SC-pCC-02 |  | JUP-M2-GE-DW-PH00-BPE-26-00012-1A | XS | 32 |  | SC-pCC-02 |  | JUP-M2-GE-DW-PH00-BPE-26-00012-1A | XS | 33 |  |  |  | Included | 12A
SC-pCC-02-P-008 | SC-pCC-02 |  | JUP-M2-GE-DW-PH00-BPE-26-00012-1A | XS | 33 |  | SC-pCC-02 |  | JUP-M2-GE-DW-PH00-BPE-26-00012-1A | XS | 34 |  |  |  | Included | 12A
SC-pCC-02-P-008 | SC-pCC-02 |  | JUP-M2-GE-DW-PH00-BPE-26-00012-1A | XS | 34 |  | SC-pCC-02 |  | JUP-M2-GE-DW-PH00-BPE-26-00012-1A | XS | 36 |  |  |  | Included | 12A
SC-pCC-02-P-008 | SC-pCC-02 |  | JUP-M2-GE-DW-PH00-BPE-26-00012-1A | XS | 36 |  | SC-pCC-02 |  | JUP-M2-GE-DW-PH00-BPE-26-00012-1A | XS | 37 |  |  |  | Included | 12A
SC-pCC-02-P-008 | SC-pCC-02 |  | JUP-M2-GE-DW-PH00-BPE-26-00012-1A | XS | 37 |  | SC-pCC-02 |  | JUP-M2-GE-DW-PH00-BPE-26-00012-1A | XS | 38 |  |  |  | Included | 12A
SC-pCC-02-P-008 | SC-pCC-02 |  | JUP-M2-GE-DW-PH00-BPE-26-00012-1A | XS | 38 |  | SC-pCC-02 |  | JUP-M2-GE-DW-PH00-BPE-26-00012-1A | XS | 40 |  |  |  | Included | 12A
SC-pCC-02-P-008 | SC-pCC-02 |  | JUP-M2-GE-DW-PH00-BPE-26-00012-1A | XS | 40 |  | SC-pCC-02 |  | JUP-M2-GE-DW-PH00-BPE-26-00012-1A | XS | 41 |  |  |  | Included | 12A
SC-pCC-02-P-008 | SC-pCC-02 |  | JUP-M2-GE-DW-PH00-BPE-26-00012-1A | XS | 41 |  | SC-pCC-02 |  | JUP-M2-GE-DW-PH00-BPE-26-00012-1A | XS | 42 |  |  |  | Included | 12A
SC-pCC-02-P-008 | SC-pCC-02 |  | JUP-M2-GE-DW-PH00-BPE-26-00012-1A | XS | 42 |  | SC-pCC-02 |  | JUP-M2-GE-DW-PH00-BPE-26-00012-1A | XS | 43 |  |  |  | Included | 12A
SC-pCC-02-P-008 | SC-pCC-02 |  | JUP-M2-GE-DW-PH00-BPE-26-00012-1A | XS | 43 |  | SC-pCC-02 |  | JUP-M2-GE-DW-PH00-BPE-26-00012-1A | XS | 45 |  |  |  | Included | 12A
SC-pCC-02-P-008 | SC-pCC-02 |  | JUP-M2-GE-DW-PH00-BPE-26-00012-1A | XS | 45 |  | SC-pCC-02 |  | JUP-M2-GE-DW-PH00-BPE-26-00012-1A | XS | 46 |  |  |  | Included | 12A
SC-pCC-02-P-008 | SC-pCC-02 |  | JUP-M2-GE-DW-PH00-BPE-26-00012-1A | XS | 46 |  | SC-pCC-02 |  | JUP-M2-GE-DW-PH00-BPE-26-00012-1A | XS | 47 |  |  |  | Included | 12A
SC-pCC-02-P-008 | SC-pCC-02 |  | JUP-M2-GE-DW-PH00-BPE-26-00012-1A | XS | 47 |  | SC-pCC-02 |  | JUP-M2-GE-DW-PH00-BPE-26-00012-1A | XS | 48 |  |  |  | Included | 12A
SC-pCC-02-P-008 | SC-pCC-02 |  | JUP-M2-GE-DW-PH00-BPE-26-00012-1A | XS | 48 |  | SC-pCC-02 |  | JUP-M2-GE-DW-PH00-BPE-26-00012-1A | XS | 50 |  |  |  | Included | 12A
SC-pCC-02-P-008 | SC-pCC-02 |  | JUP-M2-GE-DW-PH00-BPE-26-00012-1A | XS | 50 |  | SC-pCC-02 |  | JUP-M2-GE-DW-PH00-BPE-26-00012-1A | XS | 51 |  |  |  | Included | 12A
SC-pCC-02-P-008 | SC-pCC-02 |  | JUP-M2-GE-DW-PH00-BPE-26-00012-1A | XS | 51 |  | SC-pCC-02 |  | JUP-M2-GE-DW-PH00-BPE-26-00012-1A | XS | 52 |  |  |  | Included | 12A
SC-pCC-02-P-008 | SC-pCC-02 |  | JUP-M2-GE-DW-PH00-BPE-26-00012-1A | XS | 52 |  | SC-pCC-02 |  | JUP-M2-GE-DW-PH00-BPE-26-00012-1A | XS | 53 |  |  |  | Included | 12A
SC-pCC-02-P-008 | SC-pCC-02 |  | JUP-M2-GE-DW-PH00-BPE-26-00012-1A | XS | 53 |  | SC-pCC-02 |  | JUP-M2-GE-DW-PH00-BPE-26-00012-1A | XS | 55 |  |  |  | Included | 12A
SC-pCC-02-P-008 | SC-pCC-02 |  | JUP-M2-GE-DW-PH00-BPE-26-00012-1A | XS | 55 |  | SC-pCC-02 |  | JUP-M2-GE-DW-PH00-BPE-26-00012-1A | XS | 56 |  |  |  | Included | 12A
SC-pCC-02-P-008 | SC-pCC-02 |  | JUP-M2-GE-DW-PH00-BPE-26-00012-1A | XS | 56 |  | SC-pCC-02 |  | JUP-M2-GE-DW-PH00-BPE-26-00012-1A | XS | 57 |  |  |  | Included | 12A
SC-pCC-02-P-008 | SC-pCC-02 |  | JUP-M2-GE-DW-PH00-BPE-26-00012-1A | XS | 57 |  | SC-pCC-02 |  | JUP-M2-GE-DW-PH00-BPE-26-00012-1A | XS | 58 |  |  |  | Included | 12A
SE-pCC-02-C-2001 | SE-pCC-02 | 1 | JUP-M2-GE-DW-SW00-BPE-26-00002-1A | X100 | 1 | 1 | SE-pCC-01 | 2 | JUP-M2-GE-DW-SW00-BPE-26-00001-1A | X1.1 | 55 | 2 | KDP00201 | 1,5 mm² | Included | 12A
SE-pCC-02-C-2001 | SE-pCC-02 | 1 | JUP-M2-GE-DW-SW00-BPE-26-00002-1A | X100 | 2 | 2 | SE-pCC-01 | 2 | JUP-M2-GE-DW-SW00-BPE-26-00001-1A | X1.1 | 56 | 2 | KDP00201 | 1,5 mm² | Included | 12A
SE-pCC-02-C-2001 | SE-pCC-02 | 1 | JUP-M2-GE-DW-SW00-BPE-26-00002-1A |  |  | SH | SE-pCC-01 | 2 | JUP-M2-GE-DW-SW00-BPE-26-00001-1A |  |  | 2 | KDP00201 | 1,5 mm² | Included | 12A
SE-pCC-02-C-2002 | SE-pCC-02 | 1 | JUP-M2-GE-DW-SW00-BPE-26-00002-1A | X100 | 3 | 1 | SE-pCC-01 | 2 | JUP-M2-GE-DW-SW00-BPE-26-00001-1A | X1.1 | 57 | 2 | KDP00201 | 1,5 mm² | Included | 12A
SE-pCC-02-C-2002 | SE-pCC-02 | 1 | JUP-M2-GE-DW-SW00-BPE-26-00002-1A | X100 | 4 | 2 | SE-pCC-01 | 2 | JUP-M2-GE-DW-SW00-BPE-26-00001-1A | X1.1 | 58 | 2 | KDP00201 | 1,5 mm² | Included | 12A
SE-pCC-02-C-2002 | SE-pCC-02 | 1 | JUP-M2-GE-DW-SW00-BPE-26-00002-1A |  |  | SH | SE-pCC-01 | 2 | JUP-M2-GE-DW-SW00-BPE-26-00001-1A |  |  | 2 | KDP00201 | 1,5 mm² | Included | 12A
SE-pCC-02-F-1016 | SE-pCC-02 | 1 | JUP-M2-GE-DW-SW00-BPE-26-00002-1A | 72-12616 | 2 | 1 | SE-pCC-01 | 1 | JUP-M2-GE-DW-SW00-BPE-26-00001-1A | XP | 2 | 2 | KAD10203 | 4,0 mm² | Included | 12A
SE-pCC-02-F-1016 | SE-pCC-02 | 1 | JUP-M2-GE-DW-SW00-BPE-26-00002-1A | 72-12616 | 4 | 2 | SE-pCC-01 | 1 | JUP-M2-GE-DW-SW00-BPE-26-00001-1A | XP | 1 | 2 | KAD10203 | 4,0 mm² | Included | 12A
SE-pCC-02-F-1017 | SE-pCC-02 | 1 | JUP-M2-GE-DW-SW00-BPE-26-00002-1A | 72-12617 | 2 | 1 | PMF-1852-243 | 1 | EXISTING EQUIPMENT | X | xx | 2 | KAD10203 | 4,0 mm² | Included | 12A
SE-pCC-02-F-1017 | SE-pCC-02 | 1 | JUP-M2-GE-DW-SW00-BPE-26-00002-1A | 72-12617 | 4 | 2 | PMF-1852-243 | 1 | EXISTING EQUIPMENT | X | xx | 2 | KAD10203 | 4,0 mm² | Included | 12A
SE-pCC-02-F-1018 | SE-pCC-02 | 1 | JUP-M2-GE-DW-SW00-BPE-26-00002-1A | 72-12618 | 2 | 1 | PMF-1852-244 | 1 | EXISTING EQUIPMENT | X | xx | 2 | KAD10203 | 4,0 mm² | Included | 12A
SE-pCC-02-F-1018 | SE-pCC-02 | 1 | JUP-M2-GE-DW-SW00-BPE-26-00002-1A | 72-12618 | 4 | 2 | PMF-1852-244 | 1 | EXISTING EQUIPMENT | X | xx | 2 | KAD10203 | 4,0 mm² | Included | 12A
SE-pCC-02-F-1019 | SE-pCC-02 | 1 | JUP-M2-GE-DW-SW00-BPE-26-00002-1A | 72-12619 | 2 | 1 | 8CCUG-13 | 1 | EXISTING EQUIPMENT | X | xx | 2 | KAD10203 | 4,0 mm² | Included | 12A
SE-pCC-02-F-1019 | SE-pCC-02 | 1 | JUP-M2-GE-DW-SW00-BPE-26-00002-1A | 72-12619 | 4 | 2 | 8CCUG-13 | 1 | EXISTING EQUIPMENT | X | xx | 2 | KAD10203 | 4,0 mm² | Included | 12A
SE-pCC-02-F-1020 | SE-pCC-02 | 1 | JUP-M2-GE-DW-SW00-BPE-26-00002-1A | 72-12620 | 2 | 1 | 8CCUG-14 | 1 | EXISTING EQUIPMENT | X | xx | 2 | KAD10203 | 4,0 mm² | Included | 12A
SE-pCC-02-F-1020 | SE-pCC-02 | 1 | JUP-M2-GE-DW-SW00-BPE-26-00002-1A | 72-12620 | 4 | 2 | 8CCUG-14 | 1 | EXISTING EQUIPMENT | X | xx | 2 | KAD10203 | 4,0 mm² | Included | 12A
SE-pCC-02-F-1021 | SE-pCC-02 | 1 | JUP-M2-GE-DW-SW00-BPE-26-00002-1A | 72-12621 | 2 | 1 | COM.-CONV.-FIBRA-OP. | 1 | EXISTING EQUIPMENT | X | xx | 2 | KAD10203 | 4,0 mm² | Included | 12A
SE-pCC-02-F-1021 | SE-pCC-02 | 1 | JUP-M2-GE-DW-SW00-BPE-26-00002-1A | 72-12621 | 4 | 2 | COM.-CONV.-FIBRA-OP. | 1 | EXISTING EQUIPMENT | X | xx | 2 | KAD10203 | 4,0 mm² | Included | 12A
SE-pCC-02-F-1022 | SE-pCC-02 | 1 | JUP-M2-GE-DW-SW00-BPE-26-00002-1A | 72-12622 | 2 | 1 | MAUELL-13 | 1 | EXISTING EQUIPMENT | X | xx | 2 | KAD10203 | 4,0 mm² | Included | 12A
SE-pCC-02-F-1022 | SE-pCC-02 | 1 | JUP-M2-GE-DW-SW00-BPE-26-00002-1A | 72-12622 | 4 | 2 | MAUELL-13 | 1 | EXISTING EQUIPMENT | X | xx | 2 | KAD10203 | 4,0 mm² | Included | 12A
SE-pCC-02-F-1023 | SE-pCC-02 | 2 | JUP-M2-GE-DW-SW00-BPE-26-00002-1A | 72-12623 | 2 | 1 | MAUELL-14 | 1 | EXISTING EQUIPMENT | X | xx | 2 | KAD10203 | 4,0 mm² | Included | 12A
SE-pCC-02-F-1023 | SE-pCC-02 | 2 | JUP-M2-GE-DW-SW00-BPE-26-00002-1A | 72-12623 | 4 | 2 | MAUELL-14 | 1 | EXISTING EQUIPMENT | X | xx | 2 | KAD10203 | 4,0 mm² | Included | 12A
SE-pCC-02-F-1024 | SE-pCC-02 | 2 | JUP-M2-GE-DW-SW00-BPE-26-00002-1A | 72-12624 | 2 | 1 | PROTECAO-50BF-13-14 | 1 | EXISTING EQUIPMENT | X | xx | 2 | KAD10203 | 4,0 mm² | Included | 12A
SE-pCC-02-F-1024 | SE-pCC-02 | 2 | JUP-M2-GE-DW-SW00-BPE-26-00002-1A | 72-12624 | 4 | 2 | PROTECAO-50BF-13-14 | 1 | EXISTING EQUIPMENT | X | xx | 2 | KAD10203 | 4,0 mm² | Included | 12A
SE-pCC-02-F-1025 | SE-pCC-02 | 2 | JUP-M2-GE-DW-SW00-BPE-26-00002-1A | 72-12625 | 2 | 1 | ALIMENTADOR-qF3 | 1 | EXISTING EQUIPMENT | X | xx | 2 | KAD10203 | 4,0 mm² | Included | 12A
SE-pCC-02-F-1025 | SE-pCC-02 | 2 | JUP-M2-GE-DW-SW00-BPE-26-00002-1A | 72-12625 | 4 | 2 | ALIMENTADOR-qF3 | 1 | EXISTING EQUIPMENT | X | xx | 2 | KAD10203 | 4,0 mm² | Included | 12A
SE-pCC-02-F-1026 | SE-pCC-02 | 2 | JUP-M2-GE-DW-SW00-BPE-26-00002-1A | 72-12626 | 2 | 1 | SE-PSB-1314 | 1 | JUP-M2-SP-FD-SW01-AUT-10-50102-3A | X90 | 7 | 2 | KAD10203 | 4,0 mm² | Included | 12A
SE-pCC-02-F-1026 | SE-pCC-02 | 2 | JUP-M2-GE-DW-SW00-BPE-26-00002-1A | 72-12626 | 4 | 2 | SE-PSB-1314 | 1 | JUP-M2-SP-FD-SW01-AUT-10-50102-3A | X90 | 5 | 2 | KAD10203 | 4,0 mm² | Included | 12A
SE-pCC-02-P-001 | SE-pCC-02 |  | JUP-M2-GE-DW-SW00-BPE-26-00002-1A | X1.1 | 1 |  | SE-pCC-02 |  | JUP-M2-GE-DW-SW00-BPE-26-00002-1A | X1.1 | 3 |  |  |  | Included | 12A
SE-pCC-02-P-001 | SE-pCC-02 |  | JUP-M2-GE-DW-SW00-BPE-26-00002-1A | X1.1 | 3 |  | SE-pCC-02 |  | JUP-M2-GE-DW-SW00-BPE-26-00002-1A | X1.1 | 5 |  |  |  | Included | 12A
SE-pCC-02-P-002 | SE-pCC-02 |  | JUP-M2-GE-DW-SW00-BPE-26-00002-1A | X1.1 | 9 |  | SE-pCC-02 |  | JUP-M2-GE-DW-SW00-BPE-26-00002-1A | X1.1 | 11 |  |  |  | Included | 12A
SE-pCC-02-P-002 | SE-pCC-02 |  | JUP-M2-GE-DW-SW00-BPE-26-00002-1A | X1.1 | 11 |  | SE-pCC-02 |  | JUP-M2-GE-DW-SW00-BPE-26-00002-1A | X1.1 | 13 |  |  |  | Included | 12A
SE-pCC-02-P-002 | SE-pCC-02 |  | JUP-M2-GE-DW-SW00-BPE-26-00002-1A | X1.1 | 13 |  | SE-pCC-02 |  | JUP-M2-GE-DW-SW00-BPE-26-00002-1A | X1.1 | 15 |  |  |  | Included | 12A
SE-pCC-02-P-002 | SE-pCC-02 |  | JUP-M2-GE-DW-SW00-BPE-26-00002-1A | X1.1 | 15 |  | SE-pCC-02 |  | JUP-M2-GE-DW-SW00-BPE-26-00002-1A | X1.1 | 17 |  |  |  | Included | 12A
SE-pCC-02-P-002 | SE-pCC-02 |  | JUP-M2-GE-DW-SW00-BPE-26-00002-1A | X1.1 | 17 |  | SE-pCC-02 |  | JUP-M2-GE-DW-SW00-BPE-26-00002-1A | X1.1 | 19 |  |  |  | Included | 12A
SE-pCC-02-P-002 | SE-pCC-02 |  | JUP-M2-GE-DW-SW00-BPE-26-00002-1A | X1.1 | 19 |  | SE-pCC-02 |  | JUP-M2-GE-DW-SW00-BPE-26-00002-1A | X1.1 | 21 |  |  |  | Included | 12A
SE-pCC-02-P-002 | SE-pCC-02 |  | JUP-M2-GE-DW-SW00-BPE-26-00002-1A | X1.1 | 21 |  | SE-pCC-02 |  | JUP-M2-GE-DW-SW00-BPE-26-00002-1A | X1.1 | 23 |  |  |  | Included | 12A
SE-pCC-02-P-002 | SE-pCC-02 |  | JUP-M2-GE-DW-SW00-BPE-26-00002-1A | X1.1 | 23 |  | SE-pCC-02 |  | JUP-M2-GE-DW-SW00-BPE-26-00002-1A | X1.1 | 25 |  |  |  | Included | 12A
SE-pCC-02-P-003 | SE-pCC-02 |  | JUP-M2-GE-DW-SW00-BPE-26-00002-1A | X1.1 | 29 |  | SE-pCC-02 |  | JUP-M2-GE-DW-SW00-BPE-26-00002-1A | X1.1 | 31 |  |  |  | Included | 12A
SE-pCC-02-P-003 | SE-pCC-02 |  | JUP-M2-GE-DW-SW00-BPE-26-00002-1A | X1.1 | 31 |  | SE-pCC-02 |  | JUP-M2-GE-DW-SW00-BPE-26-00002-1A | X1.1 | 33 |  |  |  | Included | 12A
SE-pCC-02-P-003 | SE-pCC-02 |  | JUP-M2-GE-DW-SW00-BPE-26-00002-1A | X1.1 | 33 |  | SE-pCC-02 |  | JUP-M2-GE-DW-SW00-BPE-26-00002-1A | X1.1 | 35 |  |  |  | Included | 12A
SE-pCC-02-P-004 | SE-pCC-02 |  | JUP-M2-GE-DW-SW00-BPE-26-00002-1A | X1.1 | 37 |  | SE-pCC-02 |  | JUP-M2-GE-DW-SW00-BPE-26-00002-1A | X1.1 | 39 |  |  |  | Included | 12A
SE-pCC-02-P-004 | SE-pCC-02 |  | JUP-M2-GE-DW-SW00-BPE-26-00002-1A | X1.1 | 39 |  | SE-pCC-02 |  | JUP-M2-GE-DW-SW00-BPE-26-00002-1A | X1.1 | 41 |  |  |  | Included | 12A
SE-pCC-02-P-004 | SE-pCC-02 |  | JUP-M2-GE-DW-SW00-BPE-26-00002-1A | X1.1 | 41 |  | SE-pCC-02 |  | JUP-M2-GE-DW-SW00-BPE-26-00002-1A | X1.1 | 43 |  |  |  | Included | 12A
SE-pCC-02-P-005 | SE-pCC-02 |  | JUP-M2-GE-DW-SW00-BPE-26-00002-1A | X1.1 | 45 |  | SE-pCC-02 |  | JUP-M2-GE-DW-SW00-BPE-26-00002-1A | X1.1 | 47 |  |  |  | Included | 12A
SE-pCC-02-P-005 | SE-pCC-02 |  | JUP-M2-GE-DW-SW00-BPE-26-00002-1A | X1.1 | 47 |  | SE-pCC-02 |  | JUP-M2-GE-DW-SW00-BPE-26-00002-1A | X1.1 | 49 |  |  |  | Included | 12A
SE-pCC-02-P-005 | SE-pCC-02 |  | JUP-M2-GE-DW-SW00-BPE-26-00002-1A | X1.1 | 49 |  | SE-pCC-02 |  | JUP-M2-GE-DW-SW00-BPE-26-00002-1A | X1.1 | 51 |  |  |  | Included | 12A
SE-pCC-02-P-005 | SE-pCC-02 |  | JUP-M2-GE-DW-SW00-BPE-26-00002-1A | X1.1 | 27 |  | SE-pCC-02 |  | JUP-M2-GE-DW-SW00-BPE-26-00002-1A | X1.1 | 51 |  |  |  | Included | 12A
SE-pCC-02-P-006 | SE-pCC-02 |  | JUP-M2-GE-DW-SW00-BPE-26-00002-1A | X1.1 | 65 |  | SE-pCC-02 |  | JUP-M2-GE-DW-SW00-BPE-26-00002-1A | X1.1 | 67 |  |  |  | Included | 12A
SE-pCC-02-P-007 | SE-pCC-02 |  | JUP-M2-GE-DW-SW00-BPE-26-00002-1A | XS | 1 |  | SE-pCC-02 |  | JUP-M2-GE-DW-SW00-BPE-26-00002-1A | XS | 8 |  |  |  | Included | 12A
SE-pCC-02-P-007 | SE-pCC-02 |  | JUP-M2-GE-DW-SW00-BPE-26-00002-1A | XS | 8 |  | SE-pCC-02 |  | JUP-M2-GE-DW-SW00-BPE-26-00002-1A | XS | 15 |  |  |  | Included | 12A
SE-pCC-02-P-007 | SE-pCC-02 |  | JUP-M2-GE-DW-SW00-BPE-26-00002-1A | XS | 15 |  | SE-pCC-02 |  | JUP-M2-GE-DW-SW00-BPE-26-00002-1A | XS | 23 |  |  |  | Included | 12A
SE-pCC-02-P-008 | SE-pCC-02 |  | JUP-M2-GE-DW-SW00-BPE-26-00002-1A | XS | 2 |  | SE-pCC-02 |  | JUP-M2-GE-DW-SW00-BPE-26-00002-1A | XS | 3 |  |  |  | Included | 12A
SE-pCC-02-P-008 | SE-pCC-02 |  | JUP-M2-GE-DW-SW00-BPE-26-00002-1A | XS | 3 |  | SE-pCC-02 |  | JUP-M2-GE-DW-SW00-BPE-26-00002-1A | XS | 4 |  |  |  | Included | 12A
SE-pCC-02-P-008 | SE-pCC-02 |  | JUP-M2-GE-DW-SW00-BPE-26-00002-1A | XS | 4 |  | SE-pCC-02 |  | JUP-M2-GE-DW-SW00-BPE-26-00002-1A | XS | 5 |  |  |  | Included | 12A
SE-pCC-02-P-008 | SE-pCC-02 |  | JUP-M2-GE-DW-SW00-BPE-26-00002-1A | XS | 5 |  | SE-pCC-02 |  | JUP-M2-GE-DW-SW00-BPE-26-00002-1A | XS | 6 |  |  |  | Included | 12A
SE-pCC-02-P-008 | SE-pCC-02 |  | JUP-M2-GE-DW-SW00-BPE-26-00002-1A | XS | 6 |  | SE-pCC-02 |  | JUP-M2-GE-DW-SW00-BPE-26-00002-1A | XS | 7 |  |  |  | Included | 12A
SE-pCC-02-P-008 | SE-pCC-02 |  | JUP-M2-GE-DW-SW00-BPE-26-00002-1A | XS | 7 |  | SE-pCC-02 |  | JUP-M2-GE-DW-SW00-BPE-26-00002-1A | XS | 9 |  |  |  | Included | 12A
SE-pCC-02-P-008 | SE-pCC-02 |  | JUP-M2-GE-DW-SW00-BPE-26-00002-1A | XS | 9 |  | SE-pCC-02 |  | JUP-M2-GE-DW-SW00-BPE-26-00002-1A | XS | 10 |  |  |  | Included | 12A
SE-pCC-02-P-008 | SE-pCC-02 |  | JUP-M2-GE-DW-SW00-BPE-26-00002-1A | XS | 10 |  | SE-pCC-02 |  | JUP-M2-GE-DW-SW00-BPE-26-00002-1A | XS | 11 |  |  |  | Included | 12A
SE-pCC-02-P-008 | SE-pCC-02 |  | JUP-M2-GE-DW-SW00-BPE-26-00002-1A | XS | 11 |  | SE-pCC-02 |  | JUP-M2-GE-DW-SW00-BPE-26-00002-1A | XS | 12 |  |  |  | Included | 12A
SE-pCC-02-P-008 | SE-pCC-02 |  | JUP-M2-GE-DW-SW00-BPE-26-00002-1A | XS | 12 |  | SE-pCC-02 |  | JUP-M2-GE-DW-SW00-BPE-26-00002-1A | XS | 13 |  |  |  | Included | 12A
SE-pCC-02-P-008 | SE-pCC-02 |  | JUP-M2-GE-DW-SW00-BPE-26-00002-1A | XS | 13 |  | SE-pCC-02 |  | JUP-M2-GE-DW-SW00-BPE-26-00002-1A | XS | 14 |  |  |  | Included | 12A
SE-pCC-02-P-008 | SE-pCC-02 |  | JUP-M2-GE-DW-SW00-BPE-26-00002-1A | XS | 14 |  | SE-pCC-02 |  | JUP-M2-GE-DW-SW00-BPE-26-00002-1A | XS | 16 |  |  |  | Included | 12A
SE-pCC-02-P-008 | SE-pCC-02 |  | JUP-M2-GE-DW-SW00-BPE-26-00002-1A | XS | 16 |  | SE-pCC-02 |  | JUP-M2-GE-DW-SW00-BPE-26-00002-1A | XS | 17 |  |  |  | Included | 12A
SE-pCC-02-P-008 | SE-pCC-02 |  | JUP-M2-GE-DW-SW00-BPE-26-00002-1A | XS | 17 |  | SE-pCC-02 |  | JUP-M2-GE-DW-SW00-BPE-26-00002-1A | XS | 18 |  |  |  | Included | 12A
SE-pCC-02-P-008 | SE-pCC-02 |  | JUP-M2-GE-DW-SW00-BPE-26-00002-1A | XS | 18 |  | SE-pCC-02 |  | JUP-M2-GE-DW-SW00-BPE-26-00002-1A | XS | 19 |  |  |  | Included | 12A
SE-pCC-02-P-008 | SE-pCC-02 |  | JUP-M2-GE-DW-SW00-BPE-26-00002-1A | XS | 19 |  | SE-pCC-02 |  | JUP-M2-GE-DW-SW00-BPE-26-00002-1A | XS | 20 |  |  |  | Included | 12A
SE-pCC-02-P-008 | SE-pCC-02 |  | JUP-M2-GE-DW-SW00-BPE-26-00002-1A | XS | 20 |  | SE-pCC-02 |  | JUP-M2-GE-DW-SW00-BPE-26-00002-1A | XS | 21 |  |  |  | Included | 12A
SE-pCC-02-P-008 | SE-pCC-02 |  | JUP-M2-GE-DW-SW00-BPE-26-00002-1A | XS | 21 |  | SE-pCC-02 |  | JUP-M2-GE-DW-SW00-BPE-26-00002-1A | XS | 22 |  |  |  | Included | 12A
SE-pCC-02-P-008 | SE-pCC-02 |  | JUP-M2-GE-DW-SW00-BPE-26-00002-1A | XS | 22 |  | SE-pCC-02 |  | JUP-M2-GE-DW-SW00-BPE-26-00002-1A | XS | 24 |  |  |  | Included | 12A
SE-pCC-02-P-008 | SE-pCC-02 |  | JUP-M2-GE-DW-SW00-BPE-26-00002-1A | XS | 24 |  | SE-pCC-02 |  | JUP-M2-GE-DW-SW00-BPE-26-00002-1A | XS | 25 |  |  |  | Included | 12A
SE-pCC-02-P-008 | SE-pCC-02 |  | JUP-M2-GE-DW-SW00-BPE-26-00002-1A | XS | 25 |  | SE-pCC-02 |  | JUP-M2-GE-DW-SW00-BPE-26-00002-1A | XS | 26 |  |  |  | Included | 12A
SE-pCC-02-P-008 | SE-pCC-02 |  | JUP-M2-GE-DW-SW00-BPE-26-00002-1A | XS | 26 |  | SE-pCC-02 |  | JUP-M2-GE-DW-SW00-BPE-26-00002-1A | XS | 27 |  |  |  | Included | 12A
SE-pCC-02-P-008 | SE-pCC-02 |  | JUP-M2-GE-DW-SW00-BPE-26-00002-1A | XS | 27 |  | SE-pCC-02 |  | JUP-M2-GE-DW-SW00-BPE-26-00002-1A | XS | 28 |  |  |  | Included | 12A
SE-pCC-02-P-008 | SE-pCC-02 |  | JUP-M2-GE-DW-SW00-BPE-26-00002-1A | XS | 28 |  | SE-pCC-02 |  | JUP-M2-GE-DW-SW00-BPE-26-00002-1A | XS | 29 |  |  |  | Included | 12A
SE-pCC-02-P-008 | SE-pCC-02 |  | JUP-M2-GE-DW-SW00-BPE-26-00002-1A | XS | 29 |  | SE-pCC-02 |  | JUP-M2-GE-DW-SW00-BPE-26-00002-1A | XS | 30 |  |  |  | Included | 12A
VS-pCC-02-A-1019 | VS-pCC-02 | 1 | JUP-M2-GE-DW-SP00-BPE-26-00005-0A | X220 | 3 | 1 | VS-pCC-01 | 1 | JUP-M2-GE-DW-SP00-BPE-26-00004-0A | X220 | 1 | 2 | KAD10204 | 6,0 mm² | Included | 12A
VS-pCC-02-A-1019 | VS-pCC-02 | 1 | JUP-M2-GE-DW-SP00-BPE-26-00005-0A | X220 | 4 | 2 | VS-pCC-01 | 1 | JUP-M2-GE-DW-SP00-BPE-26-00004-0A | X220 | 2 | 2 | KAD10204 | 6,0 mm² | Included | 12A
VS-pCC-02-C-2001 | VS-pCC-02 | 1 | JUP-M2-GE-DW-SP00-BPE-26-00005-0A | X100 | 1 | 1 | VS-pCC-01 | 2 | JUP-M2-GE-DW-SP00-BPE-26-00004-0A | X1.1 | 55 | 2 | KDP00201 | 1,5 mm² | Included | 12A
VS-pCC-02-C-2001 | VS-pCC-02 | 1 | JUP-M2-GE-DW-SP00-BPE-26-00005-0A | X100 | 2 | 2 | VS-pCC-01 | 2 | JUP-M2-GE-DW-SP00-BPE-26-00004-0A | X1.1 | 56 | 2 | KDP00201 | 1,5 mm² | Included | 12A
VS-pCC-02-C-2001 | VS-pCC-02 | 1 | JUP-M2-GE-DW-SP00-BPE-26-00005-0A |  |  | SH | VS-pCC-01 | 2 | JUP-M2-GE-DW-SP00-BPE-26-00004-0A |  |  | 2 | KDP00201 | 1,5 mm² | Included | 12A
VS-pCC-02-C-2002 | VS-pCC-02 | 1 | JUP-M2-GE-DW-SP00-BPE-26-00005-0A | X100 | 3 | 1 | VS-pCC-01 | 2 | JUP-M2-GE-DW-SP00-BPE-26-00004-0A | X1.1 | 57 | 2 | KDP00201 | 1,5 mm² | Included | 12A
VS-pCC-02-C-2002 | VS-pCC-02 | 1 | JUP-M2-GE-DW-SP00-BPE-26-00005-0A | X100 | 4 | 2 | VS-pCC-01 | 2 | JUP-M2-GE-DW-SP00-BPE-26-00004-0A | X1.1 | 58 | 2 | KDP00201 | 1,5 mm² | Included | 12A
VS-pCC-02-C-2002 | VS-pCC-02 | 1 | JUP-M2-GE-DW-SP00-BPE-26-00005-0A |  |  | SH | VS-pCC-01 | 2 | JUP-M2-GE-DW-SP00-BPE-26-00004-0A |  |  | 2 | KDP00201 | 1,5 mm² | Included | 12A
VS-pCC-02-F-1001/N | VS-pCC-02 | 1 | JUP-M2-GE-DW-SP00-BPE-26-00005-0A | 72-12801 | 5 | 1 | VS-RET-02 | 1 | EXISTING EQUIPMENT | 72-13211 | 4 | 1 | KAD10109 | 50,0 mm² | Included | 12A
VS-pCC-02-F-1001/P | VS-pCC-02 | 1 | JUP-M2-GE-DW-SP00-BPE-26-00005-0A | 72-12801 | 1 | 1 | VS-RET-02 | 1 | EXISTING EQUIPMENT | 72-13211 | 2 | 1 | KAD10109 | 50,0 mm² | Included | 12A
VS-pCC-02-F-1011/N | VS-pCC-02 | 1 | JUP-M2-GE-DW-SP00-BPE-26-00005-0A | 72-12811 | 2 | 1 | VS-pCC-03 | 1 | JUP-M2-GE-DW-SP00-BPE-26-00003-1A | X1 | 4 | 1 | KAD10107 | 25,0 mm² | Included | 12A
VS-pCC-02-F-1011/P | VS-pCC-02 | 1 | JUP-M2-GE-DW-SP00-BPE-26-00005-0A | 72-12811 | 4 | 1 | VS-pCC-03 | 1 | JUP-M2-GE-DW-SP00-BPE-26-00003-1A | X1 | 3 | 1 | KAD10107 | 25,0 mm² | Included | 12A
VS-pCC-02-F-1012 | VS-pCC-02 | 1 | JUP-M2-GE-DW-SP00-BPE-26-00005-0A | 72-12812 | 2 | 1 | VS-pCC-03 | 1 | JUP-M2-GE-DW-SP00-BPE-26-00003-1A | X1 | 8 | 2 | KAD10206 | 16,0 mm² | Included | 12A
VS-pCC-02-F-1012 | VS-pCC-02 | 1 | JUP-M2-GE-DW-SP00-BPE-26-00005-0A | 72-12812 | 4 | 2 | VS-pCC-03 | 1 | JUP-M2-GE-DW-SP00-BPE-26-00003-1A | X1 | 7 | 2 | KAD10206 | 16,0 mm² | Included | 12A
VS-pCC-02-F-1013 | VS-pCC-02 | 1 | JUP-M2-GE-DW-SP00-BPE-26-00005-0A | 72-12813 | 2 | 1 | VS-pCC-03 | 1 | JUP-M2-GE-DW-SP00-BPE-26-00003-1A | X1 | 12 | 2 | KAD10204 | 6,0 mm² | Included | 12A
VS-pCC-02-F-1013 | VS-pCC-02 | 1 | JUP-M2-GE-DW-SP00-BPE-26-00005-0A | 72-12813 | 4 | 2 | VS-pCC-03 | 1 | JUP-M2-GE-DW-SP00-BPE-26-00003-1A | X1 | 11 | 2 | KAD10204 | 6,0 mm² | Included | 12A
VS-pCC-02-F-1014 | VS-pCC-02 | 1 | JUP-M2-GE-DW-SP00-BPE-26-00005-0A | 72-12814 | 2 | 1 | VS-pCC-03 | 1 | JUP-M2-GE-DW-SP00-BPE-26-00003-1A | X1 | 16 | 2 | KAD10204 | 6,0 mm² | Included | 12A
VS-pCC-02-F-1014 | VS-pCC-02 | 1 | JUP-M2-GE-DW-SP00-BPE-26-00005-0A | 72-12814 | 4 | 2 | VS-pCC-03 | 1 | JUP-M2-GE-DW-SP00-BPE-26-00003-1A | X1 | 15 | 2 | KAD10204 | 6,0 mm² | Included | 12A
VS-pCC-02-F-1016 | VS-pCC-02 | 1 | JUP-M2-GE-DW-SP00-BPE-26-00005-0A | 72-12816 | 2 | 1 | VS-pCC-03 | 1 | JUP-M2-GE-DW-SP00-BPE-26-00003-1A | X1 | 24 | 2 | KAD10205 | 10,0 mm² | Included | 12A
VS-pCC-02-F-1016 | VS-pCC-02 | 1 | JUP-M2-GE-DW-SP00-BPE-26-00005-0A | 72-12816 | 4 | 2 | VS-pCC-03 | 1 | JUP-M2-GE-DW-SP00-BPE-26-00003-1A | X1 | 23 | 2 | KAD10205 | 10,0 mm² | Included | 12A
VS-pCC-02-F-1017 | VS-pCC-02 | 1 | JUP-M2-GE-DW-SP00-BPE-26-00005-0A | 72-12817 | 2 | 1 | VS-pCC-03 | 1 | JUP-M2-GE-DW-SP00-BPE-26-00003-1A | X1 | 28 | 2 | KAD10205 | 10,0 mm² | Included | 12A
VS-pCC-02-F-1017 | VS-pCC-02 | 1 | JUP-M2-GE-DW-SP00-BPE-26-00005-0A | 72-12817 | 4 | 2 | VS-pCC-03 | 1 | JUP-M2-GE-DW-SP00-BPE-26-00003-1A | X1 | 27 | 2 | KAD10205 | 10,0 mm² | Included | 12A
VS-pCC-02-F-1018 | VS-pCC-02 | 1 | JUP-M2-GE-DW-SP00-BPE-26-00005-0A | 72-12818 | 2 | 1 | VS-pCC-03 | 1 | JUP-M2-GE-DW-SP00-BPE-26-00003-1A | X1 | 32 | 2 | KAD10204 | 6,0 mm² | Included | 12A
VS-pCC-02-F-1018 | VS-pCC-02 | 1 | JUP-M2-GE-DW-SP00-BPE-26-00005-0A | 72-12818 | 4 | 2 | VS-pCC-03 | 1 | JUP-M2-GE-DW-SP00-BPE-26-00003-1A | X1 | 31 | 2 | KAD10204 | 6,0 mm² | Included | 12A
VS-pCC-02-F-1019 | VS-pCC-02 | 1 | JUP-M2-GE-DW-SP00-BPE-26-00005-0A | 72-12819 | 2 | 1 | VS-pCC-03 | 1 | JUP-M2-GE-DW-SP00-BPE-26-00003-1A | X1 | 36 | 2 | KAD10204 | 6,0 mm² | Included | 12A
VS-pCC-02-F-1019 | VS-pCC-02 | 1 | JUP-M2-GE-DW-SP00-BPE-26-00005-0A | 72-12819 | 4 | 2 | VS-pCC-03 | 1 | JUP-M2-GE-DW-SP00-BPE-26-00003-1A | X1 | 35 | 2 | KAD10204 | 6,0 mm² | Included | 12A
VS-pCC-02-F-1020/N | VS-pCC-02 | 1 | JUP-M2-GE-DW-SP00-BPE-26-00005-0A | 72-12820 | 2 | 1 | VS-pCC-03 | 1 | JUP-M2-GE-DW-SP00-BPE-26-00003-1A | X1 | 40 | 1 | KAD10107 | 25,0 mm² | Included | 12A
VS-pCC-02-F-1020/P | VS-pCC-02 | 1 | JUP-M2-GE-DW-SP00-BPE-26-00005-0A | 72-12820 | 4 | 1 | VS-pCC-03 | 1 | JUP-M2-GE-DW-SP00-BPE-26-00003-1A | X1 | 39 | 1 | KAD10107 | 25,0 mm² | Included | 12A
VS-pCC-02-F-1021 | VS-pCC-02 | 1 | JUP-M2-GE-DW-SP00-BPE-26-00005-0A | 72-12821 | 2 | 1 | VS-pCC-03 | 1 | JUP-M2-GE-DW-SP00-BPE-26-00003-1A | X1 | 44 | 2 | KAD10206 | 16,0 mm² | Included | 12A
VS-pCC-02-F-1021 | VS-pCC-02 | 1 | JUP-M2-GE-DW-SP00-BPE-26-00005-0A | 72-12821 | 4 | 2 | VS-pCC-03 | 1 | JUP-M2-GE-DW-SP00-BPE-26-00003-1A | X1 | 43 | 2 | KAD10206 | 16,0 mm² | Included | 12A
VS-pCC-02-F-1022 | VS-pCC-02 | 1 | JUP-M2-GE-DW-SP00-BPE-26-00005-0A | 72-12822 | 2 | 1 | VS-pCC-01 | 1 | JUP-M2-GE-DW-SP00-BPE-26-00004-0A | XP | 2 | 2 | KAD10204 | 6,0 mm² | Included | 12A
VS-pCC-02-F-1022 | VS-pCC-02 | 1 | JUP-M2-GE-DW-SP00-BPE-26-00005-0A | 72-12822 | 4 | 2 | VS-pCC-01 | 1 | JUP-M2-GE-DW-SP00-BPE-26-00004-0A | XP | 1 | 2 | KAD10204 | 6,0 mm² | Included | 12A
VS-pCC-02-F-1023/N | VS-pCC-02 | 1 | JUP-M2-GE-DW-SP00-BPE-26-00005-0A | 72-12823 | 2 | 1 | VS-pCC-03 | 1 | JUP-M2-GE-DW-SP00-BPE-26-00003-1A | X1 | 52 | 1 | KAD10108 | 35,0 mm² | Included | 12A
VS-pCC-02-F-1023/P | VS-pCC-02 | 1 | JUP-M2-GE-DW-SP00-BPE-26-00005-0A | 72-12823 | 4 | 1 | VS-pCC-03 | 1 | JUP-M2-GE-DW-SP00-BPE-26-00003-1A | X1 | 51 | 1 | KAD10108 | 35,0 mm² | Included | 12A
VS-pCC-02-F-1024/N | VS-pCC-02 | 1 | JUP-M2-GE-DW-SP00-BPE-26-00005-0A | 72-12824 | 2 | 1 | VS-pCC-03 | 1 | JUP-M2-GE-DW-SP00-BPE-26-00003-1A | X1 | 56 | 1 | KAD10107 | 25,0 mm² | Included | 12A
VS-pCC-02-F-1024/P | VS-pCC-02 | 1 | JUP-M2-GE-DW-SP00-BPE-26-00005-0A | 72-12824 | 4 | 1 | VS-pCC-03 | 1 | JUP-M2-GE-DW-SP00-BPE-26-00003-1A | X1 | 55 | 1 | KAD10107 | 25,0 mm² | Included | 12A
VS-pCC-02-F-1025/N | VS-pCC-02 | 1 | JUP-M2-GE-DW-SP00-BPE-26-00005-0A | 72-12825 | 2 | 1 | VS-pCC-03 | 1 | JUP-M2-GE-DW-SP00-BPE-26-00003-1A | X1 | 60 | 1 | KAD10107 | 25,0 mm² | Included | 12A
VS-pCC-02-F-1025/P | VS-pCC-02 | 1 | JUP-M2-GE-DW-SP00-BPE-26-00005-0A | 72-12825 | 4 | 1 | VS-pCC-03 | 1 | JUP-M2-GE-DW-SP00-BPE-26-00003-1A | X1 | 59 | 1 | KAD10107 | 25,0 mm² | Included | 12A
VS-pCC-02-F-1026/N | VS-pCC-02 | 1 | JUP-M2-GE-DW-SP00-BPE-26-00005-0A | 72-12826 | 2 | 1 | VS-pCC-03 | 1 | JUP-M2-GE-DW-SP00-BPE-26-00003-1A | X1 | 64 | 1 | KAD10107 | 25,0 mm² | Included | 12A
VS-pCC-02-F-1026/P | VS-pCC-02 | 1 | JUP-M2-GE-DW-SP00-BPE-26-00005-0A | 72-12826 | 4 | 1 | VS-pCC-03 | 1 | JUP-M2-GE-DW-SP00-BPE-26-00003-1A | X1 | 63 | 1 | KAD10107 | 25,0 mm² | Included | 12A
VS-pCC-02-F-1027/N | VS-pCC-02 | 1 | JUP-M2-GE-DW-SP00-BPE-26-00005-0A | 72-12827 | 2 | 1 | VS-pCC-03 | 1 | JUP-M2-GE-DW-SP00-BPE-26-00003-1A | X1 | 68 | 1 | KAD10107 | 25,0 mm² | Included | 12A
VS-pCC-02-F-1027/P | VS-pCC-02 | 1 | JUP-M2-GE-DW-SP00-BPE-26-00005-0A | 72-12827 | 4 | 1 | VS-pCC-03 | 1 | JUP-M2-GE-DW-SP00-BPE-26-00003-1A | X1 | 67 | 1 | KAD10107 | 25,0 mm² | Included | 12A
VS-pCC-02-F-1028/N | VS-pCC-02 | 1 | JUP-M2-GE-DW-SP00-BPE-26-00005-0A | 72-12828 | 2 | 1 | VS-pCC-03 | 1 | JUP-M2-GE-DW-SP00-BPE-26-00003-1A | X1 | 72 | 1 | KAD10107 | 25,0 mm² | Included | 12A
VS-pCC-02-F-1028/P | VS-pCC-02 | 1 | JUP-M2-GE-DW-SP00-BPE-26-00005-0A | 72-12828 | 4 | 1 | VS-pCC-03 | 1 | JUP-M2-GE-DW-SP00-BPE-26-00003-1A | X1 | 71 | 1 | KAD10107 | 25,0 mm² | Included | 12A
VS-pCC-02-F-1029/N | VS-pCC-02 | 1 | JUP-M2-GE-DW-SP00-BPE-26-00005-0A | 72-12829 | 2 | 1 | VS-pCC-03 | 1 | JUP-M2-GE-DW-SP00-BPE-26-00003-1A | X1 | 76 | 1 | KAD10107 | 25,0 mm² | Included | 12A
VS-pCC-02-F-1029/P | VS-pCC-02 | 1 | JUP-M2-GE-DW-SP00-BPE-26-00005-0A | 72-12829 | 4 | 1 | VS-pCC-03 | 1 | JUP-M2-GE-DW-SP00-BPE-26-00003-1A | X1 | 75 | 1 | KAD10107 | 25,0 mm² | Included | 12A
VS-pCC-02-F-1030/N | VS-pCC-02 | 1 | JUP-M2-GE-DW-SP00-BPE-26-00005-0A | 72-12830 | 2 | 1 | VS-pCC-03 | 1 | JUP-M2-GE-DW-SP00-BPE-26-00003-1A | X1 | 80 | 1 | KAD10107 | 25,0 mm² | Included | 12A
VS-pCC-02-F-1030/P | VS-pCC-02 | 1 | JUP-M2-GE-DW-SP00-BPE-26-00005-0A | 72-12830 | 4 | 1 | VS-pCC-03 | 1 | JUP-M2-GE-DW-SP00-BPE-26-00003-1A | X1 | 79 | 1 | KAD10107 | 25,0 mm² | Included | 12A
VS-pCC-02-F-1031/N | VS-pCC-02 | 2 | JUP-M2-GE-DW-SP00-BPE-26-00005-0A | 72-12831 | 2 | 1 | VS-pCC-03 | 1 | JUP-M2-GE-DW-SP00-BPE-26-00003-1A | X1 | 84 | 1 | KAD10107 | 25,0 mm² | Included | 12A
VS-pCC-02-F-1031/P | VS-pCC-02 | 2 | JUP-M2-GE-DW-SP00-BPE-26-00005-0A | 72-12831 | 4 | 1 | VS-pCC-03 | 1 | JUP-M2-GE-DW-SP00-BPE-26-00003-1A | X1 | 83 | 1 | KAD10107 | 25,0 mm² | Included | 12A
VS-pCC-02-F-1032/N | VS-pCC-02 | 2 | JUP-M2-GE-DW-SP00-BPE-26-00005-0A | 72-12832 | 2 | 1 | VS-pCC-03 | 1 | JUP-M2-GE-DW-SP00-BPE-26-00003-1A | X1 | 88 | 1 | KAD10107 | 25,0 mm² | Included | 12A
VS-pCC-02-F-1032/P | VS-pCC-02 | 2 | JUP-M2-GE-DW-SP00-BPE-26-00005-0A | 72-12832 | 4 | 1 | VS-pCC-03 | 1 | JUP-M2-GE-DW-SP00-BPE-26-00003-1A | X1 | 87 | 1 | KAD10107 | 25,0 mm² | Included | 12A
VS-pCC-02-F-1033/N | VS-pCC-02 | 2 | JUP-M2-GE-DW-SP00-BPE-26-00005-0A | 72-12833 | 2 | 1 | VS-pCC-03 | 1 | JUP-M2-GE-DW-SP00-BPE-26-00003-1A | X1 | 92 | 1 | KAD10107 | 25,0 mm² | Included | 12A
VS-pCC-02-F-1033/P | VS-pCC-02 | 2 | JUP-M2-GE-DW-SP00-BPE-26-00005-0A | 72-12833 | 4 | 1 | VS-pCC-03 | 1 | JUP-M2-GE-DW-SP00-BPE-26-00003-1A | X1 | 91 | 1 | KAD10107 | 25,0 mm² | Included | 12A
VS-pCC-02-F-1034/N | VS-pCC-02 | 2 | JUP-M2-GE-DW-SP00-BPE-26-00005-0A | 72-12834 | 2 | 1 | VS-pCC-03 | 1 | JUP-M2-GE-DW-SP00-BPE-26-00003-1A | X1 | 96 | 1 | KAD10108 | 35,0 mm² | Included | 12A
VS-pCC-02-F-1034/P | VS-pCC-02 | 2 | JUP-M2-GE-DW-SP00-BPE-26-00005-0A | 72-12834 | 4 | 1 | VS-pCC-03 | 1 | JUP-M2-GE-DW-SP00-BPE-26-00003-1A | X1 | 95 | 1 | KAD10108 | 35,0 mm² | Included | 12A
VS-pCC-02-F-1035/N | VS-pCC-02 | 2 | JUP-M2-GE-DW-SP00-BPE-26-00005-0A | 72-12835 | 2 | 1 | VS-pCC-03 | 1 | JUP-M2-GE-DW-SP00-BPE-26-00003-1A | X1 | 100 | 1 | KAD10109 | 50,0 mm² | Included | 12A
VS-pCC-02-F-1035/P | VS-pCC-02 | 2 | JUP-M2-GE-DW-SP00-BPE-26-00005-0A | 72-12835 | 4 | 1 | VS-pCC-03 | 1 | JUP-M2-GE-DW-SP00-BPE-26-00003-1A | X1 | 99 | 1 | KAD10109 | 50,0 mm² | Included | 12A
VS-pCC-02-F-1036/N | VS-pCC-02 | 2 | JUP-M2-GE-DW-SP00-BPE-26-00005-0A | 72-12836 | 2 | 1 | VS-pCC-03 | 1 | JUP-M2-GE-DW-SP00-BPE-26-00003-1A | X1 | 104 | 1 | KAD10108 | 35,0 mm² | Included | 12A
VS-pCC-02-F-1036/P | VS-pCC-02 | 2 | JUP-M2-GE-DW-SP00-BPE-26-00005-0A | 72-12836 | 4 | 1 | VS-pCC-03 | 1 | JUP-M2-GE-DW-SP00-BPE-26-00003-1A | X1 | 103 | 1 | KAD10108 | 35,0 mm² | Included | 12A
VS-pCC-02-F-1037/N | VS-pCC-02 | 2 | JUP-M2-GE-DW-SP00-BPE-26-00005-0A | 72-12837 | 2 | 1 | VS-pCC-03 | 1 | JUP-M2-GE-DW-SP00-BPE-26-00003-1A | X1 | 108 | 1 | KAD10107 | 25,0 mm² | Included | 12A
VS-pCC-02-F-1037/P | VS-pCC-02 | 2 | JUP-M2-GE-DW-SP00-BPE-26-00005-0A | 72-12837 | 4 | 1 | VS-pCC-03 | 1 | JUP-M2-GE-DW-SP00-BPE-26-00003-1A | X1 | 107 | 1 | KAD10107 | 25,0 mm² | Included | 12A
VS-pCC-02-F-1038/N | VS-pCC-02 | 2 | JUP-M2-GE-DW-SP00-BPE-26-00005-0A | 72-12838 | 2 | 1 | VS-pCC-03 | 1 | JUP-M2-GE-DW-SP00-BPE-26-00003-1A | X1 | 112 | 1 | KAD10107 | 25,0 mm² | Included | 12A
VS-pCC-02-F-1038/P | VS-pCC-02 | 2 | JUP-M2-GE-DW-SP00-BPE-26-00005-0A | 72-12838 | 4 | 1 | VS-pCC-03 | 1 | JUP-M2-GE-DW-SP00-BPE-26-00003-1A | X1 | 111 | 1 | KAD10107 | 25,0 mm² | Included | 12A
VS-pCC-02-F-1039 | VS-pCC-02 | 2 | JUP-M2-GE-DW-SP00-BPE-26-00005-0A | 72-12839 | 2 | 1 | VS-pCC-03 | 1 | JUP-M2-GE-DW-SP00-BPE-26-00003-1A | X1 | 116 | 2 | KAD10205 | 10,0 mm² | Included | 12A
VS-pCC-02-F-1039 | VS-pCC-02 | 2 | JUP-M2-GE-DW-SP00-BPE-26-00005-0A | 72-12839 | 4 | 2 | VS-pCC-03 | 1 | JUP-M2-GE-DW-SP00-BPE-26-00003-1A | X1 | 115 | 2 | KAD10205 | 10,0 mm² | Included | 12A
VS-pCC-02-F-1040 | VS-pCC-02 | 2 | JUP-M2-GE-DW-SP00-BPE-26-00005-0A | 72-12840 | 2 | 1 | VS-pCC-03 | 1 | JUP-M2-GE-DW-SP00-BPE-26-00003-1A | X1 | 120 | 2 | KAD10205 | 10,0 mm² | Included | 12A
VS-pCC-02-F-1040 | VS-pCC-02 | 2 | JUP-M2-GE-DW-SP00-BPE-26-00005-0A | 72-12840 | 4 | 2 | VS-pCC-03 | 1 | JUP-M2-GE-DW-SP00-BPE-26-00003-1A | X1 | 119 | 2 | KAD10205 | 10,0 mm² | Included | 12A
VS-pCC-02-P-001 | VS-pCC-02 |  | JUP-M2-GE-DW-SP00-BPE-26-00005-0A | X1.1 | 1 |  | VS-pCC-02 |  | JUP-M2-GE-DW-SP00-BPE-26-00005-0A | X1.1 | 3 |  |  |  | Included | 12A
VS-pCC-02-P-001 | VS-pCC-02 |  | JUP-M2-GE-DW-SP00-BPE-26-00005-0A | X1.1 | 3 |  | VS-pCC-02 |  | JUP-M2-GE-DW-SP00-BPE-26-00005-0A | X1.1 | 5 |  |  |  | Included | 12A
VS-pCC-02-P-002 | VS-pCC-02 |  | JUP-M2-GE-DW-SP00-BPE-26-00005-0A | X1.1 | 9 |  | VS-pCC-02 |  | JUP-M2-GE-DW-SP00-BPE-26-00005-0A | X1.1 | 11 |  |  |  | Included | 12A
VS-pCC-02-P-002 | VS-pCC-02 |  | JUP-M2-GE-DW-SP00-BPE-26-00005-0A | X1.1 | 11 |  | VS-pCC-02 |  | JUP-M2-GE-DW-SP00-BPE-26-00005-0A | X1.1 | 13 |  |  |  | Included | 12A
VS-pCC-02-P-002 | VS-pCC-02 |  | JUP-M2-GE-DW-SP00-BPE-26-00005-0A | X1.1 | 13 |  | VS-pCC-02 |  | JUP-M2-GE-DW-SP00-BPE-26-00005-0A | X1.1 | 15 |  |  |  | Included | 12A
VS-pCC-02-P-002 | VS-pCC-02 |  | JUP-M2-GE-DW-SP00-BPE-26-00005-0A | X1.1 | 15 |  | VS-pCC-02 |  | JUP-M2-GE-DW-SP00-BPE-26-00005-0A | X1.1 | 17 |  |  |  | Included | 12A
VS-pCC-02-P-002 | VS-pCC-02 |  | JUP-M2-GE-DW-SP00-BPE-26-00005-0A | X1.1 | 17 |  | VS-pCC-02 |  | JUP-M2-GE-DW-SP00-BPE-26-00005-0A | X1.1 | 19 |  |  |  | Included | 12A
VS-pCC-02-P-002 | VS-pCC-02 |  | JUP-M2-GE-DW-SP00-BPE-26-00005-0A | X1.1 | 19 |  | VS-pCC-02 |  | JUP-M2-GE-DW-SP00-BPE-26-00005-0A | X1.1 | 21 |  |  |  | Included | 12A
VS-pCC-02-P-002 | VS-pCC-02 |  | JUP-M2-GE-DW-SP00-BPE-26-00005-0A | X1.1 | 21 |  | VS-pCC-02 |  | JUP-M2-GE-DW-SP00-BPE-26-00005-0A | X1.1 | 23 |  |  |  | Included | 12A
VS-pCC-02-P-002 | VS-pCC-02 |  | JUP-M2-GE-DW-SP00-BPE-26-00005-0A | X1.1 | 23 |  | VS-pCC-02 |  | JUP-M2-GE-DW-SP00-BPE-26-00005-0A | X1.1 | 25 |  |  |  | Included | 12A
VS-pCC-02-P-003 | VS-pCC-02 |  | JUP-M2-GE-DW-SP00-BPE-26-00005-0A | X1.1 | 29 |  | VS-pCC-02 |  | JUP-M2-GE-DW-SP00-BPE-26-00005-0A | X1.1 | 31 |  |  |  | Included | 12A
VS-pCC-02-P-003 | VS-pCC-02 |  | JUP-M2-GE-DW-SP00-BPE-26-00005-0A | X1.1 | 31 |  | VS-pCC-02 |  | JUP-M2-GE-DW-SP00-BPE-26-00005-0A | X1.1 | 33 |  |  |  | Included | 12A
VS-pCC-02-P-003 | VS-pCC-02 |  | JUP-M2-GE-DW-SP00-BPE-26-00005-0A | X1.1 | 33 |  | VS-pCC-02 |  | JUP-M2-GE-DW-SP00-BPE-26-00005-0A | X1.1 | 35 |  |  |  | Included | 12A
VS-pCC-02-P-004 | VS-pCC-02 |  | JUP-M2-GE-DW-SP00-BPE-26-00005-0A | X1.1 | 37 |  | VS-pCC-02 |  | JUP-M2-GE-DW-SP00-BPE-26-00005-0A | X1.1 | 39 |  |  |  | Included | 12A
VS-pCC-02-P-004 | VS-pCC-02 |  | JUP-M2-GE-DW-SP00-BPE-26-00005-0A | X1.1 | 39 |  | VS-pCC-02 |  | JUP-M2-GE-DW-SP00-BPE-26-00005-0A | X1.1 | 41 |  |  |  | Included | 12A
VS-pCC-02-P-004 | VS-pCC-02 |  | JUP-M2-GE-DW-SP00-BPE-26-00005-0A | X1.1 | 41 |  | VS-pCC-02 |  | JUP-M2-GE-DW-SP00-BPE-26-00005-0A | X1.1 | 43 |  |  |  | Included | 12A
VS-pCC-02-P-005 | VS-pCC-02 |  | JUP-M2-GE-DW-SP00-BPE-26-00005-0A | X1.1 | 45 |  | VS-pCC-02 |  | JUP-M2-GE-DW-SP00-BPE-26-00005-0A | X1.1 | 47 |  |  |  | Included | 12A
VS-pCC-02-P-005 | VS-pCC-02 |  | JUP-M2-GE-DW-SP00-BPE-26-00005-0A | X1.1 | 47 |  | VS-pCC-02 |  | JUP-M2-GE-DW-SP00-BPE-26-00005-0A | X1.1 | 49 |  |  |  | Included | 12A
VS-pCC-02-P-005 | VS-pCC-02 |  | JUP-M2-GE-DW-SP00-BPE-26-00005-0A | X1.1 | 49 |  | VS-pCC-02 |  | JUP-M2-GE-DW-SP00-BPE-26-00005-0A | X1.1 | 51 |  |  |  | Included | 12A
VS-pCC-02-P-005 | VS-pCC-02 |  | JUP-M2-GE-DW-SP00-BPE-26-00005-0A | X1.1 | 27 |  | VS-pCC-02 |  | JUP-M2-GE-DW-SP00-BPE-26-00005-0A | X1.1 | 51 |  |  |  | Included | 12A
VS-pCC-02-P-006 | VS-pCC-02 |  | JUP-M2-GE-DW-SP00-BPE-26-00005-0A | XFT | 1 |  | VS-pCC-02 |  | JUP-M2-GE-DW-SP00-BPE-26-00005-0A | XFT | 4 |  |  |  | Included | 12A
VS-pCC-02-P-007 | VS-pCC-02 |  | JUP-M2-GE-DW-SP00-BPE-26-00005-0A | X1.1 | 65 |  | VS-pCC-02 |  | JUP-M2-GE-DW-SP00-BPE-26-00005-0A | X1.1 | 67 |  |  |  | Included | 12A
VS-pCC-02-P-008 | VS-pCC-02 |  | JUP-M2-GE-DW-SP00-BPE-26-00005-0A | XS | 1 |  | VS-pCC-02 |  | JUP-M2-GE-DW-SP00-BPE-26-00005-0A | XS | 12 |  |  |  | Included | 12A
VS-pCC-02-P-008 | VS-pCC-02 |  | JUP-M2-GE-DW-SP00-BPE-26-00005-0A | XS | 12 |  | VS-pCC-02 |  | JUP-M2-GE-DW-SP00-BPE-26-00005-0A | XS | 23 |  |  |  | Included | 12A
VS-pCC-02-P-008 | VS-pCC-02 |  | JUP-M2-GE-DW-SP00-BPE-26-00005-0A | XS | 23 |  | VS-pCC-02 |  | JUP-M2-GE-DW-SP00-BPE-26-00005-0A | XS | 34 |  |  |  | Included | 12A
VS-pCC-02-P-009 | VS-pCC-02 |  | JUP-M2-GE-DW-SP00-BPE-26-00005-0A | XS | 2 |  | VS-pCC-02 |  | JUP-M2-GE-DW-SP00-BPE-26-00005-0A | XS | 3 |  |  |  | Included | 12A
VS-pCC-02-P-009 | VS-pCC-02 |  | JUP-M2-GE-DW-SP00-BPE-26-00005-0A | XS | 3 |  | VS-pCC-02 |  | JUP-M2-GE-DW-SP00-BPE-26-00005-0A | XS | 4 |  |  |  | Included | 12A
VS-pCC-02-P-009 | VS-pCC-02 |  | JUP-M2-GE-DW-SP00-BPE-26-00005-0A | XS | 4 |  | VS-pCC-02 |  | JUP-M2-GE-DW-SP00-BPE-26-00005-0A | XS | 5 |  |  |  | Included | 12A
VS-pCC-02-P-009 | VS-pCC-02 |  | JUP-M2-GE-DW-SP00-BPE-26-00005-0A | XS | 5 |  | VS-pCC-02 |  | JUP-M2-GE-DW-SP00-BPE-26-00005-0A | XS | 6 |  |  |  | Included | 12A
VS-pCC-02-P-009 | VS-pCC-02 |  | JUP-M2-GE-DW-SP00-BPE-26-00005-0A | XS | 6 |  | VS-pCC-02 |  | JUP-M2-GE-DW-SP00-BPE-26-00005-0A | XS | 7 |  |  |  | Included | 12A
VS-pCC-02-P-009 | VS-pCC-02 |  | JUP-M2-GE-DW-SP00-BPE-26-00005-0A | XS | 7 |  | VS-pCC-02 |  | JUP-M2-GE-DW-SP00-BPE-26-00005-0A | XS | 8 |  |  |  | Included | 12A
VS-pCC-02-P-009 | VS-pCC-02 |  | JUP-M2-GE-DW-SP00-BPE-26-00005-0A | XS | 8 |  | VS-pCC-02 |  | JUP-M2-GE-DW-SP00-BPE-26-00005-0A | XS | 9 |  |  |  | Included | 12A
VS-pCC-02-P-009 | VS-pCC-02 |  | JUP-M2-GE-DW-SP00-BPE-26-00005-0A | XS | 9 |  | VS-pCC-02 |  | JUP-M2-GE-DW-SP00-BPE-26-00005-0A | XS | 10 |  |  |  | Included | 12A
VS-pCC-02-P-009 | VS-pCC-02 |  | JUP-M2-GE-DW-SP00-BPE-26-00005-0A | XS | 10 |  | VS-pCC-02 |  | JUP-M2-GE-DW-SP00-BPE-26-00005-0A | XS | 11 |  |  |  | Included | 12A
VS-pCC-02-P-009 | VS-pCC-02 |  | JUP-M2-GE-DW-SP00-BPE-26-00005-0A | XS | 11 |  | VS-pCC-02 |  | JUP-M2-GE-DW-SP00-BPE-26-00005-0A | XS | 13 |  |  |  | Included | 12A
VS-pCC-02-P-009 | VS-pCC-02 |  | JUP-M2-GE-DW-SP00-BPE-26-00005-0A | XS | 13 |  | VS-pCC-02 |  | JUP-M2-GE-DW-SP00-BPE-26-00005-0A | XS | 14 |  |  |  | Included | 12A
VS-pCC-02-P-009 | VS-pCC-02 |  | JUP-M2-GE-DW-SP00-BPE-26-00005-0A | XS | 14 |  | VS-pCC-02 |  | JUP-M2-GE-DW-SP00-BPE-26-00005-0A | XS | 15 |  |  |  | Included | 12A
VS-pCC-02-P-009 | VS-pCC-02 |  | JUP-M2-GE-DW-SP00-BPE-26-00005-0A | XS | 15 |  | VS-pCC-02 |  | JUP-M2-GE-DW-SP00-BPE-26-00005-0A | XS | 16 |  |  |  | Included | 12A
VS-pCC-02-P-009 | VS-pCC-02 |  | JUP-M2-GE-DW-SP00-BPE-26-00005-0A | XS | 16 |  | VS-pCC-02 |  | JUP-M2-GE-DW-SP00-BPE-26-00005-0A | XS | 17 |  |  |  | Included | 12A
VS-pCC-02-P-009 | VS-pCC-02 |  | JUP-M2-GE-DW-SP00-BPE-26-00005-0A | XS | 17 |  | VS-pCC-02 |  | JUP-M2-GE-DW-SP00-BPE-26-00005-0A | XS | 18 |  |  |  | Included | 12A
VS-pCC-02-P-009 | VS-pCC-02 |  | JUP-M2-GE-DW-SP00-BPE-26-00005-0A | XS | 18 |  | VS-pCC-02 |  | JUP-M2-GE-DW-SP00-BPE-26-00005-0A | XS | 19 |  |  |  | Included | 12A
VS-pCC-02-P-009 | VS-pCC-02 |  | JUP-M2-GE-DW-SP00-BPE-26-00005-0A | XS | 19 |  | VS-pCC-02 |  | JUP-M2-GE-DW-SP00-BPE-26-00005-0A | XS | 20 |  |  |  | Included | 12A
VS-pCC-02-P-009 | VS-pCC-02 |  | JUP-M2-GE-DW-SP00-BPE-26-00005-0A | XS | 20 |  | VS-pCC-02 |  | JUP-M2-GE-DW-SP00-BPE-26-00005-0A | XS | 21 |  |  |  | Included | 12A
VS-pCC-02-P-009 | VS-pCC-02 |  | JUP-M2-GE-DW-SP00-BPE-26-00005-0A | XS | 21 |  | VS-pCC-02 |  | JUP-M2-GE-DW-SP00-BPE-26-00005-0A | XS | 22 |  |  |  | Included | 12A
VS-pCC-02-P-009 | VS-pCC-02 |  | JUP-M2-GE-DW-SP00-BPE-26-00005-0A | XS | 22 |  | VS-pCC-02 |  | JUP-M2-GE-DW-SP00-BPE-26-00005-0A | XS | 24 |  |  |  | Included | 12A
VS-pCC-02-P-009 | VS-pCC-02 |  | JUP-M2-GE-DW-SP00-BPE-26-00005-0A | XS | 24 |  | VS-pCC-02 |  | JUP-M2-GE-DW-SP00-BPE-26-00005-0A | XS | 25 |  |  |  | Included | 12A
VS-pCC-02-P-009 | VS-pCC-02 |  | JUP-M2-GE-DW-SP00-BPE-26-00005-0A | XS | 25 |  | VS-pCC-02 |  | JUP-M2-GE-DW-SP00-BPE-26-00005-0A | XS | 26 |  |  |  | Included | 12A
VS-pCC-02-P-009 | VS-pCC-02 |  | JUP-M2-GE-DW-SP00-BPE-26-00005-0A | XS | 26 |  | VS-pCC-02 |  | JUP-M2-GE-DW-SP00-BPE-26-00005-0A | XS | 27 |  |  |  | Included | 12A
VS-pCC-02-P-009 | VS-pCC-02 |  | JUP-M2-GE-DW-SP00-BPE-26-00005-0A | XS | 27 |  | VS-pCC-02 |  | JUP-M2-GE-DW-SP00-BPE-26-00005-0A | XS | 28 |  |  |  | Included | 12A
VS-pCC-02-P-009 | VS-pCC-02 |  | JUP-M2-GE-DW-SP00-BPE-26-00005-0A | XS | 28 |  | VS-pCC-02 |  | JUP-M2-GE-DW-SP00-BPE-26-00005-0A | XS | 29 |  |  |  | Included | 12A
VS-pCC-02-P-009 | VS-pCC-02 |  | JUP-M2-GE-DW-SP00-BPE-26-00005-0A | XS | 29 |  | VS-pCC-02 |  | JUP-M2-GE-DW-SP00-BPE-26-00005-0A | XS | 30 |  |  |  | Included | 12A
VS-pCC-02-P-009 | VS-pCC-02 |  | JUP-M2-GE-DW-SP00-BPE-26-00005-0A | XS | 30 |  | VS-pCC-02 |  | JUP-M2-GE-DW-SP00-BPE-26-00005-0A | XS | 31 |  |  |  | Included | 12A
VS-pCC-02-P-009 | VS-pCC-02 |  | JUP-M2-GE-DW-SP00-BPE-26-00005-0A | XS | 31 |  | VS-pCC-02 |  | JUP-M2-GE-DW-SP00-BPE-26-00005-0A | XS | 32 |  |  |  | Included | 12A
VS-pCC-02-P-009 | VS-pCC-02 |  | JUP-M2-GE-DW-SP00-BPE-26-00005-0A | XS | 32 |  | VS-pCC-02 |  | JUP-M2-GE-DW-SP00-BPE-26-00005-0A | XS | 33 |  |  |  | Included | 12A
VS-pCC-02-P-009 | VS-pCC-02 |  | JUP-M2-GE-DW-SP00-BPE-26-00005-0A | XS | 33 |  | VS-pCC-02 |  | JUP-M2-GE-DW-SP00-BPE-26-00005-0A | XS | 35 |  |  |  | Included | 12A
VS-pCC-02-P-009 | VS-pCC-02 |  | JUP-M2-GE-DW-SP00-BPE-26-00005-0A | XS | 35 |  | VS-pCC-02 |  | JUP-M2-GE-DW-SP00-BPE-26-00005-0A | XS | 36 |  |  |  | Included | 12A
VS-pCC-02-P-009 | VS-pCC-02 |  | JUP-M2-GE-DW-SP00-BPE-26-00005-0A | XS | 36 |  | VS-pCC-02 |  | JUP-M2-GE-DW-SP00-BPE-26-00005-0A | XS | 37 |  |  |  | Included | 12A
VS-pCC-02-P-009 | VS-pCC-02 |  | JUP-M2-GE-DW-SP00-BPE-26-00005-0A | XS | 37 |  | VS-pCC-02 |  | JUP-M2-GE-DW-SP00-BPE-26-00005-0A | XS | 38 |  |  |  | Included | 12A
VS-pCC-02-P-009 | VS-pCC-02 |  | JUP-M2-GE-DW-SP00-BPE-26-00005-0A | XS | 38 |  | VS-pCC-02 |  | JUP-M2-GE-DW-SP00-BPE-26-00005-0A | XS | 39 |  |  |  | Included | 12A
VS-pCC-02-P-009 | VS-pCC-02 |  | JUP-M2-GE-DW-SP00-BPE-26-00005-0A | XS | 39 |  | VS-pCC-02 |  | JUP-M2-GE-DW-SP00-BPE-26-00005-0A | XS | 40 |  |  |  | Included | 12A
VS-pCC-02-P-009 | VS-pCC-02 |  | JUP-M2-GE-DW-SP00-BPE-26-00005-0A | XS | 40 |  | VS-pCC-02 |  | JUP-M2-GE-DW-SP00-BPE-26-00005-0A | XS | 41 |  |  |  | Included | 12A
VS-pCC-02-P-009 | VS-pCC-02 |  | JUP-M2-GE-DW-SP00-BPE-26-00005-0A | XS | 41 |  | VS-pCC-02 |  | JUP-M2-GE-DW-SP00-BPE-26-00005-0A | XS | 42 |  |  |  | Included | 12A
VS-pCC-02-P-009 | VS-pCC-02 |  | JUP-M2-GE-DW-SP00-BPE-26-00005-0A | XS | 42 |  | VS-pCC-02 |  | JUP-M2-GE-DW-SP00-BPE-26-00005-0A | XS | 43 |  |  |  | Included | 12A
VS-pCC-02-P-009 | VS-pCC-02 |  | JUP-M2-GE-DW-SP00-BPE-26-00005-0A | XS | 43 |  | VS-pCC-02 |  | JUP-M2-GE-DW-SP00-BPE-26-00005-0A | XS | 44 |  |  |  | Included | 12A
SC-RET-01-A-1020 | SC-RET-01 | 1 | JUP-M2-GE-DW-PH00-BPE-20-00007-5A | BTA | 1 | 1 | SC-RET-02 | 1 | JUP-M2-GE-DW-PH00-BPE-20-00008-3A | BTA | 1 | 2 | KAD10202 | 2,5 mm² | Included | 12A
SC-RET-01-A-1020 | SC-RET-01 | 1 | JUP-M2-GE-DW-PH00-BPE-20-00007-5A | BTA | 2 | 2 | SC-RET-02 | 1 | JUP-M2-GE-DW-PH00-BPE-20-00008-3A | BTA | 2 | 2 | KAD10202 | 2,5 mm² | Included | 12A
SC-RET-01-F-1001/N | SC-RET-01 | 1 | JUP-M2-GE-DW-PH00-BPE-20-00007-5A | BT2 | 3 | 1 | SC-pCC-01 | 1 | JUP-M2-GE-DW-PH00-BPE-26-00011-1A | 72-10401 | 5 | 1 | KAD10109 | 50,0 mm² | Included | 12A
SC-RET-01-F-1001/P | SC-RET-01 | 1 | JUP-M2-GE-DW-PH00-BPE-20-00007-5A | BT2 | 4 | 1 | SC-pCC-01 | 1 | JUP-M2-GE-DW-PH00-BPE-26-00011-1A | 72-10401 | 1 | 1 | KAD10109 | 50,0 mm² | Included | 12A
SC-RET-01-F-1002/A | SC-RET-01 | 1 | JUP-M2-GE-DW-PH00-BPE-20-00007-5A | BT1 | 1 | 1 | qLFCC-1 | 2 | EXISTING EQUIPMENT | 1852-1121 | 2 | 1 | KAD10110 | 70,0 mm² | Included | 12A
SC-RET-01-F-1002/B | SC-RET-01 | 1 | JUP-M2-GE-DW-PH00-BPE-20-00007-5A | BT1 | 2 | 1 | qLFCC-1 | 2 | EXISTING EQUIPMENT | 1852-1121 | 4 | 1 | KAD10110 | 70,0 mm² | Included | 12A
SC-RET-01-F-1002/V | SC-RET-01 | 1 | JUP-M2-GE-DW-PH00-BPE-20-00007-5A | BT1 | 3 | 1 | qLFCC-1 | 2 | EXISTING EQUIPMENT | 1852-1121 | 6 | 1 | KAD10110 | 70,0 mm² | Included | 12A
SC-RET-02-F-1001/N | SC-RET-02 | 1 | JUP-M2-GE-DW-PH00-BPE-20-00008-3A | BT2 | 3 | 1 | SC-pCC-02 | 1 | JUP-M2-GE-DW-PH00-BPE-26-00012-1A | 72-12401 | 5 | 1 | KAD10109 | 50,0 mm² | Included | 12A
SC-RET-02-F-1001/P | SC-RET-02 | 1 | JUP-M2-GE-DW-PH00-BPE-20-00008-3A | BT2 | 4 | 1 | SC-pCC-02 | 1 | JUP-M2-GE-DW-PH00-BPE-26-00012-1A | 72-12401 | 1 | 1 | KAD10109 | 50,0 mm² | Included | 12A
SC-RET-02-F-1002/A | SC-RET-02 | 1 | JUP-M2-GE-DW-PH00-BPE-20-00008-3A | BT1 | 1 | 1 | qLFCC-2 | 5 | EXISTING EQUIPMENT | 1852-1387 | 2 | 1 | KAD10110 | 70,0 mm² | Included | 12A
SC-RET-02-F-1002/B | SC-RET-02 | 1 | JUP-M2-GE-DW-PH00-BPE-20-00008-3A | BT1 | 2 | 1 | qLFCC-2 | 5 | EXISTING EQUIPMENT | 1852-1387 | 4 | 1 | KAD10110 | 70,0 mm² | Included | 12A
SC-RET-02-F-1002/V | SC-RET-02 | 1 | JUP-M2-GE-DW-PH00-BPE-20-00008-3A | BT1 | 3 | 1 | qLFCC-2 | 5 | EXISTING EQUIPMENT | 1852-1387 | 6 | 1 | KAD10110 | 70,0 mm² | Included | 12A
SC-pCH-01-F-1000/N | SC-pCH-01 | 1 | JUP-M2-GE-DW-PH00-BPE-26-00003-1A | 89-1SB01 | 5 | 1 | SC-BAT-01 | 1 | JUP-M2-GE-DW-PH00-BPE-20-00003-4A | X | - | 1 | KAD10110 | 70,0 mm² | Included | 12A
SC-pCH-01-F-1000/P | SC-pCH-01 | 1 | JUP-M2-GE-DW-PH00-BPE-26-00003-1A | 89-1SB01 | 1 | 1 | SC-BAT-01 | 1 | JUP-M2-GE-DW-PH00-BPE-20-00003-4A | X | + | 1 | KAD10110 | 70,0 mm² | Included | 12A
SC-pCH-01-F-1001/N | SC-pCH-01 | 1 | JUP-M2-GE-DW-PH00-BPE-26-00003-1A | 89-1SB01 | 6 | 1 | SC-RET-01 | 1 | JUP-M2-GE-DW-PH00-BPE-20-00007-5A | BT2 | 2 | 1 | KAD10110 | 70,0 mm² | Included | 12A
SC-pCH-01-F-1001/P | SC-pCH-01 | 1 | JUP-M2-GE-DW-PH00-BPE-26-00003-1A | 89-1SB01 | 2 | 1 | SC-RET-01 | 1 | JUP-M2-GE-DW-PH00-BPE-20-00007-5A | BT2 | 1 | 1 | KAD10110 | 70,0 mm² | Included | 12A
VS-pCH-01-F-1000/N | VS-pCH-01 | 1 | JUP-M2-GE-DW-SP00-BPE-26-00001-1A | 89-1SB01 | 5 | 1 | VS-BAT-01 | 1 | JUP-M2-GE-DW-SP00-BPE-20-00001-4A | X | - | 1 | KAD10110 | 70,0 mm² | Included | 12A
VS-pCH-01-F-1000/P | VS-pCH-01 | 1 | JUP-M2-GE-DW-SP00-BPE-26-00001-1A | 89-1SB01 | 1 | 1 | VS-BAT-01 | 1 | JUP-M2-GE-DW-SP00-BPE-20-00001-4A | X | + | 1 | KAD10110 | 70,0 mm² | Included | 12A
VS-pCH-01-F-1001/N | VS-pCH-01 | 1 | JUP-M2-GE-DW-SP00-BPE-26-00001-1A | 89-1SB01 | 6 | 1 | VS-RET-01 | 1 | EXISTING EQUIPMENT | 72-13111 | 4 | 1 | KAD10110 | 70,0 mm² | Included | 12A
VS-pCH-01-F-1001/P | VS-pCH-01 | 1 | JUP-M2-GE-DW-SP00-BPE-26-00001-1A | 89-1SB01 | 2 | 1 | VS-RET-01 | 1 | EXISTING EQUIPMENT | 72-13111 | 2 | 1 | KAD10110 | 70,0 mm² | Included | 12A
SC-pCH-02-F-1000/N | SC-pCH-02 | 1 | JUP-M2-GE-DW-PH00-BPE-26-00004-1A | 89-1SB01 | 5 | 1 | SC-BAT-02 | 1 | JUP-M2-GE-DW-PH00-BPE-20-00004-3A | X | - | 1 | KAD10110 | 70,0 mm² | Included | 12A
SC-pCH-02-F-1000/P | SC-pCH-02 | 1 | JUP-M2-GE-DW-PH00-BPE-26-00004-1A | 89-1SB01 | 1 | 1 | SC-BAT-02 | 1 | JUP-M2-GE-DW-PH00-BPE-20-00004-3A | X | + | 1 | KAD10110 | 70,0 mm² | Included | 12A
SC-pCH-02-F-1001/N | SC-pCH-02 | 1 | JUP-M2-GE-DW-PH00-BPE-26-00004-1A | 89-1SB01 | 6 | 1 | SC-RET-02 | 1 | JUP-M2-GE-DW-PH00-BPE-20-00008-3A | BT2 | 2 | 1 | KAD10110 | 70,0 mm² | Included | 12A
SC-pCH-02-F-1001/P | SC-pCH-02 | 1 | JUP-M2-GE-DW-PH00-BPE-26-00004-1A | 89-1SB01 | 2 | 1 | SC-RET-02 | 1 | JUP-M2-GE-DW-PH00-BPE-20-00008-3A | BT2 | 1 | 1 | KAD10110 | 70,0 mm² | Included | 12A
VS-pCH-02-F-1000/N | VS-pCH-02 | 1 | JUP-M2-GE-DW-SP00-BPE-26-00002-1A | 89-1SB01 | 5 | 1 | VS-BAT-02 | 1 | JUP-M2-GE-DW-SP00-BPE-20-00002-4A | X | - | 1 | KAD10110 | 70,0 mm² | Included | 12A
VS-pCH-02-F-1000/P | VS-pCH-02 | 1 | JUP-M2-GE-DW-SP00-BPE-26-00002-1A | 89-1SB01 | 1 | 1 | VS-BAT-02 | 1 | JUP-M2-GE-DW-SP00-BPE-20-00002-4A | X | + | 1 | KAD10110 | 70,0 mm² | Included | 12A
VS-pCH-02-F-1001/N | VS-pCH-02 | 1 | JUP-M2-GE-DW-SP00-BPE-26-00002-1A | 89-1SB01 | 6 | 1 | VS-RET-02 | 1 | EXISTING EQUIPMENT | 72-13212 | 4 | 1 | KAD10110 | 70,0 mm² | Included | 12A
VS-pCH-02-F-1001/P | VS-pCH-02 | 1 | JUP-M2-GE-DW-SP00-BPE-26-00002-1A | 89-1SB01 | 2 | 1 | VS-RET-02 | 1 | EXISTING EQUIPMENT | 72-13212 | 2 | 1 | KAD10110 | 70,0 mm² | Included | 12A
VS-pCC-03-A-1019 | VS-pCC-03 | 1 | JUP-M2-GE-DW-SP00-BPE-26-00003-1A | X220 | 2 | 1 | VS-pCC-02 | 1 | JUP-M2-GE-DW-SP00-BPE-26-00005-0A | X220 | 1 | 2 | KAD10204 | 6,0 mm² | Included | 12A
VS-pCC-03-A-1019 | VS-pCC-03 | 1 | JUP-M2-GE-DW-SP00-BPE-26-00003-1A | X220 | 4 | 2 | VS-pCC-02 | 1 | JUP-M2-GE-DW-SP00-BPE-26-00005-0A | X220 | 2 | 2 | KAD10204 | 6,0 mm² | Included | 12A
VS-pCC-03-F-1101/N | VS-pCC-03 | 1 | JUP-M2-GE-DW-SP00-BPE-26-00003-1A | X2 | 2 | 1 | VS-QPA-01 | 1 | JUP-M2-GE-DW-SP00-BPE-21-00001-2A | X125.1 | 2 | 1 | KAD10107 | 25,0 mm² | Included | 12A
VS-pCC-03-F-1101/P | VS-pCC-03 | 1 | JUP-M2-GE-DW-SP00-BPE-26-00003-1A | X2 | 1 | 1 | VS-QPA-01 | 1 | JUP-M2-GE-DW-SP00-BPE-21-00001-2A | X125.1 | 1 | 1 | KAD10107 | 25,0 mm² | Included | 12A
VS-pCC-03-F-1102 | VS-pCC-03 | 1 | JUP-M2-GE-DW-SP00-BPE-26-00003-1A | X2 | 5 | 1 | VS-QPA-02 | 1 | JUP-M2-GE-DW-SP00-BPE-21-00002-2A | X125.1 | 1 | 2 | KAD10206 | 16,0 mm² | Included | 12A
VS-pCC-03-F-1102 | VS-pCC-03 | 1 | JUP-M2-GE-DW-SP00-BPE-26-00003-1A | X2 | 6 | 2 | VS-QPA-02 | 1 | JUP-M2-GE-DW-SP00-BPE-21-00002-2A | X125.1 | 2 | 2 | KAD10206 | 16,0 mm² | Included | 12A
VS-pCC-03-F-1103 | VS-pCC-03 | 1 | JUP-M2-GE-DW-SP00-BPE-26-00003-1A | X2 | 9 | 1 | VS-qLF-01 | 2 | JUP-M2-GE-DW-SP00-BPE-29-00001-2A | X125 | 1 | 2 | KAD10204 | 6,0 mm² | Included | 12A
VS-pCC-03-F-1103 | VS-pCC-03 | 1 | JUP-M2-GE-DW-SP00-BPE-26-00003-1A | X2 | 10 | 2 | VS-qLF-01 | 2 | JUP-M2-GE-DW-SP00-BPE-29-00001-2A | X125 | 2 | 2 | KAD10204 | 6,0 mm² | Included | 12A
VS-pCC-03-F-1104 | VS-pCC-03 | 1 | JUP-M2-GE-DW-SP00-BPE-26-00003-1A | X2 | 13 | 1 | VS-qLF-02 | 2 | JUP-M2-GE-DW-SP00-BPE-29-00002-2A | X125 | 1 | 2 | KAD10204 | 6,0 mm² | Included | 12A
VS-pCC-03-F-1104 | VS-pCC-03 | 1 | JUP-M2-GE-DW-SP00-BPE-26-00003-1A | X2 | 14 | 2 | VS-qLF-02 | 2 | JUP-M2-GE-DW-SP00-BPE-29-00002-2A | X125 | 2 | 2 | KAD10204 | 6,0 mm² | Included | 12A
VS-pCC-03-F-1106 | VS-pCC-03 | 1 | JUP-M2-GE-DW-SP00-BPE-26-00003-1A | X2 | 21 | 1 | q1V | 3 | 5605-2011-001-2 | 0 | 1 | 2 | KAD10205 | 10,0 mm² | Included | 12A
VS-pCC-03-F-1106 | VS-pCC-03 | 1 | JUP-M2-GE-DW-SP00-BPE-26-00003-1A | X2 | 22 | 2 | q1V | 3 | 5605-2011-001-2 | 0 | 2 | 2 | KAD10205 | 10,0 mm² | Included | 12A
VS-pCC-03-F-1107 | VS-pCC-03 | 1 | JUP-M2-GE-DW-SP00-BPE-26-00003-1A | X2 | 25 | 1 | q2V | 3 | 5605-2011-002-2 | 0 | 1 | 2 | KAD10205 | 10,0 mm² | Included | 12A
VS-pCC-03-F-1107 | VS-pCC-03 | 1 | JUP-M2-GE-DW-SP00-BPE-26-00003-1A | X2 | 26 | 2 | q2V | 3 | 5605-2011-002-2 | 0 | 2 | 2 | KAD10205 | 10,0 mm² | Included | 12A
VS-pCC-03-F-1108 | VS-pCC-03 | 1 | JUP-M2-GE-DW-SP00-BPE-26-00003-1A | X2 | 29 | 1 | VS-QGE-01 | 1 | JUP-M2-GE-DW-SP00-BPE-22-00011-4A | X1 | 1 | 2 | KAD10204 | 6,0 mm² | Included | 12A
VS-pCC-03-F-1108 | VS-pCC-03 | 1 | JUP-M2-GE-DW-SP00-BPE-26-00003-1A | X2 | 30 | 2 | VS-QGE-01 | 1 | JUP-M2-GE-DW-SP00-BPE-22-00011-4A | X1 | 2 | 2 | KAD10204 | 6,0 mm² | Included | 12A
VS-pCC-03-F-1109 | VS-pCC-03 | 1 | JUP-M2-GE-DW-SP00-BPE-26-00003-1A | X2 | 33 | 1 | USCA-GAE-3 | 1 | EXISTING EQUIPMENT | X | xx | 2 | KAD10204 | 6,0 mm² | Included | 12A
VS-pCC-03-F-1109 | VS-pCC-03 | 1 | JUP-M2-GE-DW-SP00-BPE-26-00003-1A | X2 | 34 | 2 | USCA-GAE-3 | 1 | EXISTING EQUIPMENT | X | xx | 2 | KAD10204 | 6,0 mm² | Included | 12A
VS-pCC-03-F-1110/N | VS-pCC-03 | 1 | JUP-M2-GE-DW-SP00-BPE-26-00003-1A | X2 | 38 | 1 | VS-UAC-01 | 1 | JUP-M2-SP-FD-SP01-AUT-10-00102-1A | X90 | 3 | 1 | KAD10107 | 25,0 mm² | Included | 12A
VS-pCC-03-F-1110/P | VS-pCC-03 | 1 | JUP-M2-GE-DW-SP00-BPE-26-00003-1A | X2 | 37 | 1 | VS-UAC-01 | 1 | JUP-M2-SP-FD-SP01-AUT-10-00102-1A | X90 | 1 | 1 | KAD10107 | 25,0 mm² | Included | 12A
VS-pCC-03-F-1111 | VS-pCC-03 | 1 | JUP-M2-GE-DW-SP00-BPE-26-00003-1A | X2 | 41 | 1 | VS-UAC-02 | 1 | JUP-M2-SP-FD-SP02-AUT-10-00102-2A | X90 | 1 | 2 | KAD10206 | 16,0 mm² | Included | 12A
VS-pCC-03-F-1111 | VS-pCC-03 | 1 | JUP-M2-GE-DW-SP00-BPE-26-00003-1A | X2 | 42 | 2 | VS-UAC-02 | 1 | JUP-M2-SP-FD-SP02-AUT-10-00102-2A | X90 | 3 | 2 | KAD10206 | 16,0 mm² | Included | 12A
VS-pCC-03-F-1113/N | VS-pCC-03 | 1 | JUP-M2-GE-DW-SP00-BPE-26-00003-1A | X2 | 50 | 1 | VS-PVS-01 | 1 | PENDING | X90 | 3 | 1 | KAD10108 | 35,0 mm² | Included | 12A
VS-pCC-03-F-1113/P | VS-pCC-03 | 1 | JUP-M2-GE-DW-SP00-BPE-26-00003-1A | X2 | 49 | 1 | VS-PVS-01 | 1 | PENDING | X90 | 1 | 1 | KAD10108 | 35,0 mm² | Included | 12A
VS-pCC-03-F-1114/N | VS-pCC-03 | 1 | JUP-M2-GE-DW-SP00-BPE-26-00003-1A | X2 | 54 | 1 | VS-PVS-03 | 1 | PENDING | X90 | 3 | 1 | KAD10107 | 25,0 mm² | Included | 12A
VS-pCC-03-F-1114/P | VS-pCC-03 | 1 | JUP-M2-GE-DW-SP00-BPE-26-00003-1A | X2 | 53 | 1 | VS-PVS-03 | 1 | PENDING | X90 | 1 | 1 | KAD10107 | 25,0 mm² | Included | 12A
VS-pCC-03-F-1115/N | VS-pCC-03 | 1 | JUP-M2-GE-DW-SP00-BPE-26-00003-1A | X2 | 58 | 1 | VF-PVF-01 | 1 | PENDING | X90 | 3 | 1 | KAD10107 | 25,0 mm² | Included | 12A
VS-pCC-03-F-1115/P | VS-pCC-03 | 1 | JUP-M2-GE-DW-SP00-BPE-26-00003-1A | X2 | 57 | 1 | VF-PVF-01 | 1 | PENDING | X90 | 1 | 1 | KAD10107 | 25,0 mm² | Included | 12A
VS-pCC-03-F-1116/N | VS-pCC-03 | 1 | JUP-M2-GE-DW-SP00-BPE-26-00003-1A | X2 | 62 | 1 | VF-PVF-03 | 1 | PENDING | X90 | 3 | 1 | KAD10107 | 25,0 mm² | Included | 12A
VS-pCC-03-F-1116/P | VS-pCC-03 | 1 | JUP-M2-GE-DW-SP00-BPE-26-00003-1A | X2 | 61 | 1 | VF-PVF-03 | 1 | PENDING | X90 | 1 | 1 | KAD10107 | 25,0 mm² | Included | 12A
VS-pCC-03-F-1117/N | VS-pCC-03 | 1 | JUP-M2-GE-DW-SP00-BPE-26-00003-1A | X2 | 66 | 1 | VF-PVF-05 | 1 | PENDING | X90 | 3 | 1 | KAD10107 | 25,0 mm² | Included | 12A
VS-pCC-03-F-1117/P | VS-pCC-03 | 1 | JUP-M2-GE-DW-SP00-BPE-26-00003-1A | X2 | 65 | 1 | VF-PVF-05 | 1 | PENDING | X90 | 1 | 1 | KAD10107 | 25,0 mm² | Included | 12A
VS-pCC-03-F-1118/N | VS-pCC-03 | 1 | JUP-M2-GE-DW-SP00-BPE-26-00003-1A | X2 | 70 | 1 | VF-PVF-07 | 1 | PENDING | X90 | 3 | 1 | KAD10107 | 25,0 mm² | Included | 12A
VS-pCC-03-F-1118/P | VS-pCC-03 | 1 | JUP-M2-GE-DW-SP00-BPE-26-00003-1A | X2 | 69 | 1 | VF-PVF-07 | 1 | PENDING | X90 | 1 | 1 | KAD10107 | 25,0 mm² | Included | 12A
VS-pCC-03-F-1119/N | VS-pCC-03 | 1 | JUP-M2-GE-DW-SP00-BPE-26-00003-1A | X2 | 74 | 1 | VF-PVF-10 | 1 | PENDING | X90 | 3 | 1 | KAD10107 | 25,0 mm² | Included | 12A
VS-pCC-03-F-1119/P | VS-pCC-03 | 1 | JUP-M2-GE-DW-SP00-BPE-26-00003-1A | X2 | 73 | 1 | VF-PVF-10 | 1 | PENDING | X90 | 1 | 1 | KAD10107 | 25,0 mm² | Included | 12A
VS-pCC-03-F-1120/N | VS-pCC-03 | 1 | JUP-M2-GE-DW-SP00-BPE-26-00003-1A | X2 | 78 | 1 | VF-PVF-13 | 1 | PENDING | X90 | 3 | 1 | KAD10107 | 25,0 mm² | Included | 12A
VS-pCC-03-F-1120/P | VS-pCC-03 | 1 | JUP-M2-GE-DW-SP00-BPE-26-00003-1A | X2 | 77 | 1 | VF-PVF-13 | 1 | PENDING | X90 | 1 | 1 | KAD10107 | 25,0 mm² | Included | 12A
VS-pCC-03-F-1121/N | VS-pCC-03 | 1 | JUP-M2-GE-DW-SP00-BPE-26-00003-1A | X2 | 82 | 1 | VF-PVF-16 | 1 | PENDING | X90 | 3 | 1 | KAD10107 | 25,0 mm² | Included | 12A
VS-pCC-03-F-1121/P | VS-pCC-03 | 1 | JUP-M2-GE-DW-SP00-BPE-26-00003-1A | X2 | 81 | 1 | VF-PVF-16 | 1 | PENDING | X90 | 1 | 1 | KAD10107 | 25,0 mm² | Included | 12A
VS-pCC-03-F-1122/N | VS-pCC-03 | 1 | JUP-M2-GE-DW-SP00-BPE-26-00003-1A | X2 | 86 | 1 | VF-PVF-19 | 1 | PENDING | X90 | 3 | 1 | KAD10107 | 25,0 mm² | Included | 12A
VS-pCC-03-F-1122/P | VS-pCC-03 | 1 | JUP-M2-GE-DW-SP00-BPE-26-00003-1A | X2 | 85 | 1 | VF-PVF-19 | 1 | PENDING | X90 | 1 | 1 | KAD10107 | 25,0 mm² | Included | 12A
VS-pCC-03-F-1123/N | VS-pCC-03 | 1 | JUP-M2-GE-DW-SP00-BPE-26-00003-1A | X2 | 90 | 1 | VF-PVF-23 | 1 | PENDING | X90 | 3 | 1 | KAD10107 | 25,0 mm² | Included | 12A
VS-pCC-03-F-1123/P | VS-pCC-03 | 1 | JUP-M2-GE-DW-SP00-BPE-26-00003-1A | X2 | 89 | 1 | VF-PVF-23 | 1 | PENDING | X90 | 1 | 1 | KAD10107 | 25,0 mm² | Included | 12A
VS-pCC-03-F-1124/N | VS-pCC-03 | 1 | JUP-M2-GE-DW-SP00-BPE-26-00003-1A | X2 | 94 | 1 | VF-PVF-27 | 1 | PENDING | X90 | 3 | 1 | KAD10108 | 35,0 mm² | Included | 12A
VS-pCC-03-F-1124/P | VS-pCC-03 | 1 | JUP-M2-GE-DW-SP00-BPE-26-00003-1A | X2 | 93 | 1 | VF-PVF-27 | 1 | PENDING | X90 | 1 | 1 | KAD10108 | 35,0 mm² | Included | 12A
VS-pCC-03-F-1125/N | VS-pCC-03 | 1 | JUP-M2-GE-DW-SP00-BPE-26-00003-1A | X2 | 98 | 1 | VF-PVF-31 | 1 | PENDING | X90 | 3 | 1 | KAD10109 | 50,0 mm² | Included | 12A
VS-pCC-03-F-1125/P | VS-pCC-03 | 1 | JUP-M2-GE-DW-SP00-BPE-26-00003-1A | X2 | 97 | 1 | VF-PVF-31 | 1 | PENDING | X90 | 1 | 1 | KAD10109 | 50,0 mm² | Included | 12A
VS-pCC-03-F-1126/N | VS-pCC-03 | 1 | JUP-M2-GE-DW-SP00-BPE-26-00003-1A | X2 | 102 | 1 | VF-PVF-35 | 1 | PENDING | X90 | 3 | 1 | KAD10108 | 35,0 mm² | Included | 12A
VS-pCC-03-F-1126/P | VS-pCC-03 | 1 | JUP-M2-GE-DW-SP00-BPE-26-00003-1A | X2 | 101 | 1 | VF-PVF-35 | 1 | PENDING | X90 | 1 | 1 | KAD10108 | 35,0 mm² | Included | 12A
VS-pCC-03-F-1127/N | VS-pCC-03 | 1 | JUP-M2-GE-DW-SP00-BPE-26-00003-1A | X2 | 106 | 1 | VF-PVF-A01 | 1 | JUP-M2-SP-FD-SP01-AUT-10-00311-0B | X90 | 3 | 1 | KAD10107 | 25,0 mm² | Included | 12A
VS-pCC-03-F-1127/P | VS-pCC-03 | 1 | JUP-M2-GE-DW-SP00-BPE-26-00003-1A | X2 | 105 | 1 | VF-PVF-A01 | 1 | JUP-M2-SP-FD-SP01-AUT-10-00311-0B | X90 | 1 | 1 | KAD10107 | 25,0 mm² | Included | 12A
VS-pCC-03-F-1128/N | VS-pCC-03 | 1 | JUP-M2-GE-DW-SP00-BPE-26-00003-1A | X2 | 110 | 1 | VF-PVF-A04 | 1 | JUP-M2-SP-FD-SP02-AUT-10-00321-1A | X90 | 3 | 1 | KAD10107 | 25,0 mm² | Included | 12A
VS-pCC-03-F-1128/P | VS-pCC-03 | 1 | JUP-M2-GE-DW-SP00-BPE-26-00003-1A | X2 | 109 | 1 | VF-PVF-A04 | 1 | JUP-M2-SP-FD-SP02-AUT-10-00321-1A | X90 | 1 | 1 | KAD10107 | 25,0 mm² | Included | 12A
VS-pCC-03-F-1129 | VS-pCC-03 | 1 | JUP-M2-GE-DW-SP00-BPE-26-00003-1A | X2 | 113 | 1 | VS-PSD-A | 1 | JUP-M2-HB-DW-SP00-BPM-45-00002-2A | X1 | 1 | 2 | KAD10205 | 10,0 mm² | Included | 12A
VS-pCC-03-F-1129 | VS-pCC-03 | 1 | JUP-M2-GE-DW-SP00-BPE-26-00003-1A | X2 | 114 | 2 | VS-PSD-A | 1 | JUP-M2-HB-DW-SP00-BPM-45-00002-2A | X1 | 3 | 2 | KAD10205 | 10,0 mm² | Included | 12A
VS-pCC-03-F-1130 | VS-pCC-03 | 1 | JUP-M2-GE-DW-SP00-BPE-26-00003-1A | X2 | 117 | 1 | VS-PSD-B | 1 | JUP-M2-HB-DW-SP00-BPM-45-00006-1A | X1 | 1 | 2 | KAD10205 | 10,0 mm² | Included | 12A
VS-pCC-03-F-1130 | VS-pCC-03 | 1 | JUP-M2-GE-DW-SP00-BPE-26-00003-1A | X2 | 118 | 2 | VS-PSD-B | 1 | JUP-M2-HB-DW-SP00-BPM-45-00006-1A | X1 | 3 | 2 | KAD10205 | 10,0 mm² | Included | 12A
VS-pCC-03-F-1201/N | VS-pCC-03 | 1 | JUP-M2-GE-DW-SP00-BPE-26-00003-1A | X2 | 4 | 1 | VS-QPA-01 | 1 | JUP-M2-GE-DW-SP00-BPE-21-00001-2A | X125.1 | 4 | 1 | KAD10107 | 25,0 mm² | Included | 12A
VS-pCC-03-F-1201/P | VS-pCC-03 | 1 | JUP-M2-GE-DW-SP00-BPE-26-00003-1A | X2 | 3 | 1 | VS-QPA-01 | 1 | JUP-M2-GE-DW-SP00-BPE-21-00001-2A | X125.1 | 3 | 1 | KAD10107 | 25,0 mm² | Included | 12A
VS-pCC-03-F-1202 | VS-pCC-03 | 1 | JUP-M2-GE-DW-SP00-BPE-26-00003-1A | X2 | 7 | 1 | VS-QPA-02 | 1 | JUP-M2-GE-DW-SP00-BPE-21-00002-2A | X125.1 | 3 | 2 | KAD10206 | 16,0 mm² | Included | 12A
VS-pCC-03-F-1202 | VS-pCC-03 | 1 | JUP-M2-GE-DW-SP00-BPE-26-00003-1A | X2 | 8 | 2 | VS-QPA-02 | 1 | JUP-M2-GE-DW-SP00-BPE-21-00002-2A | X125.1 | 4 | 2 | KAD10206 | 16,0 mm² | Included | 12A
VS-pCC-03-F-1203 | VS-pCC-03 | 1 | JUP-M2-GE-DW-SP00-BPE-26-00003-1A | X2 | 11 | 1 | VS-qLF-01 | 2 | JUP-M2-GE-DW-SP00-BPE-29-00001-2A | X125 | 3 | 2 | KAD10204 | 6,0 mm² | Included | 12A
VS-pCC-03-F-1203 | VS-pCC-03 | 1 | JUP-M2-GE-DW-SP00-BPE-26-00003-1A | X2 | 12 | 2 | VS-qLF-01 | 2 | JUP-M2-GE-DW-SP00-BPE-29-00001-2A | X125 | 4 | 2 | KAD10204 | 6,0 mm² | Included | 12A
VS-pCC-03-F-1204 | VS-pCC-03 | 1 | JUP-M2-GE-DW-SP00-BPE-26-00003-1A | X2 | 15 | 1 | VS-qLF-02 | 2 | JUP-M2-GE-DW-SP00-BPE-29-00002-2A | X125 | 3 | 2 | KAD10204 | 6,0 mm² | Included | 12A
VS-pCC-03-F-1204 | VS-pCC-03 | 1 | JUP-M2-GE-DW-SP00-BPE-26-00003-1A | X2 | 16 | 2 | VS-qLF-02 | 2 | JUP-M2-GE-DW-SP00-BPE-29-00002-2A | X125 | 4 | 2 | KAD10204 | 6,0 mm² | Included | 12A
VS-pCC-03-F-1206 | VS-pCC-03 | 1 | JUP-M2-GE-DW-SP00-BPE-26-00003-1A | X2 | 23 | 1 | q1V | 3 | 5605-2011-001-2 | 0 | 3 | 2 | KAD10205 | 10,0 mm² | Included | 12A
VS-pCC-03-F-1206 | VS-pCC-03 | 1 | JUP-M2-GE-DW-SP00-BPE-26-00003-1A | X2 | 24 | 2 | q1V | 3 | 5605-2011-001-2 | 0 | 4 | 2 | KAD10205 | 10,0 mm² | Included | 12A
VS-pCC-03-F-1207 | VS-pCC-03 | 1 | JUP-M2-GE-DW-SP00-BPE-26-00003-1A | X2 | 27 | 1 | q2V | 3 | 5605-2011-002-2 | 0 | 3 | 2 | KAD10205 | 10,0 mm² | Included | 12A
VS-pCC-03-F-1207 | VS-pCC-03 | 1 | JUP-M2-GE-DW-SP00-BPE-26-00003-1A | X2 | 28 | 2 | q2V | 3 | 5605-2011-002-2 | 0 | 4 | 2 | KAD10205 | 10,0 mm² | Included | 12A
VS-pCC-03-F-1208 | VS-pCC-03 | 1 | JUP-M2-GE-DW-SP00-BPE-26-00003-1A | X2 | 31 | 1 | VS-QGE-01 | 1 | JUP-M2-GE-DW-SP00-BPE-22-00011-4A | X1 | 3 | 2 | KAD10204 | 6,0 mm² | Included | 12A
VS-pCC-03-F-1208 | VS-pCC-03 | 1 | JUP-M2-GE-DW-SP00-BPE-26-00003-1A | X2 | 32 | 2 | VS-QGE-01 | 1 | JUP-M2-GE-DW-SP00-BPE-22-00011-4A | X1 | 4 | 2 | KAD10204 | 6,0 mm² | Included | 12A
VS-pCC-03-F-1209 | VS-pCC-03 | 1 | JUP-M2-GE-DW-SP00-BPE-26-00003-1A | X2 | 35 | 1 | USCA-GAE-3 | 1 | EXISTING EQUIPMENT | X | xx | 2 | KAD10204 | 6,0 mm² | Included | 12A
VS-pCC-03-F-1209 | VS-pCC-03 | 1 | JUP-M2-GE-DW-SP00-BPE-26-00003-1A | X2 | 36 | 2 | USCA-GAE-3 | 1 | EXISTING EQUIPMENT | X | xx | 2 | KAD10204 | 6,0 mm² | Included | 12A
VS-pCC-03-F-1210/N | VS-pCC-03 | 1 | JUP-M2-GE-DW-SP00-BPE-26-00003-1A | X2 | 40 | 1 | VS-UAC-01 | 1 | JUP-M2-SP-FD-SP01-AUT-10-00102-1A | X90 | 7 | 1 | KAD10107 | 25,0 mm² | Included | 12A
VS-pCC-03-F-1210/P | VS-pCC-03 | 1 | JUP-M2-GE-DW-SP00-BPE-26-00003-1A | X2 | 39 | 1 | VS-UAC-01 | 1 | JUP-M2-SP-FD-SP01-AUT-10-00102-1A | X90 | 5 | 1 | KAD10107 | 25,0 mm² | Included | 12A
VS-pCC-03-F-1211 | VS-pCC-03 | 1 | JUP-M2-GE-DW-SP00-BPE-26-00003-1A | X2 | 43 | 1 | VS-UAC-02 | 1 | JUP-M2-SP-FD-SP02-AUT-10-00102-2A | X90 | 5 | 2 | KAD10206 | 16,0 mm² | Included | 12A
VS-pCC-03-F-1211 | VS-pCC-03 | 1 | JUP-M2-GE-DW-SP00-BPE-26-00003-1A | X2 | 44 | 2 | VS-UAC-02 | 1 | JUP-M2-SP-FD-SP02-AUT-10-00102-2A | X90 | 7 | 2 | KAD10206 | 16,0 mm² | Included | 12A
VS-pCC-03-F-1213/N | VS-pCC-03 | 1 | JUP-M2-GE-DW-SP00-BPE-26-00003-1A | X2 | 52 | 1 | VS-PVS-01 | 1 | PENDING | X90 | 7 | 1 | KAD10108 | 35,0 mm² | Included | 12A
VS-pCC-03-F-1213/P | VS-pCC-03 | 1 | JUP-M2-GE-DW-SP00-BPE-26-00003-1A | X2 | 51 | 1 | VS-PVS-01 | 1 | PENDING | X90 | 5 | 1 | KAD10108 | 35,0 mm² | Included | 12A
VS-pCC-03-F-1214/N | VS-pCC-03 | 1 | JUP-M2-GE-DW-SP00-BPE-26-00003-1A | X2 | 56 | 1 | VS-PVS-03 | 1 | PENDING | X90 | 7 | 1 | KAD10107 | 25,0 mm² | Included | 12A
VS-pCC-03-F-1214/P | VS-pCC-03 | 1 | JUP-M2-GE-DW-SP00-BPE-26-00003-1A | X2 | 55 | 1 | VS-PVS-03 | 1 | PENDING | X90 | 5 | 1 | KAD10107 | 25,0 mm² | Included | 12A
VS-pCC-03-F-1215/N | VS-pCC-03 | 1 | JUP-M2-GE-DW-SP00-BPE-26-00003-1A | X2 | 60 | 1 | VF-PVF-01 | 1 | PENDING | X90 | 7 | 1 | KAD10107 | 25,0 mm² | Included | 12A
VS-pCC-03-F-1215/P | VS-pCC-03 | 1 | JUP-M2-GE-DW-SP00-BPE-26-00003-1A | X2 | 59 | 1 | VF-PVF-01 | 1 | PENDING | X90 | 5 | 1 | KAD10107 | 25,0 mm² | Included | 12A
VS-pCC-03-F-1216/N | VS-pCC-03 | 1 | JUP-M2-GE-DW-SP00-BPE-26-00003-1A | X2 | 64 | 1 | VF-PVF-03 | 1 | PENDING | X90 | 7 | 1 | KAD10107 | 25,0 mm² | Included | 12A
VS-pCC-03-F-1216/P | VS-pCC-03 | 1 | JUP-M2-GE-DW-SP00-BPE-26-00003-1A | X2 | 63 | 1 | VF-PVF-03 | 1 | PENDING | X90 | 5 | 1 | KAD10107 | 25,0 mm² | Included | 12A
VS-pCC-03-F-1217/N | VS-pCC-03 | 1 | JUP-M2-GE-DW-SP00-BPE-26-00003-1A | X2 | 68 | 1 | VF-PVF-05 | 1 | PENDING | X90 | 7 | 1 | KAD10107 | 25,0 mm² | Included | 12A
VS-pCC-03-F-1217/P | VS-pCC-03 | 1 | JUP-M2-GE-DW-SP00-BPE-26-00003-1A | X2 | 67 | 1 | VF-PVF-05 | 1 | PENDING | X90 | 5 | 1 | KAD10107 | 25,0 mm² | Included | 12A
VS-pCC-03-F-1218/N | VS-pCC-03 | 1 | JUP-M2-GE-DW-SP00-BPE-26-00003-1A | X2 | 72 | 1 | VF-PVF-07 | 1 | PENDING | X90 | 7 | 1 | KAD10107 | 25,0 mm² | Included | 12A
VS-pCC-03-F-1218/P | VS-pCC-03 | 1 | JUP-M2-GE-DW-SP00-BPE-26-00003-1A | X2 | 71 | 1 | VF-PVF-07 | 1 | PENDING | X90 | 5 | 1 | KAD10107 | 25,0 mm² | Included | 12A
VS-pCC-03-F-1219/N | VS-pCC-03 | 1 | JUP-M2-GE-DW-SP00-BPE-26-00003-1A | X2 | 76 | 1 | VF-PVF-10 | 1 | PENDING | X90 | 7 | 1 | KAD10107 | 25,0 mm² | Included | 12A
VS-pCC-03-F-1219/P | VS-pCC-03 | 1 | JUP-M2-GE-DW-SP00-BPE-26-00003-1A | X2 | 75 | 1 | VF-PVF-10 | 1 | PENDING | X90 | 5 | 1 | KAD10107 | 25,0 mm² | Included | 12A
VS-pCC-03-F-1220/N | VS-pCC-03 | 1 | JUP-M2-GE-DW-SP00-BPE-26-00003-1A | X2 | 80 | 1 | VF-PVF-13 | 1 | PENDING | X90 | 7 | 1 | KAD10107 | 25,0 mm² | Included | 12A
VS-pCC-03-F-1220/P | VS-pCC-03 | 1 | JUP-M2-GE-DW-SP00-BPE-26-00003-1A | X2 | 79 | 1 | VF-PVF-13 | 1 | PENDING | X90 | 5 | 1 | KAD10107 | 25,0 mm² | Included | 12A
VS-pCC-03-F-1221/N | VS-pCC-03 | 1 | JUP-M2-GE-DW-SP00-BPE-26-00003-1A | X2 | 84 | 1 | VF-PVF-16 | 1 | PENDING | X90 | 7 | 1 | KAD10107 | 25,0 mm² | Included | 12A
VS-pCC-03-F-1221/P | VS-pCC-03 | 1 | JUP-M2-GE-DW-SP00-BPE-26-00003-1A | X2 | 83 | 1 | VF-PVF-16 | 1 | PENDING | X90 | 5 | 1 | KAD10107 | 25,0 mm² | Included | 12A
VS-pCC-03-F-1222/N | VS-pCC-03 | 1 | JUP-M2-GE-DW-SP00-BPE-26-00003-1A | X2 | 88 | 1 | VF-PVF-19 | 1 | PENDING | X90 | 7 | 1 | KAD10107 | 25,0 mm² | Included | 12A
VS-pCC-03-F-1222/P | VS-pCC-03 | 1 | JUP-M2-GE-DW-SP00-BPE-26-00003-1A | X2 | 87 | 1 | VF-PVF-19 | 1 | PENDING | X90 | 5 | 1 | KAD10107 | 25,0 mm² | Included | 12A
VS-pCC-03-F-1223/N | VS-pCC-03 | 1 | JUP-M2-GE-DW-SP00-BPE-26-00003-1A | X2 | 92 | 1 | VF-PVF-23 | 1 | PENDING | X90 | 7 | 1 | KAD10107 | 25,0 mm² | Included | 12A
VS-pCC-03-F-1223/P | VS-pCC-03 | 1 | JUP-M2-GE-DW-SP00-BPE-26-00003-1A | X2 | 91 | 1 | VF-PVF-23 | 1 | PENDING | X90 | 5 | 1 | KAD10107 | 25,0 mm² | Included | 12A
VS-pCC-03-F-1224/N | VS-pCC-03 | 1 | JUP-M2-GE-DW-SP00-BPE-26-00003-1A | X2 | 96 | 1 | VF-PVF-27 | 1 | PENDING | X90 | 7 | 1 | KAD10108 | 35,0 mm² | Included | 12A
VS-pCC-03-F-1224/P | VS-pCC-03 | 1 | JUP-M2-GE-DW-SP00-BPE-26-00003-1A | X2 | 95 | 1 | VF-PVF-27 | 1 | PENDING | X90 | 5 | 1 | KAD10108 | 35,0 mm² | Included | 12A
VS-pCC-03-F-1225/N | VS-pCC-03 | 1 | JUP-M2-GE-DW-SP00-BPE-26-00003-1A | X2 | 100 | 1 | VF-PVF-31 | 1 | PENDING | X90 | 7 | 1 | KAD10109 | 50,0 mm² | Included | 12A
VS-pCC-03-F-1225/P | VS-pCC-03 | 1 | JUP-M2-GE-DW-SP00-BPE-26-00003-1A | X2 | 99 | 1 | VF-PVF-31 | 1 | PENDING | X90 | 5 | 1 | KAD10109 | 50,0 mm² | Included | 12A
VS-pCC-03-F-1226/N | VS-pCC-03 | 1 | JUP-M2-GE-DW-SP00-BPE-26-00003-1A | X2 | 104 | 1 | VF-PVF-35 | 1 | PENDING | X90 | 7 | 1 | KAD10108 | 35,0 mm² | Included | 12A
VS-pCC-03-F-1226/P | VS-pCC-03 | 1 | JUP-M2-GE-DW-SP00-BPE-26-00003-1A | X2 | 103 | 1 | VF-PVF-35 | 1 | PENDING | X90 | 5 | 1 | KAD10108 | 35,0 mm² | Included | 12A
VS-pCC-03-F-1227/N | VS-pCC-03 | 1 | JUP-M2-GE-DW-SP00-BPE-26-00003-1A | X2 | 108 | 1 | VF-PVF-A01 | 1 | JUP-M2-SP-FD-SP01-AUT-10-00311-0B | X90 | 7 | 1 | KAD10107 | 25,0 mm² | Included | 12A
VS-pCC-03-F-1227/P | VS-pCC-03 | 1 | JUP-M2-GE-DW-SP00-BPE-26-00003-1A | X2 | 107 | 1 | VF-PVF-A01 | 1 | JUP-M2-SP-FD-SP01-AUT-10-00311-0B | X90 | 5 | 1 | KAD10107 | 25,0 mm² | Included | 12A
VS-pCC-03-F-1228/N | VS-pCC-03 | 1 | JUP-M2-GE-DW-SP00-BPE-26-00003-1A | X2 | 112 | 1 | VF-PVF-A04 | 1 | JUP-M2-SP-FD-SP02-AUT-10-00321-1A | X90 | 7 | 1 | KAD10107 | 25,0 mm² | Included | 12A
VS-pCC-03-F-1228/P | VS-pCC-03 | 1 | JUP-M2-GE-DW-SP00-BPE-26-00003-1A | X2 | 111 | 1 | VF-PVF-A04 | 1 | JUP-M2-SP-FD-SP02-AUT-10-00321-1A | X90 | 5 | 1 | KAD10107 | 25,0 mm² | Included | 12A
VS-pCC-03-F-1229 | VS-pCC-03 | 1 | JUP-M2-GE-DW-SP00-BPE-26-00003-1A | X2 | 115 | 1 | VS-PSD-A | 1 | JUP-M2-HB-DW-SP00-BPM-45-00002-2A | X1 | 5 | 2 | KAD10205 | 10,0 mm² | Included | 12A
VS-pCC-03-F-1229 | VS-pCC-03 | 1 | JUP-M2-GE-DW-SP00-BPE-26-00003-1A | X2 | 116 | 2 | VS-PSD-A | 1 | JUP-M2-HB-DW-SP00-BPM-45-00002-2A | X1 | 7 | 2 | KAD10205 | 10,0 mm² | Included | 12A
VS-pCC-03-F-1230 | VS-pCC-03 | 1 | JUP-M2-GE-DW-SP00-BPE-26-00003-1A | X2 | 119 | 1 | VS-PSD-B | 1 | JUP-M2-HB-DW-SP00-BPM-45-00006-1A | X1 | 5 | 2 | KAD10205 | 10,0 mm² | Included | 12A
VS-pCC-03-F-1230 | VS-pCC-03 | 1 | JUP-M2-GE-DW-SP00-BPE-26-00003-1A | X2 | 120 | 2 | VS-PSD-B | 1 | JUP-M2-HB-DW-SP00-BPM-45-00006-1A | X1 | 7 | 2 | KAD10205 | 10,0 mm² | Included | 12A
CF-QPA-01-C-2001 | CF-QPA-01 | 2 | JUP-M2-GE-DW-PH00-BPE-21-00001-4A | X1 | 7 | 1 | UAC1 | 1 | 3BBR200088D1010-C | X1 | 21 | 2 | KDP00202 | 2,5 mm² | Included | 9A
CF-QPA-01-C-2001 | CF-QPA-01 | 2 | JUP-M2-GE-DW-PH00-BPE-21-00001-4A | X1 | 8 | 2 | UAC1 | 1 | 3BBR200088D1010-C | X1 | 22 | 2 | KDP00202 | 2,5 mm² | Included | 9A
CF-QPA-01-C-2001 | CF-QPA-01 | 2 | JUP-M2-GE-DW-PH00-BPE-21-00001-4A |  |  | SH | UAC1 | 1 | 3BBR200088D1010-C |  |  | 2 | KDP00202 | 2,5 mm² | Included | 9A
CF-QPA-01-C-2002 | CF-QPA-01 | 2 | JUP-M2-GE-DW-PH00-BPE-21-00001-4A | X1 | 15 | 1 | UAC1 | 1 | 3BBR200088D1010-C | X1 | 23 | 2 | KDP00202 | 2,5 mm² | Included | 9A
CF-QPA-01-C-2002 | CF-QPA-01 | 2 | JUP-M2-GE-DW-PH00-BPE-21-00001-4A | X1 | 80 | 2 | UAC1 | 1 | 3BBR200088D1010-C | X1 | 24 | 2 | KDP00202 | 2,5 mm² | Included | 9A
CF-QPA-01-C-2002 | CF-QPA-01 | 2 | JUP-M2-GE-DW-PH00-BPE-21-00001-4A |  |  | SH | UAC1 | 1 | 3BBR200088D1010-C |  |  | 2 | KDP00202 | 2,5 mm² | Included | 9A
CF-QPA-01-C-2003 | CF-QPA-01 | 2 | JUP-M2-GE-DW-PH00-BPE-21-00001-4A | X52.01 | 20 | 1 | UAC1 | 1 | 3BBR200088D1010-C | X1 | 34 | 3 | KDP00300 | 1,0 mm² | Included | 9A
CF-QPA-01-C-2003 | CF-QPA-01 | 2 | JUP-M2-GE-DW-PH00-BPE-21-00001-4A |  |  | 2 | UAC1 | 1 | 3BBR200088D1010-C |  |  | 3 | KDP00300 | 1,0 mm² | Included | 9A
CF-QPA-01-C-2003 | CF-QPA-01 | 2 | JUP-M2-GE-DW-PH00-BPE-21-00001-4A |  |  | 3 | UAC1 | 1 | 3BBR200088D1010-C |  |  | 3 | KDP00300 | 1,0 mm² | Included | 9A
CF-QPA-01-C-2003 | CF-QPA-01 | 2 | JUP-M2-GE-DW-PH00-BPE-21-00001-4A |  |  | SH | UAC1 | 1 | 3BBR200088D1010-C |  |  | 3 | KDP00300 | 1,0 mm² | Included | 9A
CF-QPA-01-C-2004 | CF-QPA-01 | 2 | JUP-M2-GE-DW-PH00-BPE-21-00001-4A | X1 | 112 | 1 | UAC1 | 2 | 3BBR200088D1010-C | XED | 372 | 3 | KDP00300 | 1,0 mm² | Included | 9A
CF-QPA-01-C-2004 | CF-QPA-01 | 2 | JUP-M2-GE-DW-PH00-BPE-21-00001-4A | X1 | 113 | 2 | UAC1 | 2 | 3BBR200088D1010-C | XED | 371 | 3 | KDP00300 | 1,0 mm² | Included | 9A
CF-QPA-01-C-2004 | CF-QPA-01 | 2 | JUP-M2-GE-DW-PH00-BPE-21-00001-4A |  |  | 3 | UAC1 | 2 | 3BBR200088D1010-C |  |  | 3 | KDP00300 | 1,0 mm² | Included | 9A
CF-QPA-01-C-2004 | CF-QPA-01 | 2 | JUP-M2-GE-DW-PH00-BPE-21-00001-4A |  |  | SH | UAC1 | 2 | 3BBR200088D1010-C |  |  | 3 | KDP00300 | 1,0 mm² | Included | 9A
CF-QPA-01-C-2005 | CF-QPA-01 | 2 | JUP-M2-GE-DW-PH00-BPE-21-00001-4A | X1 | 114 | 1 | UAC1 | 2 | 3BBR200088D1010-C | XED | 369 | 3 | KDP00300 | 1,0 mm² | Included | 9A
CF-QPA-01-C-2005 | CF-QPA-01 | 2 | JUP-M2-GE-DW-PH00-BPE-21-00001-4A | X1 | 115 | 2 | UAC1 | 2 | 3BBR200088D1010-C | XED | 370 | 3 | KDP00300 | 1,0 mm² | Included | 9A
CF-QPA-01-C-2005 | CF-QPA-01 | 2 | JUP-M2-GE-DW-PH00-BPE-21-00001-4A |  |  | 3 | UAC1 | 2 | 3BBR200088D1010-C |  |  | 3 | KDP00300 | 1,0 mm² | Included | 9A
CF-QPA-01-C-2005 | CF-QPA-01 | 2 | JUP-M2-GE-DW-PH00-BPE-21-00001-4A |  |  | SH | UAC1 | 2 | 3BBR200088D1010-C |  |  | 3 | KDP00300 | 1,0 mm² | Included | 9A
CF-QPA-01-C-2006 | CF-QPA-01 | 2 | JUP-M2-GE-DW-PH00-BPE-21-00001-4A | X1 | 130 | 1 | UAC1 | 2 | 3BBR200088D1010-C | XED | 373 | 3 | KDP00300 | 1,0 mm² | Included | 9A
CF-QPA-01-C-2006 | CF-QPA-01 | 2 | JUP-M2-GE-DW-PH00-BPE-21-00001-4A | X1 | 131 | 2 | UAC1 | 2 | 3BBR200088D1010-C | XED | 374 | 3 | KDP00300 | 1,0 mm² | Included | 9A
CF-QPA-01-C-2006 | CF-QPA-01 | 2 | JUP-M2-GE-DW-PH00-BPE-21-00001-4A |  |  | 3 | UAC1 | 2 | 3BBR200088D1010-C |  |  | 3 | KDP00300 | 1,0 mm² | Included | 9A
CF-QPA-01-C-2006 | CF-QPA-01 | 2 | JUP-M2-GE-DW-PH00-BPE-21-00001-4A |  |  | SH | UAC1 | 2 | 3BBR200088D1010-C |  |  | 3 | KDP00300 | 1,0 mm² | Included | 9A
CF-QPA-01-C-2007 | CF-QPA-01 | 2 | JUP-M2-GE-DW-PH00-BPE-21-00001-4A | X1 | 5 | 1 | QEX | 2 | 3BBR200124D1401-0 | XR | 10 | 2 | KDP00202 | 2,5 mm² | Included | 9A
CF-QPA-01-C-2007 | CF-QPA-01 | 2 | JUP-M2-GE-DW-PH00-BPE-21-00001-4A | X1 | 6 | 2 | QEX | 2 | 3BBR200124D1401-0 | XR | 11 | 2 | KDP00202 | 2,5 mm² | Included | 9A
CF-QPA-01-C-2007 | CF-QPA-01 | 2 | JUP-M2-GE-DW-PH00-BPE-21-00001-4A |  |  | SH | QEX | 2 | 3BBR200124D1401-0 |  |  | 2 | KDP00202 | 2,5 mm² | Included | 9A
CF-QPA-01-C-2008 | CF-QPA-01 | 2 | JUP-M2-GE-DW-PH00-BPE-21-00001-4A | X1 | 43 | 1 | QEX | 2 | 3BBR200124D1401-0 | XR | 29 | 2 | KDP00202 | 2,5 mm² | Included | 9A
CF-QPA-01-C-2008 | CF-QPA-01 | 2 | JUP-M2-GE-DW-PH00-BPE-21-00001-4A | X1 | 44 | 2 | QEX | 2 | 3BBR200124D1401-0 | XR | 30 | 2 | KDP00202 | 2,5 mm² | Included | 9A
CF-QPA-01-C-2008 | CF-QPA-01 | 2 | JUP-M2-GE-DW-PH00-BPE-21-00001-4A |  |  | SH | QEX | 2 | 3BBR200124D1401-0 |  |  | 2 | KDP00202 | 2,5 mm² | Included | 9A
CF-QPA-01-C-2009 | CF-QPA-01 | 2 | JUP-M2-GE-DW-PH00-BPE-21-00001-4A | X52.01 | 18 | 1 | QEX | 2 | 3BBR200124D1401-0 | XC | 6 | 2 | KDP00202 | 2,5 mm² | Included | 9A
CF-QPA-01-C-2009 | CF-QPA-01 | 2 | JUP-M2-GE-DW-PH00-BPE-21-00001-4A | X52.01 | 19 | 2 | QEX | 2 | 3BBR200124D1401-0 | XC | 5 | 2 | KDP00202 | 2,5 mm² | Included | 9A
CF-QPA-01-C-2009 | CF-QPA-01 | 2 | JUP-M2-GE-DW-PH00-BPE-21-00001-4A |  |  | SH | QEX | 2 | 3BBR200124D1401-0 |  |  | 2 | KDP00202 | 2,5 mm² | Included | 9A
CF-QPA-01-C-2010 | CF-QPA-01 | 4 | JUP-M2-GE-DW-PH00-BPE-21-00001-4A | X52.11 | 36 | 1 | UAC1 | 2 | 3BBR200088D1010-C | XED | 408 | 3 | KDP00300 | 1,0 mm² | Included | 9A
CF-QPA-01-C-2010 | CF-QPA-01 | 4 | JUP-M2-GE-DW-PH00-BPE-21-00001-4A | X52.11 | 37 | 2 | UAC1 | 2 | 3BBR200088D1010-C | XED | 407 | 3 | KDP00300 | 1,0 mm² | Included | 9A
CF-QPA-01-C-2010 | CF-QPA-01 | 4 | JUP-M2-GE-DW-PH00-BPE-21-00001-4A |  |  | 3 | UAC1 | 2 | 3BBR200088D1010-C |  |  | 3 | KDP00300 | 1,0 mm² | Included | 9A
CF-QPA-01-C-2010 | CF-QPA-01 | 4 | JUP-M2-GE-DW-PH00-BPE-21-00001-4A |  |  | SH | UAC1 | 2 | 3BBR200088D1010-C |  |  | 3 | KDP00300 | 1,0 mm² | Included | 9A
CF-QPA-01-C-2011 | CF-QPA-01 | 4 | JUP-M2-GE-DW-PH00-BPE-21-00001-4A | X52.11 | 24 | 1 | UAC1 | 2 | 3BBR200088D1010-C | XED | 406 | 3 | KDP00300 | 1,0 mm² | Included | 9A
CF-QPA-01-C-2011 | CF-QPA-01 | 4 | JUP-M2-GE-DW-PH00-BPE-21-00001-4A | X52.11 | 25 | 2 | UAC1 | 2 | 3BBR200088D1010-C | XED | 405 | 3 | KDP00300 | 1,0 mm² | Included | 9A
CF-QPA-01-C-2011 | CF-QPA-01 | 4 | JUP-M2-GE-DW-PH00-BPE-21-00001-4A |  |  | 3 | UAC1 | 2 | 3BBR200088D1010-C |  |  | 3 | KDP00300 | 1,0 mm² | Included | 9A
CF-QPA-01-C-2011 | CF-QPA-01 | 4 | JUP-M2-GE-DW-PH00-BPE-21-00001-4A |  |  | SH | UAC1 | 2 | 3BBR200088D1010-C |  |  | 3 | KDP00300 | 1,0 mm² | Included | 9A
CF-QPA-01-C-2012 | CF-QPA-01 | 5 | JUP-M2-GE-DW-PH00-BPE-21-00001-4A | X52.12 | 36 | 1 | UAC1 | 2 | 3BBR200088D1010-C | XED | 412 | 3 | KDP00300 | 1,0 mm² | Included | 9A
CF-QPA-01-C-2012 | CF-QPA-01 | 5 | JUP-M2-GE-DW-PH00-BPE-21-00001-4A | X52.12 | 37 | 2 | UAC1 | 2 | 3BBR200088D1010-C | XED | 411 | 3 | KDP00300 | 1,0 mm² | Included | 9A
CF-QPA-01-C-2012 | CF-QPA-01 | 5 | JUP-M2-GE-DW-PH00-BPE-21-00001-4A |  |  | 3 | UAC1 | 2 | 3BBR200088D1010-C |  |  | 3 | KDP00300 | 1,0 mm² | Included | 9A
CF-QPA-01-C-2012 | CF-QPA-01 | 5 | JUP-M2-GE-DW-PH00-BPE-21-00001-4A |  |  | SH | UAC1 | 2 | 3BBR200088D1010-C |  |  | 3 | KDP00300 | 1,0 mm² | Included | 9A
CF-QPA-01-C-2013 | CF-QPA-01 | 5 | JUP-M2-GE-DW-PH00-BPE-21-00001-4A | X52.12 | 24 | 1 | UAC1 | 2 | 3BBR200088D1010-C | XED | 410 | 3 | KDP00300 | 1,0 mm² | Included | 9A
CF-QPA-01-C-2013 | CF-QPA-01 | 5 | JUP-M2-GE-DW-PH00-BPE-21-00001-4A | X52.12 | 25 | 2 | UAC1 | 2 | 3BBR200088D1010-C | XED | 409 | 3 | KDP00300 | 1,0 mm² | Included | 9A
CF-QPA-01-C-2013 | CF-QPA-01 | 5 | JUP-M2-GE-DW-PH00-BPE-21-00001-4A |  |  | 3 | UAC1 | 2 | 3BBR200088D1010-C |  |  | 3 | KDP00300 | 1,0 mm² | Included | 9A
CF-QPA-01-C-2013 | CF-QPA-01 | 5 | JUP-M2-GE-DW-PH00-BPE-21-00001-4A |  |  | SH | UAC1 | 2 | 3BBR200088D1010-C |  |  | 3 | KDP00300 | 1,0 mm² | Included | 9A
CF-QPA-01-C-2014 | CF-QPA-01 | 6 | JUP-M2-GE-DW-PH00-BPE-21-00001-4A | X52.13 | 36 | 1 | UAC1 | 2 | 3BBR200088D1010-C | XED | 420 | 3 | KDP00300 | 1,0 mm² | Included | 9A
CF-QPA-01-C-2014 | CF-QPA-01 | 6 | JUP-M2-GE-DW-PH00-BPE-21-00001-4A | X52.13 | 37 | 2 | UAC1 | 2 | 3BBR200088D1010-C | XED | 419 | 3 | KDP00300 | 1,0 mm² | Included | 9A
CF-QPA-01-C-2014 | CF-QPA-01 | 6 | JUP-M2-GE-DW-PH00-BPE-21-00001-4A |  |  | 3 | UAC1 | 2 | 3BBR200088D1010-C |  |  | 3 | KDP00300 | 1,0 mm² | Included | 9A
CF-QPA-01-C-2014 | CF-QPA-01 | 6 | JUP-M2-GE-DW-PH00-BPE-21-00001-4A |  |  | SH | UAC1 | 2 | 3BBR200088D1010-C |  |  | 3 | KDP00300 | 1,0 mm² | Included | 9A
CF-QPA-01-C-2015 | CF-QPA-01 | 6 | JUP-M2-GE-DW-PH00-BPE-21-00001-4A | X52.13 | 24 | 1 | UAC1 | 2 | 3BBR200088D1010-C | XED | 418 | 3 | KDP00300 | 1,0 mm² | Included | 9A
CF-QPA-01-C-2015 | CF-QPA-01 | 6 | JUP-M2-GE-DW-PH00-BPE-21-00001-4A | X52.13 | 25 | 2 | UAC1 | 2 | 3BBR200088D1010-C | XED | 417 | 3 | KDP00300 | 1,0 mm² | Included | 9A
CF-QPA-01-C-2015 | CF-QPA-01 | 6 | JUP-M2-GE-DW-PH00-BPE-21-00001-4A |  |  | 3 | UAC1 | 2 | 3BBR200088D1010-C |  |  | 3 | KDP00300 | 1,0 mm² | Included | 9A
CF-QPA-01-C-2015 | CF-QPA-01 | 6 | JUP-M2-GE-DW-PH00-BPE-21-00001-4A |  |  | SH | UAC1 | 2 | 3BBR200088D1010-C |  |  | 3 | KDP00300 | 1,0 mm² | Included | 9A
CF-QPA-01-C-2016 | CF-QPA-01 | 7 | JUP-M2-GE-DW-PH00-BPE-21-00001-4A | X52.14 | 36 | 1 | UAC1 | 2 | 3BBR200088D1010-C | XED | 388 | 3 | KDP00300 | 1,0 mm² | Included | 9A
CF-QPA-01-C-2016 | CF-QPA-01 | 7 | JUP-M2-GE-DW-PH00-BPE-21-00001-4A | X52.14 | 37 | 2 | UAC1 | 2 | 3BBR200088D1010-C | XED | 387 | 3 | KDP00300 | 1,0 mm² | Included | 9A
CF-QPA-01-C-2016 | CF-QPA-01 | 7 | JUP-M2-GE-DW-PH00-BPE-21-00001-4A |  |  | 3 | UAC1 | 2 | 3BBR200088D1010-C |  |  | 3 | KDP00300 | 1,0 mm² | Included | 9A
CF-QPA-01-C-2016 | CF-QPA-01 | 7 | JUP-M2-GE-DW-PH00-BPE-21-00001-4A |  |  | SH | UAC1 | 2 | 3BBR200088D1010-C |  |  | 3 | KDP00300 | 1,0 mm² | Included | 9A
CF-QPA-01-C-2017 | CF-QPA-01 | 7 | JUP-M2-GE-DW-PH00-BPE-21-00001-4A | X52.14 | 24 | 1 | UAC1 | 2 | 3BBR200088D1010-C | XED | 386 | 3 | KDP00300 | 1,0 mm² | Included | 9A
CF-QPA-01-C-2017 | CF-QPA-01 | 7 | JUP-M2-GE-DW-PH00-BPE-21-00001-4A | X52.14 | 25 | 2 | UAC1 | 2 | 3BBR200088D1010-C | XED | 385 | 3 | KDP00300 | 1,0 mm² | Included | 9A
CF-QPA-01-C-2017 | CF-QPA-01 | 7 | JUP-M2-GE-DW-PH00-BPE-21-00001-4A |  |  | 3 | UAC1 | 2 | 3BBR200088D1010-C |  |  | 3 | KDP00300 | 1,0 mm² | Included | 9A
CF-QPA-01-C-2017 | CF-QPA-01 | 7 | JUP-M2-GE-DW-PH00-BPE-21-00001-4A |  |  | SH | UAC1 | 2 | 3BBR200088D1010-C |  |  | 3 | KDP00300 | 1,0 mm² | Included | 9A
CF-QPA-01-C-2018 | CF-QPA-01 | 8 | JUP-M2-GE-DW-PH00-BPE-21-00001-4A | X7 | 11 | 1 | UAC1 | 1 | 3BBR200088D1010-C | X1 | 25 | 2 | KDP00202 | 2,5 mm² | Included | 9A
CF-QPA-01-C-2018 | CF-QPA-01 | 8 | JUP-M2-GE-DW-PH00-BPE-21-00001-4A | X7 | 12 | 2 | UAC1 | 1 | 3BBR200088D1010-C | X1 | 26 | 2 | KDP00202 | 2,5 mm² | Included | 9A
CF-QPA-01-C-2018 | CF-QPA-01 | 8 | JUP-M2-GE-DW-PH00-BPE-21-00001-4A |  |  | SH | UAC1 | 1 | 3BBR200088D1010-C |  |  | 2 | KDP00202 | 2,5 mm² | Included | 9A
CF-QPA-01-C-2019 | CF-QPA-01 | 8 | JUP-M2-GE-DW-PH00-BPE-21-00001-4A | X7 | 15 | 1 | UAC1 | 1 | 3BBR200088D1010-C | X1 | 28 | 2 | KDP00202 | 2,5 mm² | Included | 9A
CF-QPA-01-C-2019 | CF-QPA-01 | 8 | JUP-M2-GE-DW-PH00-BPE-21-00001-4A | X7 | 61 | 2 | UAC1 | 1 | 3BBR200088D1010-C | X1 | 27 | 2 | KDP00202 | 2,5 mm² | Included | 9A
CF-QPA-01-C-2019 | CF-QPA-01 | 8 | JUP-M2-GE-DW-PH00-BPE-21-00001-4A |  |  | SH | UAC1 | 1 | 3BBR200088D1010-C |  |  | 2 | KDP00202 | 2,5 mm² | Included | 9A
CF-QPA-01-C-2020 | CF-QPA-01 | 8 | JUP-M2-GE-DW-PH00-BPE-21-00001-4A | X52.02 | 20 | 1 | UAC1 | 1 | 3BBR200088D1010-C | X1 | 36 | 3 | KDP00300 | 1,0 mm² | Included | 9A
CF-QPA-01-C-2020 | CF-QPA-01 | 8 | JUP-M2-GE-DW-PH00-BPE-21-00001-4A | X52.02 | 21 | 2 | UAC1 | 1 | 3BBR200088D1010-C | X1 | 35 | 3 | KDP00300 | 1,0 mm² | Included | 9A
CF-QPA-01-C-2020 | CF-QPA-01 | 8 | JUP-M2-GE-DW-PH00-BPE-21-00001-4A |  |  | 3 | UAC1 | 1 | 3BBR200088D1010-C |  |  | 3 | KDP00300 | 1,0 mm² | Included | 9A
CF-QPA-01-C-2020 | CF-QPA-01 | 8 | JUP-M2-GE-DW-PH00-BPE-21-00001-4A |  |  | SH | UAC1 | 1 | 3BBR200088D1010-C |  |  | 3 | KDP00300 | 1,0 mm² | Included | 9A
CF-QPA-01-C-2021 | CF-QPA-01 | 8 | JUP-M2-GE-DW-PH00-BPE-21-00001-4A | X7 | 101 | 1 | UAC1 | 2 | 3BBR200088D1010-C | XED | 363 | 3 | KDP00300 | 1,0 mm² | Included | 9A
CF-QPA-01-C-2021 | CF-QPA-01 | 8 | JUP-M2-GE-DW-PH00-BPE-21-00001-4A | X7 | 102 | 2 | UAC1 | 2 | 3BBR200088D1010-C | XED | 364 | 3 | KDP00300 | 1,0 mm² | Included | 9A
CF-QPA-01-C-2021 | CF-QPA-01 | 8 | JUP-M2-GE-DW-PH00-BPE-21-00001-4A |  |  | 3 | UAC1 | 2 | 3BBR200088D1010-C |  |  | 3 | KDP00300 | 1,0 mm² | Included | 9A
CF-QPA-01-C-2021 | CF-QPA-01 | 8 | JUP-M2-GE-DW-PH00-BPE-21-00001-4A |  |  | SH | UAC1 | 2 | 3BBR200088D1010-C |  |  | 3 | KDP00300 | 1,0 mm² | Included | 9A
CF-QPA-01-C-2022 | CF-QPA-01 | 8 | JUP-M2-GE-DW-PH00-BPE-21-00001-4A | X7 | 103 | 1 | UAC1 | 2 | 3BBR200088D1010-C | XED | 361 | 3 | KDP00300 | 1,0 mm² | Included | 9A
CF-QPA-01-C-2022 | CF-QPA-01 | 8 | JUP-M2-GE-DW-PH00-BPE-21-00001-4A | X7 | 104 | 2 | UAC1 | 2 | 3BBR200088D1010-C | XED | 362 | 3 | KDP00300 | 1,0 mm² | Included | 9A
CF-QPA-01-C-2022 | CF-QPA-01 | 8 | JUP-M2-GE-DW-PH00-BPE-21-00001-4A |  |  | 3 | UAC1 | 2 | 3BBR200088D1010-C |  |  | 3 | KDP00300 | 1,0 mm² | Included | 9A
CF-QPA-01-C-2022 | CF-QPA-01 | 8 | JUP-M2-GE-DW-PH00-BPE-21-00001-4A |  |  | SH | UAC1 | 2 | 3BBR200088D1010-C |  |  | 3 | KDP00300 | 1,0 mm² | Included | 9A
CF-QPA-01-C-2023 | CF-QPA-01 | 8 | JUP-M2-GE-DW-PH00-BPE-21-00001-4A | X7 | 105 | 1 | UAC1 | 2 | 3BBR200088D1010-C | XED | 365 | 3 | KDP00300 | 1,0 mm² | Included | 9A
CF-QPA-01-C-2023 | CF-QPA-01 | 8 | JUP-M2-GE-DW-PH00-BPE-21-00001-4A | X7 | 106 | 2 | UAC1 | 2 | 3BBR200088D1010-C | XED | 366 | 3 | KDP00300 | 1,0 mm² | Included | 9A
CF-QPA-01-C-2023 | CF-QPA-01 | 8 | JUP-M2-GE-DW-PH00-BPE-21-00001-4A |  |  | 3 | UAC1 | 2 | 3BBR200088D1010-C |  |  | 3 | KDP00300 | 1,0 mm² | Included | 9A
CF-QPA-01-C-2023 | CF-QPA-01 | 8 | JUP-M2-GE-DW-PH00-BPE-21-00001-4A |  |  | SH | UAC1 | 2 | 3BBR200088D1010-C |  |  | 3 | KDP00300 | 1,0 mm² | Included | 9A
CF-QPA-01-C-2024 | CF-QPA-01 | 8 | JUP-M2-GE-DW-PH00-BPE-21-00001-4A | X7 | 9 | 1 | QSE-1 | 1 | EXISTING EQUIPMENT | X | xx | 2 | KDP00202 | 2,5 mm² | Included | 9A
CF-QPA-01-C-2024 | CF-QPA-01 | 8 | JUP-M2-GE-DW-PH00-BPE-21-00001-4A | X7 | 10 | 2 | QSE-1 | 1 | EXISTING EQUIPMENT | X | xx | 2 | KDP00202 | 2,5 mm² | Included | 9A
CF-QPA-01-C-2024 | CF-QPA-01 | 8 | JUP-M2-GE-DW-PH00-BPE-21-00001-4A |  |  | SH | QSE-1 | 1 | EXISTING EQUIPMENT |  |  | 2 | KDP00202 | 2,5 mm² | Included | 9A
CF-QPA-01-C-2025 | CF-QPA-01 | 9 | JUP-M2-GE-DW-PH00-BPE-21-00001-4A | X8 | 65 | 1 | UAC1 | 1 | 3BBR200088D1010-C | X1 | 20 | 2 | KDP00202 | 2,5 mm² | Included | 9A
CF-QPA-01-C-2025 | CF-QPA-01 | 9 | JUP-M2-GE-DW-PH00-BPE-21-00001-4A | X8 | 66 | 2 | UAC1 | 1 | 3BBR200088D1010-C | X1 | 19 | 2 | KDP00202 | 2,5 mm² | Included | 9A
CF-QPA-01-C-2025 | CF-QPA-01 | 9 | JUP-M2-GE-DW-PH00-BPE-21-00001-4A |  |  | SH | UAC1 | 1 | 3BBR200088D1010-C |  |  | 2 | KDP00202 | 2,5 mm² | Included | 9A
CF-QPA-01-C-2026 | CF-QPA-01 | 9 | JUP-M2-GE-DW-PH00-BPE-21-00001-4A | X24.01CB | 26 | 1 | UAC1 | 1 | 3BBR200088D1010-C | X1 | 31 | 3 | KDP00300 | 1,0 mm² | Included | 9A
CF-QPA-01-C-2026 | CF-QPA-01 | 9 | JUP-M2-GE-DW-PH00-BPE-21-00001-4A | X24.01CB | 27 | 2 | UAC1 | 1 | 3BBR200088D1010-C | X1 | 32 | 3 | KDP00300 | 1,0 mm² | Included | 9A
CF-QPA-01-C-2026 | CF-QPA-01 | 9 | JUP-M2-GE-DW-PH00-BPE-21-00001-4A |  |  | 3 | UAC1 | 1 | 3BBR200088D1010-C |  |  | 3 | KDP00300 | 1,0 mm² | Included | 9A
CF-QPA-01-C-2026 | CF-QPA-01 | 9 | JUP-M2-GE-DW-PH00-BPE-21-00001-4A |  |  | SH | UAC1 | 1 | 3BBR200088D1010-C |  |  | 3 | KDP00300 | 1,0 mm² | Included | 9A
CF-QPA-01-C-2027 | CF-QPA-01 | 9 | JUP-M2-GE-DW-PH00-BPE-21-00001-4A | X8 | 1 | 1 | UAC1 | 2 | 3BBR200088D1010-C | XED | 379 | 3 | KDP00300 | 1,0 mm² | Included | 9A
CF-QPA-01-C-2027 | CF-QPA-01 | 9 | JUP-M2-GE-DW-PH00-BPE-21-00001-4A | X8 | 2 | 2 | UAC1 | 2 | 3BBR200088D1010-C | XED | 380 | 3 | KDP00300 | 1,0 mm² | Included | 9A
CF-QPA-01-C-2027 | CF-QPA-01 | 9 | JUP-M2-GE-DW-PH00-BPE-21-00001-4A |  |  | 3 | UAC1 | 2 | 3BBR200088D1010-C |  |  | 3 | KDP00300 | 1,0 mm² | Included | 9A
CF-QPA-01-C-2027 | CF-QPA-01 | 9 | JUP-M2-GE-DW-PH00-BPE-21-00001-4A |  |  | SH | UAC1 | 2 | 3BBR200088D1010-C |  |  | 3 | KDP00300 | 1,0 mm² | Included | 9A
CF-QPA-01-C-2028 | CF-QPA-01 | 9 | JUP-M2-GE-DW-PH00-BPE-21-00001-4A | X8 | 3 | 1 | UAC1 | 2 | 3BBR200088D1010-C | XED | 377 | 3 | KDP00300 | 1,0 mm² | Included | 9A
CF-QPA-01-C-2028 | CF-QPA-01 | 9 | JUP-M2-GE-DW-PH00-BPE-21-00001-4A | X8 | 4 | 2 | UAC1 | 2 | 3BBR200088D1010-C | XED | 378 | 3 | KDP00300 | 1,0 mm² | Included | 9A
CF-QPA-01-C-2028 | CF-QPA-01 | 9 | JUP-M2-GE-DW-PH00-BPE-21-00001-4A |  |  | 3 | UAC1 | 2 | 3BBR200088D1010-C |  |  | 3 | KDP00300 | 1,0 mm² | Included | 9A
CF-QPA-01-C-2028 | CF-QPA-01 | 9 | JUP-M2-GE-DW-PH00-BPE-21-00001-4A |  |  | SH | UAC1 | 2 | 3BBR200088D1010-C |  |  | 3 | KDP00300 | 1,0 mm² | Included | 9A
CF-QPA-01-C-2029 | CF-QPA-01 | 11 | JUP-M2-GE-DW-PH00-BPE-21-00001-4A | X52.19 | 36 | 1 | UAC1 | 2 | 3BBR200088D1010-C | XED | 424 | 3 | KDP00300 | 1,0 mm² | Included | 9A
CF-QPA-01-C-2029 | CF-QPA-01 | 11 | JUP-M2-GE-DW-PH00-BPE-21-00001-4A | X52.19 | 37 | 2 | UAC1 | 2 | 3BBR200088D1010-C | XED | 423 | 3 | KDP00300 | 1,0 mm² | Included | 9A
CF-QPA-01-C-2029 | CF-QPA-01 | 11 | JUP-M2-GE-DW-PH00-BPE-21-00001-4A |  |  | 3 | UAC1 | 2 | 3BBR200088D1010-C |  |  | 3 | KDP00300 | 1,0 mm² | Included | 9A
CF-QPA-01-C-2029 | CF-QPA-01 | 11 | JUP-M2-GE-DW-PH00-BPE-21-00001-4A |  |  | SH | UAC1 | 2 | 3BBR200088D1010-C |  |  | 3 | KDP00300 | 1,0 mm² | Included | 9A
CF-QPA-01-C-2030 | CF-QPA-01 | 11 | JUP-M2-GE-DW-PH00-BPE-21-00001-4A | X52.19 | 24 | 1 | UAC1 | 2 | 3BBR200088D1010-C | XED | 422 | 3 | KDP00300 | 1,0 mm² | Included | 9A
CF-QPA-01-C-2030 | CF-QPA-01 | 11 | JUP-M2-GE-DW-PH00-BPE-21-00001-4A | X52.19 | 25 | 2 | UAC1 | 2 | 3BBR200088D1010-C | XED | 421 | 3 | KDP00300 | 1,0 mm² | Included | 9A
CF-QPA-01-C-2030 | CF-QPA-01 | 11 | JUP-M2-GE-DW-PH00-BPE-21-00001-4A |  |  | 3 | UAC1 | 2 | 3BBR200088D1010-C |  |  | 3 | KDP00300 | 1,0 mm² | Included | 9A
CF-QPA-01-C-2030 | CF-QPA-01 | 11 | JUP-M2-GE-DW-PH00-BPE-21-00001-4A |  |  | SH | UAC1 | 2 | 3BBR200088D1010-C |  |  | 3 | KDP00300 | 1,0 mm² | Included | 9A
CF-QPA-01-C-2031 | CF-QPA-01 | 12 | JUP-M2-GE-DW-PH00-BPE-21-00001-4A | X52.15 | 36 | 1 | UAC1 | 2 | 3BBR200088D1010-C | XED | 392 | 3 | KDP00300 | 1,0 mm² | Included | 9A
CF-QPA-01-C-2031 | CF-QPA-01 | 12 | JUP-M2-GE-DW-PH00-BPE-21-00001-4A | X52.15 | 37 | 2 | UAC1 | 2 | 3BBR200088D1010-C | XED | 391 | 3 | KDP00300 | 1,0 mm² | Included | 9A
CF-QPA-01-C-2031 | CF-QPA-01 | 12 | JUP-M2-GE-DW-PH00-BPE-21-00001-4A |  |  | 3 | UAC1 | 2 | 3BBR200088D1010-C |  |  | 3 | KDP00300 | 1,0 mm² | Included | 9A
CF-QPA-01-C-2031 | CF-QPA-01 | 12 | JUP-M2-GE-DW-PH00-BPE-21-00001-4A |  |  | SH | UAC1 | 2 | 3BBR200088D1010-C |  |  | 3 | KDP00300 | 1,0 mm² | Included | 9A
CF-QPA-01-C-2032 | CF-QPA-01 | 12 | JUP-M2-GE-DW-PH00-BPE-21-00001-4A | X52.15 | 24 | 1 | UAC1 | 2 | 3BBR200088D1010-C | XED | 390 | 3 | KDP00300 | 1,0 mm² | Included | 9A
CF-QPA-01-C-2032 | CF-QPA-01 | 12 | JUP-M2-GE-DW-PH00-BPE-21-00001-4A | X52.15 | 25 | 2 | UAC1 | 2 | 3BBR200088D1010-C | XED | 389 | 3 | KDP00300 | 1,0 mm² | Included | 9A
CF-QPA-01-C-2032 | CF-QPA-01 | 12 | JUP-M2-GE-DW-PH00-BPE-21-00001-4A |  |  | 3 | UAC1 | 2 | 3BBR200088D1010-C |  |  | 3 | KDP00300 | 1,0 mm² | Included | 9A
CF-QPA-01-C-2032 | CF-QPA-01 | 12 | JUP-M2-GE-DW-PH00-BPE-21-00001-4A |  |  | SH | UAC1 | 2 | 3BBR200088D1010-C |  |  | 3 | KDP00300 | 1,0 mm² | Included | 9A
CF-QPA-01-C-2033 | CF-QPA-01 | 13 | JUP-M2-GE-DW-PH00-BPE-21-00001-4A | X52.16 | 36 | 1 | UAC1 | 2 | 3BBR200088D1010-C | XED | 396 | 3 | KDP00300 | 1,0 mm² | Included | 9A
CF-QPA-01-C-2033 | CF-QPA-01 | 13 | JUP-M2-GE-DW-PH00-BPE-21-00001-4A | X52.16 | 37 | 2 | UAC1 | 2 | 3BBR200088D1010-C | XED | 395 | 3 | KDP00300 | 1,0 mm² | Included | 9A
CF-QPA-01-C-2033 | CF-QPA-01 | 13 | JUP-M2-GE-DW-PH00-BPE-21-00001-4A |  |  | 3 | UAC1 | 2 | 3BBR200088D1010-C |  |  | 3 | KDP00300 | 1,0 mm² | Included | 9A
CF-QPA-01-C-2033 | CF-QPA-01 | 13 | JUP-M2-GE-DW-PH00-BPE-21-00001-4A |  |  | SH | UAC1 | 2 | 3BBR200088D1010-C |  |  | 3 | KDP00300 | 1,0 mm² | Included | 9A
CF-QPA-01-C-2034 | CF-QPA-01 | 13 | JUP-M2-GE-DW-PH00-BPE-21-00001-4A | X52.16 | 24 | 1 | UAC1 | 2 | 3BBR200088D1010-C | XED | 394 | 3 | KDP00300 | 1,0 mm² | Included | 9A
CF-QPA-01-C-2034 | CF-QPA-01 | 13 | JUP-M2-GE-DW-PH00-BPE-21-00001-4A | X52.16 | 25 | 2 | UAC1 | 2 | 3BBR200088D1010-C | XED | 393 | 3 | KDP00300 | 1,0 mm² | Included | 9A
CF-QPA-01-C-2034 | CF-QPA-01 | 13 | JUP-M2-GE-DW-PH00-BPE-21-00001-4A |  |  | 3 | UAC1 | 2 | 3BBR200088D1010-C |  |  | 3 | KDP00300 | 1,0 mm² | Included | 9A
CF-QPA-01-C-2034 | CF-QPA-01 | 13 | JUP-M2-GE-DW-PH00-BPE-21-00001-4A |  |  | SH | UAC1 | 2 | 3BBR200088D1010-C |  |  | 3 | KDP00300 | 1,0 mm² | Included | 9A
CF-QPA-01-C-2035 | CF-QPA-01 | 14 | JUP-M2-GE-DW-PH00-BPE-21-00001-4A | X52.17 | 36 | 1 | UAC1 | 2 | 3BBR200088D1010-C | XED | 400 | 3 | KDP00300 | 1,0 mm² | Included | 9A
CF-QPA-01-C-2035 | CF-QPA-01 | 14 | JUP-M2-GE-DW-PH00-BPE-21-00001-4A | X52.17 | 37 | 2 | UAC1 | 2 | 3BBR200088D1010-C | XED | 399 | 3 | KDP00300 | 1,0 mm² | Included | 9A
CF-QPA-01-C-2035 | CF-QPA-01 | 14 | JUP-M2-GE-DW-PH00-BPE-21-00001-4A |  |  | 3 | UAC1 | 2 | 3BBR200088D1010-C |  |  | 3 | KDP00300 | 1,0 mm² | Included | 9A
CF-QPA-01-C-2035 | CF-QPA-01 | 14 | JUP-M2-GE-DW-PH00-BPE-21-00001-4A |  |  | SH | UAC1 | 2 | 3BBR200088D1010-C |  |  | 3 | KDP00300 | 1,0 mm² | Included | 9A
CF-QPA-01-C-2036 | CF-QPA-01 | 14 | JUP-M2-GE-DW-PH00-BPE-21-00001-4A | X52.17 | 24 | 1 | UAC1 | 2 | 3BBR200088D1010-C | XED | 398 | 3 | KDP00300 | 1,0 mm² | Included | 9A
CF-QPA-01-C-2036 | CF-QPA-01 | 14 | JUP-M2-GE-DW-PH00-BPE-21-00001-4A | X52.17 | 25 | 2 | UAC1 | 2 | 3BBR200088D1010-C | XED | 397 | 3 | KDP00300 | 1,0 mm² | Included | 9A
CF-QPA-01-C-2036 | CF-QPA-01 | 14 | JUP-M2-GE-DW-PH00-BPE-21-00001-4A |  |  | 3 | UAC1 | 2 | 3BBR200088D1010-C |  |  | 3 | KDP00300 | 1,0 mm² | Included | 9A
CF-QPA-01-C-2036 | CF-QPA-01 | 14 | JUP-M2-GE-DW-PH00-BPE-21-00001-4A |  |  | SH | UAC1 | 2 | 3BBR200088D1010-C |  |  | 3 | KDP00300 | 1,0 mm² | Included | 9A
CF-QPA-01-C-2037 | CF-QPA-01 | 15 | JUP-M2-GE-DW-PH00-BPE-21-00001-4A | X52.18 | 36 | 1 | UAC1 | 2 | 3BBR200088D1010-C | XED | 404 | 3 | KDP00300 | 1,0 mm² | Included | 9A
CF-QPA-01-C-2037 | CF-QPA-01 | 15 | JUP-M2-GE-DW-PH00-BPE-21-00001-4A | X52.18 | 37 | 2 | UAC1 | 2 | 3BBR200088D1010-C | XED | 403 | 3 | KDP00300 | 1,0 mm² | Included | 9A
CF-QPA-01-C-2037 | CF-QPA-01 | 15 | JUP-M2-GE-DW-PH00-BPE-21-00001-4A |  |  | 3 | UAC1 | 2 | 3BBR200088D1010-C |  |  | 3 | KDP00300 | 1,0 mm² | Included | 9A
CF-QPA-01-C-2037 | CF-QPA-01 | 15 | JUP-M2-GE-DW-PH00-BPE-21-00001-4A |  |  | SH | UAC1 | 2 | 3BBR200088D1010-C |  |  | 3 | KDP00300 | 1,0 mm² | Included | 9A
CF-QPA-01-C-2038 | CF-QPA-01 | 15 | JUP-M2-GE-DW-PH00-BPE-21-00001-4A | X52.18 | 24 | 1 | UAC1 | 2 | 3BBR200088D1010-C | XED | 402 | 3 | KDP00300 | 1,0 mm² | Included | 9A
CF-QPA-01-C-2038 | CF-QPA-01 | 15 | JUP-M2-GE-DW-PH00-BPE-21-00001-4A | X52.18 | 25 | 2 | UAC1 | 2 | 3BBR200088D1010-C | XED | 401 | 3 | KDP00300 | 1,0 mm² | Included | 9A
CF-QPA-01-C-2038 | CF-QPA-01 | 15 | JUP-M2-GE-DW-PH00-BPE-21-00001-4A |  |  | 3 | UAC1 | 2 | 3BBR200088D1010-C |  |  | 3 | KDP00300 | 1,0 mm² | Included | 9A
CF-QPA-01-C-2038 | CF-QPA-01 | 15 | JUP-M2-GE-DW-PH00-BPE-21-00001-4A |  |  | SH | UAC1 | 2 | 3BBR200088D1010-C |  |  | 3 | KDP00300 | 1,0 mm² | Included | 9A
CF-QPA-01-C-2039 | CF-QPA-01 | 17 | JUP-M2-GE-DW-PH00-BPE-21-00001-4A | X16 | 13 | 1 | UAC1 | 1 | 3BBR200088D1010-C | X1 | 13 | 2 | KDP00202 | 2,5 mm² | Included | 9A
CF-QPA-01-C-2039 | CF-QPA-01 | 17 | JUP-M2-GE-DW-PH00-BPE-21-00001-4A | X16 | 14 | 2 | UAC1 | 1 | 3BBR200088D1010-C | X1 | 14 | 2 | KDP00202 | 2,5 mm² | Included | 9A
CF-QPA-01-C-2039 | CF-QPA-01 | 17 | JUP-M2-GE-DW-PH00-BPE-21-00001-4A |  |  | SH | UAC1 | 1 | 3BBR200088D1010-C |  |  | 2 | KDP00202 | 2,5 mm² | Included | 9A
CF-QPA-01-C-2040 | CF-QPA-01 | 17 | JUP-M2-GE-DW-PH00-BPE-21-00001-4A | X16 | 15 | 1 | UAC1 | 1 | 3BBR200088D1010-C | X1 | 15 | 2 | KDP00202 | 2,5 mm² | Included | 9A
CF-QPA-01-C-2040 | CF-QPA-01 | 17 | JUP-M2-GE-DW-PH00-BPE-21-00001-4A | X16 | 65 | 2 | UAC1 | 1 | 3BBR200088D1010-C | X1 | 16 | 2 | KDP00202 | 2,5 mm² | Included | 9A
CF-QPA-01-C-2040 | CF-QPA-01 | 17 | JUP-M2-GE-DW-PH00-BPE-21-00001-4A |  |  | SH | UAC1 | 1 | 3BBR200088D1010-C |  |  | 2 | KDP00202 | 2,5 mm² | Included | 9A
CF-QPA-01-C-2041 | CF-QPA-01 | 17 | JUP-M2-GE-DW-PH00-BPE-21-00001-4A | X52.03 | 20 | 1 | UAC1 | 1 | 3BBR200088D1010-C | X1 | 30 | 3 | KDP00300 | 1,0 mm² | Included | 9A
CF-QPA-01-C-2041 | CF-QPA-01 | 17 | JUP-M2-GE-DW-PH00-BPE-21-00001-4A | X52.03 | 21 | 2 | UAC1 | 1 | 3BBR200088D1010-C | X1 | 29 | 3 | KDP00300 | 1,0 mm² | Included | 9A
CF-QPA-01-C-2041 | CF-QPA-01 | 17 | JUP-M2-GE-DW-PH00-BPE-21-00001-4A |  |  | 3 | UAC1 | 1 | 3BBR200088D1010-C |  |  | 3 | KDP00300 | 1,0 mm² | Included | 9A
CF-QPA-01-C-2041 | CF-QPA-01 | 17 | JUP-M2-GE-DW-PH00-BPE-21-00001-4A |  |  | SH | UAC1 | 1 | 3BBR200088D1010-C |  |  | 3 | KDP00300 | 1,0 mm² | Included | 9A
CF-QPA-01-C-2042 | CF-QPA-01 | 17 | JUP-M2-GE-DW-PH00-BPE-21-00001-4A | X16 | 102 | 1 | UAC1 | 2 | 3BBR200088D1010-C | XED | 357 | 3 | KDP00300 | 1,0 mm² | Included | 9A
CF-QPA-01-C-2042 | CF-QPA-01 | 17 | JUP-M2-GE-DW-PH00-BPE-21-00001-4A | X16 | 103 | 2 | UAC1 | 2 | 3BBR200088D1010-C | XED | 358 | 3 | KDP00300 | 1,0 mm² | Included | 9A
CF-QPA-01-C-2042 | CF-QPA-01 | 17 | JUP-M2-GE-DW-PH00-BPE-21-00001-4A |  |  | 3 | UAC1 | 2 | 3BBR200088D1010-C |  |  | 3 | KDP00300 | 1,0 mm² | Included | 9A
CF-QPA-01-C-2042 | CF-QPA-01 | 17 | JUP-M2-GE-DW-PH00-BPE-21-00001-4A |  |  | SH | UAC1 | 2 | 3BBR200088D1010-C |  |  | 3 | KDP00300 | 1,0 mm² | Included | 9A
CF-QPA-01-C-2043 | CF-QPA-01 | 17 | JUP-M2-GE-DW-PH00-BPE-21-00001-4A | X16 | 104 | 1 | UAC1 | 2 | 3BBR200088D1010-C | XED | 355 | 3 | KDP00300 | 1,0 mm² | Included | 9A
CF-QPA-01-C-2043 | CF-QPA-01 | 17 | JUP-M2-GE-DW-PH00-BPE-21-00001-4A | X16 | 105 | 2 | UAC1 | 2 | 3BBR200088D1010-C | XED | 356 | 3 | KDP00300 | 1,0 mm² | Included | 9A
CF-QPA-01-C-2043 | CF-QPA-01 | 17 | JUP-M2-GE-DW-PH00-BPE-21-00001-4A |  |  | 3 | UAC1 | 2 | 3BBR200088D1010-C |  |  | 3 | KDP00300 | 1,0 mm² | Included | 9A
CF-QPA-01-C-2043 | CF-QPA-01 | 17 | JUP-M2-GE-DW-PH00-BPE-21-00001-4A |  |  | SH | UAC1 | 2 | 3BBR200088D1010-C |  |  | 3 | KDP00300 | 1,0 mm² | Included | 9A
CF-QPA-01-C-3001 | CF-QPA-01 | 2 | JUP-M2-GE-DW-PH00-BPE-21-00001-4A | XU1 | 4 | 1 | UAC1 | 1 | 3BBR200088D1010-C | X1 | 5 | 2 | KDP00202 | 2,5 mm² | Included | 9A
CF-QPA-01-C-3001 | CF-QPA-01 | 2 | JUP-M2-GE-DW-PH00-BPE-21-00001-4A | XU1 | 5 | 2 | UAC1 | 1 | 3BBR200088D1010-C | X1 | 6 | 2 | KDP00202 | 2,5 mm² | Included | 9A
CF-QPA-01-C-3001 | CF-QPA-01 | 2 | JUP-M2-GE-DW-PH00-BPE-21-00001-4A |  |  | SH | UAC1 | 1 | 3BBR200088D1010-C |  |  | 2 | KDP00202 | 2,5 mm² | Included | 9A
CF-QPA-01-C-3002 | CF-QPA-01 | 2 | JUP-M2-GE-DW-PH00-BPE-21-00001-4A | XI1 | 7 | 1 | UAC1 | 1 | 3BBR200088D1010-C | X1 | 9 | 4 | KDP00403 | 4,0 mm² | Included | 9A
CF-QPA-01-C-3002 | CF-QPA-01 | 2 | JUP-M2-GE-DW-PH00-BPE-21-00001-4A | XI1 | 8 | 2 | UAC1 | 1 | 3BBR200088D1010-C | X1 | 10 | 4 | KDP00403 | 4,0 mm² | Included | 9A
CF-QPA-01-C-3002 | CF-QPA-01 | 2 | JUP-M2-GE-DW-PH00-BPE-21-00001-4A |  |  | 3 | UAC1 | 1 | 3BBR200088D1010-C |  |  | 4 | KDP00403 | 4,0 mm² | Included | 9A
CF-QPA-01-C-3002 | CF-QPA-01 | 2 | JUP-M2-GE-DW-PH00-BPE-21-00001-4A |  |  | 4 | UAC1 | 1 | 3BBR200088D1010-C |  |  | 4 | KDP00403 | 4,0 mm² | Included | 9A
CF-QPA-01-C-3002 | CF-QPA-01 | 2 | JUP-M2-GE-DW-PH00-BPE-21-00001-4A |  |  | SH | UAC1 | 1 | 3BBR200088D1010-C |  |  | 4 | KDP00403 | 4,0 mm² | Included | 9A
CF-QPA-01-C-3003 | CF-QPA-01 | 3 | JUP-M2-GE-DW-PH00-BPE-21-00001-4A | XU2 | 7 | 1 | UAC1 | 1 | 3BBR200088D1010-C | X1 | 3 | 2 | KDP00202 | 2,5 mm² | Included | 9A
CF-QPA-01-C-3003 | CF-QPA-01 | 3 | JUP-M2-GE-DW-PH00-BPE-21-00001-4A | XU2 | 8 | 2 | UAC1 | 1 | 3BBR200088D1010-C | X1 | 4 | 2 | KDP00202 | 2,5 mm² | Included | 9A
CF-QPA-01-C-3003 | CF-QPA-01 | 3 | JUP-M2-GE-DW-PH00-BPE-21-00001-4A |  |  | SH | UAC1 | 1 | 3BBR200088D1010-C |  |  | 2 | KDP00202 | 2,5 mm² | Included | 9A
CF-QPA-01-C-3004 | CF-QPA-01 | 8 | JUP-M2-GE-DW-PH00-BPE-21-00001-4A | XU7 | 4 | 1 | UAC1 | 1 | 3BBR200088D1010-C | X1 | 7 | 2 | KDP00202 | 2,5 mm² | Included | 9A
CF-QPA-01-C-3004 | CF-QPA-01 | 8 | JUP-M2-GE-DW-PH00-BPE-21-00001-4A | XU7 | 5 | 2 | UAC1 | 1 | 3BBR200088D1010-C | X1 | 8 | 2 | KDP00202 | 2,5 mm² | Included | 9A
CF-QPA-01-C-3004 | CF-QPA-01 | 8 | JUP-M2-GE-DW-PH00-BPE-21-00001-4A |  |  | SH | UAC1 | 1 | 3BBR200088D1010-C |  |  | 2 | KDP00202 | 2,5 mm² | Included | 9A
CF-QPA-01-C-3005 | CF-QPA-01 | 8 | JUP-M2-GE-DW-PH00-BPE-21-00001-4A | XI7 | 7 | 1 | UAC1 | 1 | 3BBR200088D1010-C | X1 | 11 | 4 | KDP00403 | 4,0 mm² | Included | 9A
CF-QPA-01-C-3005 | CF-QPA-01 | 8 | JUP-M2-GE-DW-PH00-BPE-21-00001-4A | XI7 | 8 | 2 | UAC1 | 1 | 3BBR200088D1010-C | X1 | 12 | 4 | KDP00403 | 4,0 mm² | Included | 9A
CF-QPA-01-C-3005 | CF-QPA-01 | 8 | JUP-M2-GE-DW-PH00-BPE-21-00001-4A |  |  | 3 | UAC1 | 1 | 3BBR200088D1010-C |  |  | 4 | KDP00403 | 4,0 mm² | Included | 9A
CF-QPA-01-C-3005 | CF-QPA-01 | 8 | JUP-M2-GE-DW-PH00-BPE-21-00001-4A |  |  | 4 | UAC1 | 1 | 3BBR200088D1010-C |  |  | 4 | KDP00403 | 4,0 mm² | Included | 9A
CF-QPA-01-C-3005 | CF-QPA-01 | 8 | JUP-M2-GE-DW-PH00-BPE-21-00001-4A |  |  | SH | UAC1 | 1 | 3BBR200088D1010-C |  |  | 4 | KDP00403 | 4,0 mm² | Included | 9A
CF-QPA-01-C-3006 | CF-QPA-01 | 10 | JUP-M2-GE-DW-PH00-BPE-21-00001-4A | XU9 | 7 | 1 | UAC1 | 1 | 3BBR200088D1010-C | X1 | 1 | 2 | KDP00202 | 2,5 mm² | Included | 9A
CF-QPA-01-C-3006 | CF-QPA-01 | 10 | JUP-M2-GE-DW-PH00-BPE-21-00001-4A | XU9 | 8 | 2 | UAC1 | 1 | 3BBR200088D1010-C | X1 | 2 | 2 | KDP00202 | 2,5 mm² | Included | 9A
CF-QPA-01-C-3006 | CF-QPA-01 | 10 | JUP-M2-GE-DW-PH00-BPE-21-00001-4A |  |  | SH | UAC1 | 1 | 3BBR200088D1010-C |  |  | 2 | KDP00202 | 2,5 mm² | Included | 9A
CF-QPA-01-C-3007 | CF-QPA-01 | 16 | JUP-M2-GE-DW-PH00-BPE-21-00001-4A | XI15 | 9 | 1 | UAC1 | 1 | 3BBR200088D1010-C | X50 | 1 | 4 | KDP00403 | 4,0 mm² | Included | 9A
CF-QPA-01-C-3007 | CF-QPA-01 | 16 | JUP-M2-GE-DW-PH00-BPE-21-00001-4A | XI15 | 10 | 2 | UAC1 | 1 | 3BBR200088D1010-C | X50 | 2 | 4 | KDP00403 | 4,0 mm² | Included | 9A
CF-QPA-01-C-3007 | CF-QPA-01 | 16 | JUP-M2-GE-DW-PH00-BPE-21-00001-4A | XI15 | 11 | 3 | UAC1 | 1 | 3BBR200088D1010-C | X50 | 3 | 4 | KDP00403 | 4,0 mm² | Included | 9A
CF-QPA-01-C-3007 | CF-QPA-01 | 16 | JUP-M2-GE-DW-PH00-BPE-21-00001-4A | XI15 | 12 | 4 | UAC1 | 1 | 3BBR200088D1010-C | X50 | 4 | 4 | KDP00403 | 4,0 mm² | Included | 9A
CF-QPA-01-C-3007 | CF-QPA-01 | 16 | JUP-M2-GE-DW-PH00-BPE-21-00001-4A |  |  | SH | UAC1 | 1 | 3BBR200088D1010-C |  |  | 4 | KDP00403 | 4,0 mm² | Included | 9A
CF-QPA-01-F-1001/A1 | CF-QPA-01 | 2 | JUP-M2-GE-DW-PH00-BPE-21-00001-4A | 52-10101 | A1 | 1 | QEX | 2 | 3BBR200124D1401-0 | QB | A | 1 | KBA10610 | 70,0 mm² | Changed | 9A
CF-QPA-01-F-1001/A2 | CF-QPA-01 | 2 | JUP-M2-GE-DW-PH00-BPE-21-00001-4A | 52-10101 | A1 | 1 | QEX | 2 | 3BBR200124D1401-0 | QB | A | 1 | KBA10610 | 70,0 mm² | Changed | 9A
CF-QPA-01-F-1001/B1 | CF-QPA-01 | 2 | JUP-M2-GE-DW-PH00-BPE-21-00001-4A | 52-10101 | B1 | 1 | QEX | 2 | 3BBR200124D1401-0 | QB | B | 1 | KBA10610 | 70,0 mm² | Changed | 9A
CF-QPA-01-F-1001/B2 | CF-QPA-01 | 2 | JUP-M2-GE-DW-PH00-BPE-21-00001-4A | 52-10101 | B1 | 1 | QEX | 2 | 3BBR200124D1401-0 | QB | B | 1 | KBA10610 | 70,0 mm² | Changed | 9A
CF-QPA-01-F-1001/V1 | CF-QPA-01 | 2 | JUP-M2-GE-DW-PH00-BPE-21-00001-4A | 52-10101 | V1 | 1 | QEX | 2 | 3BBR200124D1401-0 | QB | V | 1 | KBA10610 | 70,0 mm² | Changed | 9A
CF-QPA-01-F-1001/V2 | CF-QPA-01 | 2 | JUP-M2-GE-DW-PH00-BPE-21-00001-4A | 52-10101 | V1 | 1 | QEX | 2 | 3BBR200124D1401-0 | QB | V | 1 | KBA10610 | 70,0 mm² | Changed | 9A
CF-QPA-01-F-1002/A1 | CF-QPA-01 | 8 | JUP-M2-GE-DW-PH00-BPE-21-00001-4A | 52-10102 | A1 | 1 | QSE-1 | 1 | EXISTING EQUIPMENT | 243 | A1 | 1 | KBA10610 | 70,0 mm² | Included | 9A
CF-QPA-01-F-1002/A2 | CF-QPA-01 | 8 | JUP-M2-GE-DW-PH00-BPE-21-00001-4A | 52-10102 | A1 | 1 | QSE-1 | 1 | EXISTING EQUIPMENT | 243 | A1 | 1 | KBA10610 | 70,0 mm² | Included | 9A
CF-QPA-01-F-1002/B1 | CF-QPA-01 | 8 | JUP-M2-GE-DW-PH00-BPE-21-00001-4A | 52-10102 | B1 | 1 | QSE-1 | 1 | EXISTING EQUIPMENT | 243 | B1 | 1 | KBA10610 | 70,0 mm² | Included | 9A
CF-QPA-01-F-1002/B2 | CF-QPA-01 | 8 | JUP-M2-GE-DW-PH00-BPE-21-00001-4A | 52-10102 | B1 | 1 | QSE-1 | 1 | EXISTING EQUIPMENT | 243 | B1 | 1 | KBA10610 | 70,0 mm² | Included | 9A
CF-QPA-01-F-1002/V1 | CF-QPA-01 | 8 | JUP-M2-GE-DW-PH00-BPE-21-00001-4A | 52-10102 | V1 | 1 | QSE-1 | 1 | EXISTING EQUIPMENT | 243 | V1 | 1 | KBA10610 | 70,0 mm² | Included | 9A
CF-QPA-01-F-1002/V2 | CF-QPA-01 | 8 | JUP-M2-GE-DW-PH00-BPE-21-00001-4A | 52-10102 | V1 | 1 | QSE-1 | 1 | EXISTING EQUIPMENT | 243 | V1 | 1 | KBA10610 | 70,0 mm² | Included | 9A
CF-QPA-01-F-1003/A | CF-QPA-01 | 16 | JUP-M2-GE-DW-PH00-BPE-21-00001-4A | 52-10103 | A1 | 1 | UGA-1 | 1 | EXISTING EQUIPMENT | A1 |  | 1 | KBA10611 | 95,0 mm² | Included | 9A
CF-QPA-01-F-1003/B | CF-QPA-01 | 16 | JUP-M2-GE-DW-PH00-BPE-21-00001-4A | 52-10103 | B1 | 1 | UGA-1 | 1 | EXISTING EQUIPMENT | B1 |  | 1 | KBA10611 | 95,0 mm² | Included | 9A
CF-QPA-01-F-1003/V | CF-QPA-01 | 16 | JUP-M2-GE-DW-PH00-BPE-21-00001-4A | 52-10103 | V1 | 1 | UGA-1 | 1 | EXISTING EQUIPMENT | V1 |  | 1 | KBA10611 | 95,0 mm² | Included | 9A
CF-QPA-01-F-1011/A | CF-QPA-01 | 4 | JUP-M2-GE-DW-PH00-BPE-21-00001-4A | 52-10111 | A1 | 1 | VS-QPA-01 | 1 | JUP-M2-GE-DW-SP00-BPE-21-00001-2A | 52-11502 | A1 | 1 | KBA10608 | 35,0 mm² | Changed | 9A
CF-QPA-01-F-1011/B | CF-QPA-01 | 4 | JUP-M2-GE-DW-PH00-BPE-21-00001-4A | 52-10111 | B1 | 1 | VS-QPA-01 | 1 | JUP-M2-GE-DW-SP00-BPE-21-00001-2A | 52-11502 | B1 | 1 | KBA10608 | 35,0 mm² | Changed | 9A
CF-QPA-01-F-1011/V | CF-QPA-01 | 4 | JUP-M2-GE-DW-PH00-BPE-21-00001-4A | 52-10111 | V1 | 1 | VS-QPA-01 | 1 | JUP-M2-GE-DW-SP00-BPE-21-00001-2A | 52-11502 | V1 | 1 | KBA10608 | 35,0 mm² | Changed | 9A
CF-QPA-01-F-1012/A | CF-QPA-01 | 5 | JUP-M2-GE-DW-PH00-BPE-21-00001-4A | 52-10112 | A1 | 1 | CF-TCG-03 | 1 | JUP-M2-GE-DW-PH00-BPE-25-00007-3A | H1 |  | 1 | KBA10608 | 35,0 mm² | Changed | 9A
CF-QPA-01-F-1012/B | CF-QPA-01 | 5 | JUP-M2-GE-DW-PH00-BPE-21-00001-4A | 52-10112 | B1 | 1 | CF-TCG-03 | 1 | JUP-M2-GE-DW-PH00-BPE-25-00007-3A | H2 |  | 1 | KBA10608 | 35,0 mm² | Changed | 9A
CF-QPA-01-F-1012/V | CF-QPA-01 | 5 | JUP-M2-GE-DW-PH00-BPE-21-00001-4A | 52-10112 | V1 | 1 | CF-TCG-03 | 1 | JUP-M2-GE-DW-PH00-BPE-25-00007-3A | H3 |  | 1 | KBA10608 | 35,0 mm² | Changed | 9A
CF-QPA-01-F-1013/A | CF-QPA-01 | 6 | JUP-M2-GE-DW-PH00-BPE-21-00001-4A | 52-10113 | A1 | 1 | Q79 | 5 | JU-CF-147-438-1 | R |  | 1 | KBA10609 | 50,0 mm² | Changed | 9A
CF-QPA-01-F-1013/B | CF-QPA-01 | 6 | JUP-M2-GE-DW-PH00-BPE-21-00001-4A | 52-10113 | B1 | 1 | Q79 | 5 | JU-CF-147-438-1 | S |  | 1 | KBA10609 | 50,0 mm² | Changed | 9A
CF-QPA-01-F-1013/V | CF-QPA-01 | 6 | JUP-M2-GE-DW-PH00-BPE-21-00001-4A | 52-10113 | V1 | 1 | Q79 | 5 | JU-CF-147-438-1 | T |  | 1 | KBA10609 | 50,0 mm² | Changed | 9A
CF-QPA-01-F-1014/A1 | CF-QPA-01 | 7 | JUP-M2-GE-DW-PH00-BPE-21-00001-4A | 52-10114 | A1 | 1 | CF-QPA-R01 | 1 | JUP-M2-GE-DW-PH00-BPE-21-00003-3A | 52-10901 | A1 | 1 | KBA10608 | 35,0 mm² | Changed | 9A
CF-QPA-01-F-1014/A2 | CF-QPA-01 | 7 | JUP-M2-GE-DW-PH00-BPE-21-00001-4A | 52-10114 | A1 | 1 | CF-QPA-R01 | 1 | JUP-M2-GE-DW-PH00-BPE-21-00003-3A | 52-10901 | A1 | 1 | KBA10608 | 35,0 mm² | Changed | 9A
CF-QPA-01-F-1014/B1 | CF-QPA-01 | 7 | JUP-M2-GE-DW-PH00-BPE-21-00001-4A | 52-10114 | B1 | 1 | CF-QPA-R01 | 1 | JUP-M2-GE-DW-PH00-BPE-21-00003-3A | 52-10901 | B1 | 1 | KBA10608 | 35,0 mm² | Changed | 9A
CF-QPA-01-F-1014/B2 | CF-QPA-01 | 7 | JUP-M2-GE-DW-PH00-BPE-21-00001-4A | 52-10114 | B1 | 1 | CF-QPA-R01 | 1 | JUP-M2-GE-DW-PH00-BPE-21-00003-3A | 52-10901 | B1 | 1 | KBA10608 | 35,0 mm² | Changed | 9A
CF-QPA-01-F-1014/V1 | CF-QPA-01 | 7 | JUP-M2-GE-DW-PH00-BPE-21-00001-4A | 52-10114 | V1 | 1 | CF-QPA-R01 | 1 | JUP-M2-GE-DW-PH00-BPE-21-00003-3A | 52-10901 | V1 | 1 | KBA10608 | 35,0 mm² | Changed | 9A
CF-QPA-01-F-1014/V2 | CF-QPA-01 | 7 | JUP-M2-GE-DW-PH00-BPE-21-00001-4A | 52-10114 | V1 | 1 | CF-QPA-R01 | 1 | JUP-M2-GE-DW-PH00-BPE-21-00003-3A | 52-10901 | V1 | 1 | KBA10608 | 35,0 mm² | Changed | 9A
CF-QPA-01-F-1015/A | CF-QPA-01 | 12 | JUP-M2-GE-DW-PH00-BPE-21-00001-4A | 52-10115 | A1 | 1 | CF-TCG-01 | 1 | JUP-M2-GE-DW-PH00-BPE-25-00003-3A | H1 |  | 1 | KBA10608 | 35,0 mm² | Changed | 9A
CF-QPA-01-F-1015/B | CF-QPA-01 | 12 | JUP-M2-GE-DW-PH00-BPE-21-00001-4A | 52-10115 | B1 | 1 | CF-TCG-01 | 1 | JUP-M2-GE-DW-PH00-BPE-25-00003-3A | H2 |  | 1 | KBA10608 | 35,0 mm² | Changed | 9A
CF-QPA-01-F-1015/V | CF-QPA-01 | 12 | JUP-M2-GE-DW-PH00-BPE-21-00001-4A | 52-10115 | V1 | 1 | CF-TCG-01 | 1 | JUP-M2-GE-DW-PH00-BPE-25-00003-3A | H3 |  | 1 | KBA10608 | 35,0 mm² | Changed | 9A
CF-QPA-01-F-1016/A | CF-QPA-01 | 13 | JUP-M2-GE-DW-PH00-BPE-21-00001-4A | 52-10116 | A1 | 1 | CF-QPA-13 | 1 | JUP-M2-GE-DW-PH00-BPE-21-00004-2A | 52-10602 | A1 | 1 | KBA10609 | 50,0 mm² | Changed | 9A
CF-QPA-01-F-1016/B | CF-QPA-01 | 13 | JUP-M2-GE-DW-PH00-BPE-21-00001-4A | 52-10116 | B1 | 1 | CF-QPA-13 | 1 | JUP-M2-GE-DW-PH00-BPE-21-00004-2A | 52-10602 | B1 | 1 | KBA10609 | 50,0 mm² | Changed | 9A
CF-QPA-01-F-1016/V | CF-QPA-01 | 13 | JUP-M2-GE-DW-PH00-BPE-21-00001-4A | 52-10116 | V1 | 1 | CF-QPA-13 | 1 | JUP-M2-GE-DW-PH00-BPE-21-00004-2A | 52-10602 | V1 | 1 | KBA10609 | 50,0 mm² | Changed | 9A
CF-QPA-01-F-1017/A | CF-QPA-01 | 14 | JUP-M2-GE-DW-PH00-BPE-21-00001-4A | 52-10117 | A1 | 1 | CF-QPA-1314 | 4 | JUP-M2-GE-DW-PH00-BPE-21-00007-0A | 52-11401 | A1 | 1 | KBA10608 | 35,0 mm² | Changed | 11A
CF-QPA-01-F-1017/B | CF-QPA-01 | 14 | JUP-M2-GE-DW-PH00-BPE-21-00001-4A | 52-10117 | B1 | 1 | CF-QPA-1314 | 4 | JUP-M2-GE-DW-PH00-BPE-21-00007-0A | 52-11401 | B1 | 1 | KBA10608 | 35,0 mm² | Changed | 11A
CF-QPA-01-F-1017/V | CF-QPA-01 | 14 | JUP-M2-GE-DW-PH00-BPE-21-00001-4A | 52-10117 | V1 | 1 | CF-QPA-1314 | 4 | JUP-M2-GE-DW-PH00-BPE-21-00007-0A | 52-11401 | V1 | 1 | KBA10608 | 35,0 mm² | Changed | 11A
CF-QPA-01-F-1018/A | CF-QPA-01 | 15 | JUP-M2-GE-DW-PH00-BPE-21-00001-4A | 52-10118 | A1 | 1 | Q1E | 1 | EXISTING EQUIPMENT | 316 | A1 | 1 | KBA10608 | 35,0 mm² | Changed | 9A
CF-QPA-01-F-1018/B | CF-QPA-01 | 15 | JUP-M2-GE-DW-PH00-BPE-21-00001-4A | 52-10118 | B1 | 1 | Q1E | 1 | EXISTING EQUIPMENT | 316 | B1 | 1 | KBA10608 | 35,0 mm² | Changed | 9A
CF-QPA-01-F-1018/V | CF-QPA-01 | 15 | JUP-M2-GE-DW-PH00-BPE-21-00001-4A | 52-10118 | V1 | 1 | Q1E | 1 | EXISTING EQUIPMENT | 316 | V1 | 1 | KBA10608 | 35,0 mm² | Changed | 9A
CF-QPA-01-F-1157 | CF-QPA-01 | 1 | JUP-M2-GE-DW-PH00-BPE-21-00001-4A | X125.0 | 1A | 1 | CF-TUG-U01 | 1 | T2582220/21-A | X3 | 1 | 2 | KAD10206 | 16,0 mm² | Included | 8A
CF-QPA-01-F-1157 | CF-QPA-01 | 1 | JUP-M2-GE-DW-PH00-BPE-21-00001-4A | X125.0 | 2A | 2 | CF-TUG-U01 | 1 | T2582220/21-A | X3 | 2 | 2 | KAD10206 | 16,0 mm² | Included | 8A
CF-QPA-01-F-1257 | CF-QPA-01 | 1 | JUP-M2-GE-DW-PH00-BPE-21-00001-4A | X125.0 | 3A | 1 | CF-TUG-U01 | 1 | T2582220/21-A | X3 | 1 | 2 | KAD10206 | 16,0 mm² | Included | 8A
CF-QPA-01-F-1257 | CF-QPA-01 | 1 | JUP-M2-GE-DW-PH00-BPE-21-00001-4A | X125.0 | 4A | 2 | CF-TUG-U01 | 1 | T2582220/21-A | X3 | 2 | 2 | KAD10206 | 16,0 mm² | Included | 8A
CF-QPA-01-O-7057 | CF-QPA-01 | 1 | JUP-M2-GE-DW-PH00-BPE-21-00001-4A | L1 | 1 | 1 | SC-SVR-04 | 1 | JUP-M2-SP-FD-PH04-AUT-20-00027-3A | L25 | 1 | 4 | KFB12004 (4 Fibras) | 1 mm² | Changed | 10A
CF-QPA-01-O-7057 | CF-QPA-01 | 1 | JUP-M2-GE-DW-PH00-BPE-21-00001-4A | L1 | 2 | 2 | SC-SVR-04 | 1 | JUP-M2-SP-FD-PH04-AUT-20-00027-3A | L25 | 2 | 4 | KFB12004 (4 Fibras) | 1 mm² | Changed | 10A
CF-QPA-01-O-7057 | CF-QPA-01 | 1 | JUP-M2-GE-DW-PH00-BPE-21-00001-4A | L1 | 3 | 3 | SC-SVR-04 | 1 | JUP-M2-SP-FD-PH04-AUT-20-00027-3A | L25 | 3 | 4 | KFB12004 (4 Fibras) | 1 mm² | Changed | 10A
CF-QPA-01-O-7057 | CF-QPA-01 | 1 | JUP-M2-GE-DW-PH00-BPE-21-00001-4A | L1 | 4 | 4 | SC-SVR-04 | 1 | JUP-M2-SP-FD-PH04-AUT-20-00027-3A | L25 | 4 | 4 | KFB12004 (4 Fibras) | 1 mm² | Changed | 10A
CF-QPA-01-O-7158 | CF-QPA-01 | 1 | JUP-M2-GE-DW-PH00-BPE-21-00001-4A | L1 | 5 | 1 | CF-PE1-01 | 1 | JUP-M2-SP-FD-AU01-AUT-10-00331-2A | L1 | 1 | 4 | KFB12004 (4 Fibras) | 1 mm² | Changed | 10A
CF-QPA-01-O-7158 | CF-QPA-01 | 1 | JUP-M2-GE-DW-PH00-BPE-21-00001-4A | L1 | 6 | 2 | CF-PE1-01 | 1 | JUP-M2-SP-FD-AU01-AUT-10-00331-2A | L1 | 2 | 4 | KFB12004 (4 Fibras) | 1 mm² | Changed | 10A
CF-QPA-01-O-7158 | CF-QPA-01 | 1 | JUP-M2-GE-DW-PH00-BPE-21-00001-4A |  |  | 3 | CF-PE1-01 | 1 | JUP-M2-SP-FD-AU01-AUT-10-00331-2A |  |  | 4 | KFB12004 (4 Fibras) | 1 mm² | Changed | 10A
CF-QPA-01-O-7158 | CF-QPA-01 | 1 | JUP-M2-GE-DW-PH00-BPE-21-00001-4A |  |  | 4 | CF-PE1-01 | 1 | JUP-M2-SP-FD-AU01-AUT-10-00331-2A |  |  | 4 | KFB12004 (4 Fibras) | 1 mm² | Changed | 10A
VS-QPA-01-C-2001 | VS-QPA-01 | 1 | JUP-M2-GE-DW-SP00-BPE-21-00001-2A | X1 | 36 | 1 | VF-PVF-A01 | 1 | JUP-M2-SP-FD-SP01-AUT-10-00311-0B | X501 | 6-1 | 5 | KDP00501 | 1,5 mm² | Included | 10A
VS-QPA-01-C-2001 | VS-QPA-01 | 1 | JUP-M2-GE-DW-SP00-BPE-21-00001-2A | X1 | 37 | 2 | VF-PVF-A01 | 1 | JUP-M2-SP-FD-SP01-AUT-10-00311-0B | X501 | 1-1 | 5 | KDP00501 | 1,5 mm² | Included | 10A
VS-QPA-01-C-2001 | VS-QPA-01 | 1 | JUP-M2-GE-DW-SP00-BPE-21-00001-2A | X1 | 38 | 3 | VF-PVF-A01 | 1 | JUP-M2-SP-FD-SP01-AUT-10-00311-0B | X501 | 2-1 | 5 | KDP00501 | 1,5 mm² | Included | 10A
VS-QPA-01-C-2001 | VS-QPA-01 | 1 | JUP-M2-GE-DW-SP00-BPE-21-00001-2A | X1 | 39 | 4 | VF-PVF-A01 | 1 | JUP-M2-SP-FD-SP01-AUT-10-00311-0B | X501 | 4-1 | 5 | KDP00501 | 1,5 mm² | Included | 10A
VS-QPA-01-C-2001 | VS-QPA-01 | 1 | JUP-M2-GE-DW-SP00-BPE-21-00001-2A |  |  | 5 | VF-PVF-A01 | 1 | JUP-M2-SP-FD-SP01-AUT-10-00311-0B |  |  | 5 | KDP00501 | 1,5 mm² | Included | 10A
VS-QPA-01-C-2001 | VS-QPA-01 | 1 | JUP-M2-GE-DW-SP00-BPE-21-00001-2A |  |  | SH | VF-PVF-A01 | 1 | JUP-M2-SP-FD-SP01-AUT-10-00311-0B |  |  | 5 | KDP00501 | 1,5 mm² | Included | 10A
VS-QPA-01-C-2002 | VS-QPA-01 | 4 | JUP-M2-GE-DW-SP00-BPE-21-00001-2A | X4 | 17 | 1 | VF-PVF-A01 | 1 | JUP-M2-SP-FD-SP01-AUT-10-00311-0B | X501 | 7-1 | 5 | KDP00501 | 1,5 mm² | Included | 10A
VS-QPA-01-C-2002 | VS-QPA-01 | 4 | JUP-M2-GE-DW-SP00-BPE-21-00001-2A | X4 | 18 | 2 | VF-PVF-A01 | 1 | JUP-M2-SP-FD-SP01-AUT-10-00311-0B | X501 | 12-1 | 5 | KDP00501 | 1,5 mm² | Included | 10A
VS-QPA-01-C-2002 | VS-QPA-01 | 4 | JUP-M2-GE-DW-SP00-BPE-21-00001-2A | X4 | 19 | 3 | VF-PVF-A01 | 1 | JUP-M2-SP-FD-SP01-AUT-10-00311-0B | X501 | 8-1 | 5 | KDP00501 | 1,5 mm² | Included | 10A
VS-QPA-01-C-2002 | VS-QPA-01 | 4 | JUP-M2-GE-DW-SP00-BPE-21-00001-2A | X4 | 20 | 4 | VF-PVF-A01 | 1 | JUP-M2-SP-FD-SP01-AUT-10-00311-0B | X501 | 10-1 | 5 | KDP00501 | 1,5 mm² | Included | 10A
VS-QPA-01-C-2002 | VS-QPA-01 | 4 | JUP-M2-GE-DW-SP00-BPE-21-00001-2A |  |  | 5 | VF-PVF-A01 | 1 | JUP-M2-SP-FD-SP01-AUT-10-00311-0B |  |  | 5 | KDP00501 | 1,5 mm² | Included | 10A
VS-QPA-01-C-2002 | VS-QPA-01 | 4 | JUP-M2-GE-DW-SP00-BPE-21-00001-2A |  |  | SH | VF-PVF-A01 | 1 | JUP-M2-SP-FD-SP01-AUT-10-00311-0B |  |  | 5 | KDP00501 | 1,5 mm² | Included | 10A
VS-QPA-01-C-2003 | VS-QPA-01 | 2 | JUP-M2-GE-DW-SP00-BPE-21-00001-2A | X2 | 13 | 1 | VF-PVF-A01 | 1 | JUP-M2-SP-FD-SP01-AUT-10-00311-0B | X501 | 13-1 | 5 | KDP00501 | 1,5 mm² | Included | 10A
VS-QPA-01-C-2003 | VS-QPA-01 | 2 | JUP-M2-GE-DW-SP00-BPE-21-00001-2A | X2 | 14 | 2 | VF-PVF-A01 | 1 | JUP-M2-SP-FD-SP01-AUT-10-00311-0B | X501 | 14-1 | 5 | KDP00501 | 1,5 mm² | Included | 10A
VS-QPA-01-C-2003 | VS-QPA-01 | 2 | JUP-M2-GE-DW-SP00-BPE-21-00001-2A | X2 | 15 | 3 | VF-PVF-A01 | 1 | JUP-M2-SP-FD-SP01-AUT-10-00311-0B | X501 | 16-1 | 5 | KDP00501 | 1,5 mm² | Included | 10A
VS-QPA-01-C-2003 | VS-QPA-01 | 2 | JUP-M2-GE-DW-SP00-BPE-21-00001-2A | X2 | 16 | 4 | VF-PVF-A01 | 1 | JUP-M2-SP-FD-SP01-AUT-10-00311-0B | X501 | 18-1 | 5 | KDP00501 | 1,5 mm² | Included | 10A
VS-QPA-01-C-2003 | VS-QPA-01 | 2 | JUP-M2-GE-DW-SP00-BPE-21-00001-2A |  |  | 5 | VF-PVF-A01 | 1 | JUP-M2-SP-FD-SP01-AUT-10-00311-0B |  |  | 5 | KDP00501 | 1,5 mm² | Included | 10A
VS-QPA-01-C-2003 | VS-QPA-01 | 2 | JUP-M2-GE-DW-SP00-BPE-21-00001-2A |  |  | SH | VF-PVF-A01 | 1 | JUP-M2-SP-FD-SP01-AUT-10-00311-0B |  |  | 5 | KDP00501 | 1,5 mm² | Included | 10A
VS-QPA-01-C-2004 | VS-QPA-01 | 3 | JUP-M2-GE-DW-SP00-BPE-21-00001-2A | X3 | 13 | 1 | VF-PVF-A01 | 1 | JUP-M2-SP-FD-SP01-AUT-10-00311-0B | X501 | 19-1 | 5 | KDP00501 | 1,5 mm² | Included | 10A
VS-QPA-01-C-2004 | VS-QPA-01 | 3 | JUP-M2-GE-DW-SP00-BPE-21-00001-2A | X3 | 14 | 2 | VF-PVF-A01 | 1 | JUP-M2-SP-FD-SP01-AUT-10-00311-0B | X501 | 20-1 | 5 | KDP00501 | 1,5 mm² | Included | 10A
VS-QPA-01-C-2004 | VS-QPA-01 | 3 | JUP-M2-GE-DW-SP00-BPE-21-00001-2A | X3 | 15 | 3 | VF-PVF-A01 | 1 | JUP-M2-SP-FD-SP01-AUT-10-00311-0B | X501 | 22-1 | 5 | KDP00501 | 1,5 mm² | Included | 10A
VS-QPA-01-C-2004 | VS-QPA-01 | 3 | JUP-M2-GE-DW-SP00-BPE-21-00001-2A | X3 | 16 | 4 | VF-PVF-A01 | 1 | JUP-M2-SP-FD-SP01-AUT-10-00311-0B | X501 | 24-1 | 5 | KDP00501 | 1,5 mm² | Included | 10A
VS-QPA-01-C-2004 | VS-QPA-01 | 3 | JUP-M2-GE-DW-SP00-BPE-21-00001-2A |  |  | 5 | VF-PVF-A01 | 1 | JUP-M2-SP-FD-SP01-AUT-10-00311-0B |  |  | 5 | KDP00501 | 1,5 mm² | Included | 10A
VS-QPA-01-C-2004 | VS-QPA-01 | 3 | JUP-M2-GE-DW-SP00-BPE-21-00001-2A |  |  | SH | VF-PVF-A01 | 1 | JUP-M2-SP-FD-SP01-AUT-10-00311-0B |  |  | 5 | KDP00501 | 1,5 mm² | Included | 10A
VS-QPA-01-C-2005 | VS-QPA-01 | 1 | JUP-M2-GE-DW-SP00-BPE-21-00001-2A | X1 | 11 | 1 | VS-QPA-02 | 1 | JUP-M2-GE-DW-SP00-BPE-21-00002-2A | X1 | 52 | 2 | KDP00201 | 1,5 mm² | Included | 10A
VS-QPA-01-C-2005 | VS-QPA-01 | 1 | JUP-M2-GE-DW-SP00-BPE-21-00001-2A | X1 | 12 | 2 | VS-QPA-02 | 1 | JUP-M2-GE-DW-SP00-BPE-21-00002-2A | X1 | 53 | 2 | KDP00201 | 1,5 mm² | Included | 10A
VS-QPA-01-C-2005 | VS-QPA-01 | 1 | JUP-M2-GE-DW-SP00-BPE-21-00001-2A |  |  | SH | VS-QPA-02 | 1 | JUP-M2-GE-DW-SP00-BPE-21-00002-2A |  |  | 2 | KDP00201 | 1,5 mm² | Included | 10A
VS-QPA-01-C-2006 | VS-QPA-01 | 1 | JUP-M2-GE-DW-SP00-BPE-21-00001-2A | X1 | 15 | 1 | VS-QPA-02 | 4 | JUP-M2-GE-DW-SP00-BPE-21-00002-2A | X4 | 51 | 2 | KDP00201 | 1,5 mm² | Included | 10A
VS-QPA-01-C-2006 | VS-QPA-01 | 1 | JUP-M2-GE-DW-SP00-BPE-21-00001-2A | X1 | 16 | 2 | VS-QPA-02 | 4 | JUP-M2-GE-DW-SP00-BPE-21-00002-2A | X4 | 52 | 2 | KDP00201 | 1,5 mm² | Included | 10A
VS-QPA-01-C-2006 | VS-QPA-01 | 1 | JUP-M2-GE-DW-SP00-BPE-21-00001-2A |  |  | SH | VS-QPA-02 | 4 | JUP-M2-GE-DW-SP00-BPE-21-00002-2A |  |  | 2 | KDP00201 | 1,5 mm² | Included | 10A
VS-QPA-01-C-2007 | VS-QPA-01 | 4 | JUP-M2-GE-DW-SP00-BPE-21-00001-2A | X4 | 3 | 1 | VS-QPA-02 | 4 | JUP-M2-GE-DW-SP00-BPE-21-00002-2A | X4 | 27 | 2 | KDP00201 | 1,5 mm² | Included | 10A
VS-QPA-01-C-2007 | VS-QPA-01 | 4 | JUP-M2-GE-DW-SP00-BPE-21-00001-2A | X4 | 4 | 2 | VS-QPA-02 | 4 | JUP-M2-GE-DW-SP00-BPE-21-00002-2A | X4 | 28 | 2 | KDP00201 | 1,5 mm² | Included | 10A
VS-QPA-01-C-2007 | VS-QPA-01 | 4 | JUP-M2-GE-DW-SP00-BPE-21-00001-2A |  |  | SH | VS-QPA-02 | 4 | JUP-M2-GE-DW-SP00-BPE-21-00002-2A |  |  | 2 | KDP00201 | 1,5 mm² | Included | 10A
VS-QPA-01-C-2008 | VS-QPA-01 | 4 | JUP-M2-GE-DW-SP00-BPE-21-00001-2A | X4 | 33 | 1 | VS-QPA-02 | 2 | JUP-M2-GE-DW-SP00-BPE-21-00002-2A | X2 | xx | 2 | KDP00201 | 1,5 mm² | Included | 10A
VS-QPA-01-C-2008 | VS-QPA-01 | 4 | JUP-M2-GE-DW-SP00-BPE-21-00001-2A | X4 | 34 | 2 | VS-QPA-02 | 2 | JUP-M2-GE-DW-SP00-BPE-21-00002-2A | X2 | xx | 2 | KDP00201 | 1,5 mm² | Included | 10A
VS-QPA-01-C-2008 | VS-QPA-01 | 4 | JUP-M2-GE-DW-SP00-BPE-21-00001-2A |  |  | SH | VS-QPA-02 | 2 | JUP-M2-GE-DW-SP00-BPE-21-00002-2A |  |  | 2 | KDP00201 | 1,5 mm² | Included | 10A
VS-QPA-01-F-1011/A | VS-QPA-01 | 2 | JUP-M2-GE-DW-SP00-BPE-21-00001-2A | 52-11511 | A1 | 1 | VS-TSA-01 | 1 | JUP-M2-GE-DW-SP00-BPE-25-00001-3A | H1 |  | 1 | KBA10608 | 35,0 mm² | Changed | 10A
VS-QPA-01-F-1011/B | VS-QPA-01 | 2 | JUP-M2-GE-DW-SP00-BPE-21-00001-2A | 52-11511 | B1 | 1 | VS-TSA-01 | 1 | JUP-M2-GE-DW-SP00-BPE-25-00001-3A | H2 |  | 1 | KBA10608 | 35,0 mm² | Changed | 10A
VS-QPA-01-F-1011/V | VS-QPA-01 | 2 | JUP-M2-GE-DW-SP00-BPE-21-00001-2A | 52-11511 | V1 | 1 | VS-TSA-01 | 1 | JUP-M2-GE-DW-SP00-BPE-25-00001-3A | H3 |  | 1 | KBA10608 | 35,0 mm² | Changed | 10A
VS-QPA-01-F-1012/A | VS-QPA-01 | 3 | JUP-M2-GE-DW-SP00-BPE-21-00001-2A | 52-11512 | A1 | 1 | VS-TSA-02 | 1 | JUP-M2-GE-DW-SP00-BPE-25-00003-3A | H1 |  | 1 | KBA10608 | 35,0 mm² | Changed | 10A
VS-QPA-01-F-1012/B | VS-QPA-01 | 3 | JUP-M2-GE-DW-SP00-BPE-21-00001-2A | 52-11512 | B1 | 1 | VS-TSA-02 | 1 | JUP-M2-GE-DW-SP00-BPE-25-00003-3A | H2 |  | 1 | KBA10608 | 35,0 mm² | Changed | 10A
VS-QPA-01-F-1012/V | VS-QPA-01 | 3 | JUP-M2-GE-DW-SP00-BPE-21-00001-2A | 52-11512 | V1 | 1 | VS-TSA-02 | 1 | JUP-M2-GE-DW-SP00-BPE-25-00003-3A | H3 |  | 1 | KBA10608 | 35,0 mm² | Changed | 10A
VS-QPA-01-P-0001 | VS-QPA-01 |  | JUP-M2-GE-DW-SP00-BPE-21-00001-2A | X1 | 81 |  | VS-QPA-01 |  | JUP-M2-GE-DW-SP00-BPE-21-00001-2A | X1 | 83 |  |  |  | Included | 10A
VS-QPA-01-P-0001 | VS-QPA-01 |  | JUP-M2-GE-DW-SP00-BPE-21-00001-2A | X1 | 83 |  | VS-QPA-01 |  | JUP-M2-GE-DW-SP00-BPE-21-00001-2A | X1 | 85 |  |  |  | Included | 10A
VS-QPA-01-P-0001 | VS-QPA-01 |  | JUP-M2-GE-DW-SP00-BPE-21-00001-2A | X1 | 85 |  | VS-QPA-01 |  | JUP-M2-GE-DW-SP00-BPE-21-00001-2A | X1 | 87 |  |  |  | Included | 10A
VS-QPA-01-P-0002 | VS-QPA-01 |  | JUP-M2-GE-DW-SP00-BPE-21-00001-2A | X1 | 88 |  | VS-QPA-01 |  | JUP-M2-GE-DW-SP00-BPE-21-00001-2A | X1 | 90 |  |  |  | Included | 10A
VS-QPA-01-P-0002 | VS-QPA-01 |  | JUP-M2-GE-DW-SP00-BPE-21-00001-2A | X1 | 90 |  | VS-QPA-01 |  | JUP-M2-GE-DW-SP00-BPE-21-00001-2A | X1 | 92 |  |  |  | Included | 10A
VS-QPA-01-P-0002 | VS-QPA-01 |  | JUP-M2-GE-DW-SP00-BPE-21-00001-2A | X1 | 92 |  | VS-QPA-01 |  | JUP-M2-GE-DW-SP00-BPE-21-00001-2A | X1 | 96 |  |  |  | Included | 10A
VS-QPA-01-P-0003 | VS-QPA-01 |  | JUP-M2-GE-DW-SP00-BPE-21-00001-2A | X1 | 101 |  | VS-QPA-01 |  | JUP-M2-GE-DW-SP00-BPE-21-00001-2A | X1 | 104 |  |  |  | Included | 10A
VS-QPA-01-P-0003 | VS-QPA-01 |  | JUP-M2-GE-DW-SP00-BPE-21-00001-2A | X1 | 104 |  | VS-QPA-01 |  | JUP-M2-GE-DW-SP00-BPE-21-00001-2A | X1 | 108 |  |  |  | Included | 10A
VS-QPA-01-P-0004 | VS-QPA-01 |  | JUP-M2-GE-DW-SP00-BPE-21-00001-2A | X4 | 69 |  | VS-QPA-01 |  | JUP-M2-GE-DW-SP00-BPE-21-00001-2A | X4 | 71 |  |  |  | Included | 10A
VS-QPA-01-P-0004 | VS-QPA-01 |  | JUP-M2-GE-DW-SP00-BPE-21-00001-2A | X4 | 71 |  | VS-QPA-01 |  | JUP-M2-GE-DW-SP00-BPE-21-00001-2A | X4 | 73 |  |  |  | Included | 10A
VS-QPA-01-P-0004 | VS-QPA-01 |  | JUP-M2-GE-DW-SP00-BPE-21-00001-2A | X4 | 73 |  | VS-QPA-01 |  | JUP-M2-GE-DW-SP00-BPE-21-00001-2A | X4 | 75 |  |  |  | Included | 10A
VS-QPA-01-P-0005 | VS-QPA-01 |  | JUP-M2-GE-DW-SP00-BPE-21-00001-2A | X4 | 76 |  | VS-QPA-01 |  | JUP-M2-GE-DW-SP00-BPE-21-00001-2A | X4 | 80 |  |  |  | Included | 10A
VS-QPA-01-P-0005 | VS-QPA-01 |  | JUP-M2-GE-DW-SP00-BPE-21-00001-2A | X4 | 80 |  | VS-QPA-01 |  | JUP-M2-GE-DW-SP00-BPE-21-00001-2A | X4 | 87 |  |  |  | Included | 10A
VS-QPA-01-P-0006 | VS-QPA-01 |  | JUP-M2-GE-DW-SP00-BPE-21-00001-2A | X2 | 33 |  | VS-QPA-01 |  | JUP-M2-GE-DW-SP00-BPE-21-00001-2A | X2 | 35 |  |  |  | Included | 10A
VS-QPA-01-P-0006 | VS-QPA-01 |  | JUP-M2-GE-DW-SP00-BPE-21-00001-2A | X2 | 35 |  | VS-QPA-01 |  | JUP-M2-GE-DW-SP00-BPE-21-00001-2A | X2 | 37 |  |  |  | Included | 10A
VS-QPA-01-P-0007 | VS-QPA-01 |  | JUP-M2-GE-DW-SP00-BPE-21-00001-2A | X3 | 19 |  | VS-QPA-01 |  | JUP-M2-GE-DW-SP00-BPE-21-00001-2A | X3 | 21 |  |  |  | Included | 10A
VS-QPA-01-P-0007 | VS-QPA-01 |  | JUP-M2-GE-DW-SP00-BPE-21-00001-2A | X3 | 21 |  | VS-QPA-01 |  | JUP-M2-GE-DW-SP00-BPE-21-00001-2A | X3 | 23 |  |  |  | Included | 10A
VS-QPA-01-P-0008 | VS-QPA-01 |  | JUP-M2-GE-DW-SP00-BPE-21-00001-2A | XC | 9 |  | VS-QPA-01 |  | JUP-M2-GE-DW-SP00-BPE-21-00001-2A | XC | 11 |  |  |  | Included | 10A
VS-QPA-01-P-0008 | VS-QPA-01 |  | JUP-M2-GE-DW-SP00-BPE-21-00001-2A | XC | 11 |  | VS-QPA-01 |  | JUP-M2-GE-DW-SP00-BPE-21-00001-2A | XC | 13 |  |  |  | Included | 10A
VS-QPA-01-P-0009 | VS-QPA-01 |  | JUP-M2-GE-DW-SP00-BPE-21-00001-2A | XC | 12 |  | VS-QPA-01 |  | JUP-M2-GE-DW-SP00-BPE-21-00001-2A | XC | 14 |  |  |  | Included | 10A
CF-QPA-02-C-2001 | CF-QPA-02 | 2 | JUP-M2-GE-DW-PH00-BPE-21-00002-2A | X1 | 7 | 1 | UAC2 | 1 | 3BBR200088D1020-B | X1 | 21 | 2 | KDP00202 | 2,5 mm² | Included | 9A
CF-QPA-02-C-2001 | CF-QPA-02 | 2 | JUP-M2-GE-DW-PH00-BPE-21-00002-2A | X1 | 8 | 2 | UAC2 | 1 | 3BBR200088D1020-B | X1 | 22 | 2 | KDP00202 | 2,5 mm² | Included | 9A
CF-QPA-02-C-2001 | CF-QPA-02 | 2 | JUP-M2-GE-DW-PH00-BPE-21-00002-2A |  |  | SH | UAC2 | 1 | 3BBR200088D1020-B |  |  | 2 | KDP00202 | 2,5 mm² | Included | 9A
CF-QPA-02-C-2002 | CF-QPA-02 | 2 | JUP-M2-GE-DW-PH00-BPE-21-00002-2A | X1 | 15 | 1 | UAC2 | 1 | 3BBR200088D1020-B | X1 | 23 | 2 | KDP00202 | 2,5 mm² | Included | 9A
CF-QPA-02-C-2002 | CF-QPA-02 | 2 | JUP-M2-GE-DW-PH00-BPE-21-00002-2A | X1 | 80 | 2 | UAC2 | 1 | 3BBR200088D1020-B | X1 | 24 | 2 | KDP00202 | 2,5 mm² | Included | 9A
CF-QPA-02-C-2002 | CF-QPA-02 | 2 | JUP-M2-GE-DW-PH00-BPE-21-00002-2A |  |  | SH | UAC2 | 1 | 3BBR200088D1020-B |  |  | 2 | KDP00202 | 2,5 mm² | Included | 9A
CF-QPA-02-C-2003 | CF-QPA-02 | 2 | JUP-M2-GE-DW-PH00-BPE-21-00002-2A | X52.01 | 20 | 1 | UAC2 | 1 | 3BBR200088D1020-B | X1 | 34 | 3 | KDP00300 | 1,0 mm² | Included | 9A
CF-QPA-02-C-2003 | CF-QPA-02 | 2 | JUP-M2-GE-DW-PH00-BPE-21-00002-2A | X52.01 | 21 | 2 | UAC2 | 1 | 3BBR200088D1020-B | X1 | 33 | 3 | KDP00300 | 1,0 mm² | Included | 9A
CF-QPA-02-C-2003 | CF-QPA-02 | 2 | JUP-M2-GE-DW-PH00-BPE-21-00002-2A |  |  | 3 | UAC2 | 1 | 3BBR200088D1020-B |  |  | 3 | KDP00300 | 1,0 mm² | Included | 9A
CF-QPA-02-C-2003 | CF-QPA-02 | 2 | JUP-M2-GE-DW-PH00-BPE-21-00002-2A |  |  | SH | UAC2 | 1 | 3BBR200088D1020-B |  |  | 3 | KDP00300 | 1,0 mm² | Included | 9A
CF-QPA-02-C-2004 | CF-QPA-02 | 2 | JUP-M2-GE-DW-PH00-BPE-21-00002-2A | X1 | 112 | 1 | UAC2 | 2 | 3BBR200088D1020-B | XED | 372 | 3 | KDP00300 | 1,0 mm² | Included | 9A
CF-QPA-02-C-2004 | CF-QPA-02 | 2 | JUP-M2-GE-DW-PH00-BPE-21-00002-2A | X1 | 113 | 2 | UAC2 | 2 | 3BBR200088D1020-B | XED | 371 | 3 | KDP00300 | 1,0 mm² | Included | 9A
CF-QPA-02-C-2004 | CF-QPA-02 | 2 | JUP-M2-GE-DW-PH00-BPE-21-00002-2A |  |  | 3 | UAC2 | 2 | 3BBR200088D1020-B |  |  | 3 | KDP00300 | 1,0 mm² | Included | 9A
CF-QPA-02-C-2004 | CF-QPA-02 | 2 | JUP-M2-GE-DW-PH00-BPE-21-00002-2A |  |  | SH | UAC2 | 2 | 3BBR200088D1020-B |  |  | 3 | KDP00300 | 1,0 mm² | Included | 9A
CF-QPA-02-C-2005 | CF-QPA-02 | 2 | JUP-M2-GE-DW-PH00-BPE-21-00002-2A | X1 | 114 | 1 | UAC2 | 2 | 3BBR200088D1020-B | XED | 369 | 3 | KDP00300 | 1,0 mm² | Included | 9A
CF-QPA-02-C-2005 | CF-QPA-02 | 2 | JUP-M2-GE-DW-PH00-BPE-21-00002-2A | X1 | 115 | 2 | UAC2 | 2 | 3BBR200088D1020-B | XED | 370 | 3 | KDP00300 | 1,0 mm² | Included | 9A
CF-QPA-02-C-2005 | CF-QPA-02 | 2 | JUP-M2-GE-DW-PH00-BPE-21-00002-2A |  |  | 3 | UAC2 | 2 | 3BBR200088D1020-B |  |  | 3 | KDP00300 | 1,0 mm² | Included | 9A
CF-QPA-02-C-2005 | CF-QPA-02 | 2 | JUP-M2-GE-DW-PH00-BPE-21-00002-2A |  |  | SH | UAC2 | 2 | 3BBR200088D1020-B |  |  | 3 | KDP00300 | 1,0 mm² | Included | 9A
CF-QPA-02-C-2006 | CF-QPA-02 | 2 | JUP-M2-GE-DW-PH00-BPE-21-00002-2A | X1 | 130 | 1 | UAC2 | 2 | 3BBR200088D1020-B | XED | 373 | 3 | KDP00300 | 1,0 mm² | Included | 9A
CF-QPA-02-C-2006 | CF-QPA-02 | 2 | JUP-M2-GE-DW-PH00-BPE-21-00002-2A | X1 | 131 | 2 | UAC2 | 2 | 3BBR200088D1020-B | XED | 374 | 3 | KDP00300 | 1,0 mm² | Included | 9A
CF-QPA-02-C-2006 | CF-QPA-02 | 2 | JUP-M2-GE-DW-PH00-BPE-21-00002-2A |  |  | 3 | UAC2 | 2 | 3BBR200088D1020-B |  |  | 3 | KDP00300 | 1,0 mm² | Included | 9A
CF-QPA-02-C-2006 | CF-QPA-02 | 2 | JUP-M2-GE-DW-PH00-BPE-21-00002-2A |  |  | SH | UAC2 | 2 | 3BBR200088D1020-B |  |  | 3 | KDP00300 | 1,0 mm² | Included | 9A
CF-QPA-02-C-2007 | CF-QPA-02 | 2 | JUP-M2-GE-DW-PH00-BPE-21-00002-2A | X1 | 5 | 1 | QEX | 9 | 3BBR200124D1401-0 | XR | 10 | 2 | KDP00202 | 2,5 mm² | Included | 9A
CF-QPA-02-C-2007 | CF-QPA-02 | 2 | JUP-M2-GE-DW-PH00-BPE-21-00002-2A | X1 | 6 | 2 | QEX | 9 | 3BBR200124D1401-0 | XR | 11 | 2 | KDP00202 | 2,5 mm² | Included | 9A
CF-QPA-02-C-2007 | CF-QPA-02 | 2 | JUP-M2-GE-DW-PH00-BPE-21-00002-2A |  |  | SH | QEX | 9 | 3BBR200124D1401-0 |  |  | 2 | KDP00202 | 2,5 mm² | Included | 9A
CF-QPA-02-C-2008 | CF-QPA-02 | 2 | JUP-M2-GE-DW-PH00-BPE-21-00002-2A | X1 | 43 | 1 | QEX | 9 | 3BBR200124D1401-0 | XR | 29 | 2 | KDP00202 | 2,5 mm² | Included | 9A
CF-QPA-02-C-2008 | CF-QPA-02 | 2 | JUP-M2-GE-DW-PH00-BPE-21-00002-2A | X1 | 44 | 2 | QEX | 9 | 3BBR200124D1401-0 | XR | 30 | 2 | KDP00202 | 2,5 mm² | Included | 9A
CF-QPA-02-C-2008 | CF-QPA-02 | 2 | JUP-M2-GE-DW-PH00-BPE-21-00002-2A |  |  | SH | QEX | 9 | 3BBR200124D1401-0 |  |  | 2 | KDP00202 | 2,5 mm² | Included | 9A
CF-QPA-02-C-2009 | CF-QPA-02 | 2 | JUP-M2-GE-DW-PH00-BPE-21-00002-2A | X52.01 | 18 | 1 | QEX | 9 | 3BBR200124D1401-0 | XC | 6 | 2 | KDP00202 | 2,5 mm² | Included | 9A
CF-QPA-02-C-2009 | CF-QPA-02 | 2 | JUP-M2-GE-DW-PH00-BPE-21-00002-2A | X52.01 | 19 | 2 | QEX | 9 | 3BBR200124D1401-0 | XC | 5 | 2 | KDP00202 | 2,5 mm² | Included | 9A
CF-QPA-02-C-2009 | CF-QPA-02 | 2 | JUP-M2-GE-DW-PH00-BPE-21-00002-2A |  |  | SH | QEX | 9 | 3BBR200124D1401-0 |  |  | 2 | KDP00202 | 2,5 mm² | Included | 9A
CF-QPA-02-C-2010 | CF-QPA-02 | 4 | JUP-M2-GE-DW-PH00-BPE-21-00002-2A | X52.11 | 36 | 1 | UAC2 | 2 | 3BBR200088D1020-B | XED | 408 | 3 | KDP00300 | 1,0 mm² | Included | 9A
CF-QPA-02-C-2010 | CF-QPA-02 | 4 | JUP-M2-GE-DW-PH00-BPE-21-00002-2A | X52.11 | 37 | 2 | UAC2 | 2 | 3BBR200088D1020-B | XED | 407 | 3 | KDP00300 | 1,0 mm² | Included | 9A
CF-QPA-02-C-2010 | CF-QPA-02 | 4 | JUP-M2-GE-DW-PH00-BPE-21-00002-2A |  |  | 3 | UAC2 | 2 | 3BBR200088D1020-B |  |  | 3 | KDP00300 | 1,0 mm² | Included | 9A
CF-QPA-02-C-2010 | CF-QPA-02 | 4 | JUP-M2-GE-DW-PH00-BPE-21-00002-2A |  |  | SH | UAC2 | 2 | 3BBR200088D1020-B |  |  | 3 | KDP00300 | 1,0 mm² | Included | 9A
CF-QPA-02-C-2011 | CF-QPA-02 | 4 | JUP-M2-GE-DW-PH00-BPE-21-00002-2A | X52.11 | 24 | 1 | UAC2 | 2 | 3BBR200088D1020-B | XED | 406 | 3 | KDP00300 | 1,0 mm² | Included | 9A
CF-QPA-02-C-2011 | CF-QPA-02 | 4 | JUP-M2-GE-DW-PH00-BPE-21-00002-2A | X52.11 | 25 | 2 | UAC2 | 2 | 3BBR200088D1020-B | XED | 405 | 3 | KDP00300 | 1,0 mm² | Included | 9A
CF-QPA-02-C-2011 | CF-QPA-02 | 4 | JUP-M2-GE-DW-PH00-BPE-21-00002-2A |  |  | 3 | UAC2 | 2 | 3BBR200088D1020-B |  |  | 3 | KDP00300 | 1,0 mm² | Included | 9A
CF-QPA-02-C-2011 | CF-QPA-02 | 4 | JUP-M2-GE-DW-PH00-BPE-21-00002-2A |  |  | SH | UAC2 | 2 | 3BBR200088D1020-B |  |  | 3 | KDP00300 | 1,0 mm² | Included | 9A
CF-QPA-02-C-2012 | CF-QPA-02 | 5 | JUP-M2-GE-DW-PH00-BPE-21-00002-2A | X52.12 | 36 | 1 | UAC2 | 2 | 3BBR200088D1020-B | XED | 412 | 3 | KDP00300 | 1,0 mm² | Included | 9A
CF-QPA-02-C-2012 | CF-QPA-02 | 5 | JUP-M2-GE-DW-PH00-BPE-21-00002-2A | X52.12 | 37 | 2 | UAC2 | 2 | 3BBR200088D1020-B | XED | 411 | 3 | KDP00300 | 1,0 mm² | Included | 9A
CF-QPA-02-C-2012 | CF-QPA-02 | 5 | JUP-M2-GE-DW-PH00-BPE-21-00002-2A |  |  | 3 | UAC2 | 2 | 3BBR200088D1020-B |  |  | 3 | KDP00300 | 1,0 mm² | Included | 9A
CF-QPA-02-C-2012 | CF-QPA-02 | 5 | JUP-M2-GE-DW-PH00-BPE-21-00002-2A |  |  | SH | UAC2 | 2 | 3BBR200088D1020-B |  |  | 3 | KDP00300 | 1,0 mm² | Included | 9A
CF-QPA-02-C-2013 | CF-QPA-02 | 5 | JUP-M2-GE-DW-PH00-BPE-21-00002-2A | X52.12 | 24 | 1 | UAC2 | 2 | 3BBR200088D1020-B | XED | 410 | 3 | KDP00300 | 1,0 mm² | Included | 9A
CF-QPA-02-C-2013 | CF-QPA-02 | 5 | JUP-M2-GE-DW-PH00-BPE-21-00002-2A | X52.12 | 25 | 2 | UAC2 | 2 | 3BBR200088D1020-B | XED | 409 | 3 | KDP00300 | 1,0 mm² | Included | 9A
CF-QPA-02-C-2013 | CF-QPA-02 | 5 | JUP-M2-GE-DW-PH00-BPE-21-00002-2A |  |  | 3 | UAC2 | 2 | 3BBR200088D1020-B |  |  | 3 | KDP00300 | 1,0 mm² | Included | 9A
CF-QPA-02-C-2013 | CF-QPA-02 | 5 | JUP-M2-GE-DW-PH00-BPE-21-00002-2A |  |  | SH | UAC2 | 2 | 3BBR200088D1020-B |  |  | 3 | KDP00300 | 1,0 mm² | Included | 9A
CF-QPA-02-C-2014 | CF-QPA-02 | 6 | JUP-M2-GE-DW-PH00-BPE-21-00002-2A | X52.13 | 36 | 1 | UAC2 | 2 | 3BBR200088D1020-B | XED | 420 | 3 | KDP00300 | 1,0 mm² | Included | 9A
CF-QPA-02-C-2014 | CF-QPA-02 | 6 | JUP-M2-GE-DW-PH00-BPE-21-00002-2A | X52.13 | 37 | 2 | UAC2 | 2 | 3BBR200088D1020-B | XED | 419 | 3 | KDP00300 | 1,0 mm² | Included | 9A
CF-QPA-02-C-2014 | CF-QPA-02 | 6 | JUP-M2-GE-DW-PH00-BPE-21-00002-2A |  |  | 3 | UAC2 | 2 | 3BBR200088D1020-B |  |  | 3 | KDP00300 | 1,0 mm² | Included | 9A
CF-QPA-02-C-2014 | CF-QPA-02 | 6 | JUP-M2-GE-DW-PH00-BPE-21-00002-2A |  |  | SH | UAC2 | 2 | 3BBR200088D1020-B |  |  | 3 | KDP00300 | 1,0 mm² | Included | 9A
CF-QPA-02-C-2015 | CF-QPA-02 | 6 | JUP-M2-GE-DW-PH00-BPE-21-00002-2A | X52.13 | 24 | 1 | UAC2 | 2 | 3BBR200088D1020-B | XED | 418 | 3 | KDP00300 | 1,0 mm² | Included | 9A
CF-QPA-02-C-2015 | CF-QPA-02 | 6 | JUP-M2-GE-DW-PH00-BPE-21-00002-2A | X52.13 | 25 | 2 | UAC2 | 2 | 3BBR200088D1020-B | XED | 417 | 3 | KDP00300 | 1,0 mm² | Included | 9A
CF-QPA-02-C-2015 | CF-QPA-02 | 6 | JUP-M2-GE-DW-PH00-BPE-21-00002-2A |  |  | 3 | UAC2 | 2 | 3BBR200088D1020-B |  |  | 3 | KDP00300 | 1,0 mm² | Included | 9A
CF-QPA-02-C-2015 | CF-QPA-02 | 6 | JUP-M2-GE-DW-PH00-BPE-21-00002-2A |  |  | SH | UAC2 | 2 | 3BBR200088D1020-B |  |  | 3 | KDP00300 | 1,0 mm² | Included | 9A
CF-QPA-02-C-2016 | CF-QPA-02 | 7 | JUP-M2-GE-DW-PH00-BPE-21-00002-2A | X52.14 | 36 | 1 | UAC2 | 2 | 3BBR200088D1020-B | XED | 388 | 3 | KDP00300 | 1,0 mm² | Included | 9A
CF-QPA-02-C-2016 | CF-QPA-02 | 7 | JUP-M2-GE-DW-PH00-BPE-21-00002-2A | X52.14 | 37 | 2 | UAC2 | 2 | 3BBR200088D1020-B | XED | 387 | 3 | KDP00300 | 1,0 mm² | Included | 9A
CF-QPA-02-C-2016 | CF-QPA-02 | 7 | JUP-M2-GE-DW-PH00-BPE-21-00002-2A |  |  | 3 | UAC2 | 2 | 3BBR200088D1020-B |  |  | 3 | KDP00300 | 1,0 mm² | Included | 9A
CF-QPA-02-C-2016 | CF-QPA-02 | 7 | JUP-M2-GE-DW-PH00-BPE-21-00002-2A |  |  | SH | UAC2 | 2 | 3BBR200088D1020-B |  |  | 3 | KDP00300 | 1,0 mm² | Included | 9A
CF-QPA-02-C-2017 | CF-QPA-02 | 7 | JUP-M2-GE-DW-PH00-BPE-21-00002-2A | X52.14 | 24 | 1 | UAC2 | 2 | 3BBR200088D1020-B | XED | 386 | 3 | KDP00300 | 1,0 mm² | Included | 9A
CF-QPA-02-C-2017 | CF-QPA-02 | 7 | JUP-M2-GE-DW-PH00-BPE-21-00002-2A | X52.14 | 25 | 2 | UAC2 | 2 | 3BBR200088D1020-B | XED | 385 | 3 | KDP00300 | 1,0 mm² | Included | 9A
CF-QPA-02-C-2017 | CF-QPA-02 | 7 | JUP-M2-GE-DW-PH00-BPE-21-00002-2A |  |  | 3 | UAC2 | 2 | 3BBR200088D1020-B |  |  | 3 | KDP00300 | 1,0 mm² | Included | 9A
CF-QPA-02-C-2017 | CF-QPA-02 | 7 | JUP-M2-GE-DW-PH00-BPE-21-00002-2A |  |  | SH | UAC2 | 2 | 3BBR200088D1020-B |  |  | 3 | KDP00300 | 1,0 mm² | Included | 9A
CF-QPA-02-C-2018 | CF-QPA-02 | 8 | JUP-M2-GE-DW-PH00-BPE-21-00002-2A | X7 | 11 | 1 | UAC2 | 1 | 3BBR200088D1020-B | X1 | 25 | 2 | KDP00202 | 2,5 mm² | Included | 9A
CF-QPA-02-C-2018 | CF-QPA-02 | 8 | JUP-M2-GE-DW-PH00-BPE-21-00002-2A | X7 | 12 | 2 | UAC2 | 1 | 3BBR200088D1020-B | X1 | 26 | 2 | KDP00202 | 2,5 mm² | Included | 9A
CF-QPA-02-C-2018 | CF-QPA-02 | 8 | JUP-M2-GE-DW-PH00-BPE-21-00002-2A |  |  | SH | UAC2 | 1 | 3BBR200088D1020-B |  |  | 2 | KDP00202 | 2,5 mm² | Included | 9A
CF-QPA-02-C-2019 | CF-QPA-02 | 8 | JUP-M2-GE-DW-PH00-BPE-21-00002-2A | X7 | 15 | 1 | UAC2 | 1 | 3BBR200088D1020-B | X1 | 28 | 2 | KDP00202 | 2,5 mm² | Included | 9A
CF-QPA-02-C-2019 | CF-QPA-02 | 8 | JUP-M2-GE-DW-PH00-BPE-21-00002-2A | X7 | 61 | 2 | UAC2 | 1 | 3BBR200088D1020-B | X1 | 27 | 2 | KDP00202 | 2,5 mm² | Included | 9A
CF-QPA-02-C-2019 | CF-QPA-02 | 8 | JUP-M2-GE-DW-PH00-BPE-21-00002-2A |  |  | SH | UAC2 | 1 | 3BBR200088D1020-B |  |  | 2 | KDP00202 | 2,5 mm² | Included | 9A
CF-QPA-02-C-2020 | CF-QPA-02 | 8 | JUP-M2-GE-DW-PH00-BPE-21-00002-2A | X52.02 | 20 | 1 | UAC2 | 1 | 3BBR200088D1020-B | X1 | 36 | 3 | KDP00300 | 1,0 mm² | Included | 9A
CF-QPA-02-C-2020 | CF-QPA-02 | 8 | JUP-M2-GE-DW-PH00-BPE-21-00002-2A | X52.02 | 21 | 2 | UAC2 | 1 | 3BBR200088D1020-B | X1 | 35 | 3 | KDP00300 | 1,0 mm² | Included | 9A
CF-QPA-02-C-2020 | CF-QPA-02 | 8 | JUP-M2-GE-DW-PH00-BPE-21-00002-2A |  |  | 3 | UAC2 | 1 | 3BBR200088D1020-B |  |  | 3 | KDP00300 | 1,0 mm² | Included | 9A
CF-QPA-02-C-2020 | CF-QPA-02 | 8 | JUP-M2-GE-DW-PH00-BPE-21-00002-2A |  |  | SH | UAC2 | 1 | 3BBR200088D1020-B |  |  | 3 | KDP00300 | 1,0 mm² | Included | 9A
CF-QPA-02-C-2021 | CF-QPA-02 | 8 | JUP-M2-GE-DW-PH00-BPE-21-00002-2A | X7 | 101 | 1 | UAC2 | 2 | 3BBR200088D1020-B | XED | 363 | 3 | KDP00300 | 1,0 mm² | Included | 9A
CF-QPA-02-C-2021 | CF-QPA-02 | 8 | JUP-M2-GE-DW-PH00-BPE-21-00002-2A | X7 | 102 | 2 | UAC2 | 2 | 3BBR200088D1020-B | XED | 364 | 3 | KDP00300 | 1,0 mm² | Included | 9A
CF-QPA-02-C-2021 | CF-QPA-02 | 8 | JUP-M2-GE-DW-PH00-BPE-21-00002-2A |  |  | 3 | UAC2 | 2 | 3BBR200088D1020-B |  |  | 3 | KDP00300 | 1,0 mm² | Included | 9A
CF-QPA-02-C-2021 | CF-QPA-02 | 8 | JUP-M2-GE-DW-PH00-BPE-21-00002-2A |  |  | SH | UAC2 | 2 | 3BBR200088D1020-B |  |  | 3 | KDP00300 | 1,0 mm² | Included | 9A
CF-QPA-02-C-2022 | CF-QPA-02 | 8 | JUP-M2-GE-DW-PH00-BPE-21-00002-2A | X7 | 103 | 1 | UAC2 | 2 | 3BBR200088D1020-B | XED | 361 | 3 | KDP00300 | 1,0 mm² | Included | 9A
CF-QPA-02-C-2022 | CF-QPA-02 | 8 | JUP-M2-GE-DW-PH00-BPE-21-00002-2A | X7 | 104 | 2 | UAC2 | 2 | 3BBR200088D1020-B | XED | 362 | 3 | KDP00300 | 1,0 mm² | Included | 9A
CF-QPA-02-C-2022 | CF-QPA-02 | 8 | JUP-M2-GE-DW-PH00-BPE-21-00002-2A |  |  | 3 | UAC2 | 2 | 3BBR200088D1020-B |  |  | 3 | KDP00300 | 1,0 mm² | Included | 9A
CF-QPA-02-C-2022 | CF-QPA-02 | 8 | JUP-M2-GE-DW-PH00-BPE-21-00002-2A |  |  | SH | UAC2 | 2 | 3BBR200088D1020-B |  |  | 3 | KDP00300 | 1,0 mm² | Included | 9A
CF-QPA-02-C-2023 | CF-QPA-02 | 8 | JUP-M2-GE-DW-PH00-BPE-21-00002-2A | X7 | 105 | 1 | UAC2 | 2 | 3BBR200088D1020-B | XED | 365 | 3 | KDP00300 | 1,0 mm² | Included | 9A
CF-QPA-02-C-2023 | CF-QPA-02 | 8 | JUP-M2-GE-DW-PH00-BPE-21-00002-2A | X7 | 106 | 2 | UAC2 | 2 | 3BBR200088D1020-B | XED | 366 | 3 | KDP00300 | 1,0 mm² | Included | 9A
CF-QPA-02-C-2023 | CF-QPA-02 | 8 | JUP-M2-GE-DW-PH00-BPE-21-00002-2A |  |  | 3 | UAC2 | 2 | 3BBR200088D1020-B |  |  | 3 | KDP00300 | 1,0 mm² | Included | 9A
CF-QPA-02-C-2023 | CF-QPA-02 | 8 | JUP-M2-GE-DW-PH00-BPE-21-00002-2A |  |  | SH | UAC2 | 2 | 3BBR200088D1020-B |  |  | 3 | KDP00300 | 1,0 mm² | Included | 9A
CF-QPA-02-C-2024 | CF-QPA-02 | 8 | JUP-M2-GE-DW-PH00-BPE-21-00002-2A | X7 | 9 | 1 | QSE-2 |  | EXISTING EQUIPMENT | X | xx | 2 | KDP00202 | 2,5 mm² | Included | 9A
CF-QPA-02-C-2024 | CF-QPA-02 | 8 | JUP-M2-GE-DW-PH00-BPE-21-00002-2A | X7 | 10 | 2 | QSE-2 |  | EXISTING EQUIPMENT | X | xx | 2 | KDP00202 | 2,5 mm² | Included | 9A
CF-QPA-02-C-2024 | CF-QPA-02 | 8 | JUP-M2-GE-DW-PH00-BPE-21-00002-2A |  |  | SH | QSE-2 |  | EXISTING EQUIPMENT |  |  | 2 | KDP00202 | 2,5 mm² | Included | 9A
CF-QPA-02-C-2025 | CF-QPA-02 | 9 | JUP-M2-GE-DW-PH00-BPE-21-00002-2A | X8 | 65 | 1 | UAC2 | 1 | 3BBR200088D1020-B | X1 | 20 | 2 | KDP00202 | 2,5 mm² | Included | 9A
CF-QPA-02-C-2025 | CF-QPA-02 | 9 | JUP-M2-GE-DW-PH00-BPE-21-00002-2A | X8 | 66 | 2 | UAC2 | 1 | 3BBR200088D1020-B | X1 | 19 | 2 | KDP00202 | 2,5 mm² | Included | 9A
CF-QPA-02-C-2025 | CF-QPA-02 | 9 | JUP-M2-GE-DW-PH00-BPE-21-00002-2A |  |  | SH | UAC2 | 1 | 3BBR200088D1020-B |  |  | 2 | KDP00202 | 2,5 mm² | Included | 9A
CF-QPA-02-C-2026 | CF-QPA-02 | 9 | JUP-M2-GE-DW-PH00-BPE-21-00002-2A | X24.01CB | 26 | 1 | UAC2 | 1 | 3BBR200088D1020-B | X1 | 31 | 3 | KDP00300 | 1,0 mm² | Included | 9A
CF-QPA-02-C-2026 | CF-QPA-02 | 9 | JUP-M2-GE-DW-PH00-BPE-21-00002-2A | X24.01CB | 27 | 2 | UAC2 | 1 | 3BBR200088D1020-B | X1 | 32 | 3 | KDP00300 | 1,0 mm² | Included | 9A
CF-QPA-02-C-2026 | CF-QPA-02 | 9 | JUP-M2-GE-DW-PH00-BPE-21-00002-2A |  |  | 3 | UAC2 | 1 | 3BBR200088D1020-B |  |  | 3 | KDP00300 | 1,0 mm² | Included | 9A
CF-QPA-02-C-2026 | CF-QPA-02 | 9 | JUP-M2-GE-DW-PH00-BPE-21-00002-2A |  |  | SH | UAC2 | 1 | 3BBR200088D1020-B |  |  | 3 | KDP00300 | 1,0 mm² | Included | 9A
CF-QPA-02-C-2027 | CF-QPA-02 | 9 | JUP-M2-GE-DW-PH00-BPE-21-00002-2A | X8 | 1 | 1 | UAC2 | 2 | 3BBR200088D1020-B | XED | 379 | 3 | KDP00300 | 1,0 mm² | Included | 9A
CF-QPA-02-C-2027 | CF-QPA-02 | 9 | JUP-M2-GE-DW-PH00-BPE-21-00002-2A | X8 | 2 | 2 | UAC2 | 2 | 3BBR200088D1020-B | XED | 380 | 3 | KDP00300 | 1,0 mm² | Included | 9A
CF-QPA-02-C-2027 | CF-QPA-02 | 9 | JUP-M2-GE-DW-PH00-BPE-21-00002-2A |  |  | 3 | UAC2 | 2 | 3BBR200088D1020-B |  |  | 3 | KDP00300 | 1,0 mm² | Included | 9A
CF-QPA-02-C-2027 | CF-QPA-02 | 9 | JUP-M2-GE-DW-PH00-BPE-21-00002-2A |  |  | SH | UAC2 | 2 | 3BBR200088D1020-B |  |  | 3 | KDP00300 | 1,0 mm² | Included | 9A
CF-QPA-02-C-2028 | CF-QPA-02 | 9 | JUP-M2-GE-DW-PH00-BPE-21-00002-2A | X8 | 3 | 1 | UAC2 | 2 | 3BBR200088D1020-B | XED | 377 | 3 | KDP00300 | 1,0 mm² | Included | 9A
CF-QPA-02-C-2028 | CF-QPA-02 | 9 | JUP-M2-GE-DW-PH00-BPE-21-00002-2A | X8 | 4 | 2 | UAC2 | 2 | 3BBR200088D1020-B | XED | 378 | 3 | KDP00300 | 1,0 mm² | Included | 9A
CF-QPA-02-C-2028 | CF-QPA-02 | 9 | JUP-M2-GE-DW-PH00-BPE-21-00002-2A |  |  | 3 | UAC2 | 2 | 3BBR200088D1020-B |  |  | 3 | KDP00300 | 1,0 mm² | Included | 9A
CF-QPA-02-C-2028 | CF-QPA-02 | 9 | JUP-M2-GE-DW-PH00-BPE-21-00002-2A |  |  | SH | UAC2 | 2 | 3BBR200088D1020-B |  |  | 3 | KDP00300 | 1,0 mm² | Included | 9A
CF-QPA-02-C-2029 | CF-QPA-02 | 11 | JUP-M2-GE-DW-PH00-BPE-21-00002-2A | X52.19 | 36 | 1 | UAC2 | 2 | 3BBR200088D1020-B | XED | 424 | 3 | KDP00300 | 1,0 mm² | Included | 9A
CF-QPA-02-C-2029 | CF-QPA-02 | 11 | JUP-M2-GE-DW-PH00-BPE-21-00002-2A | X52.19 | 37 | 2 | UAC2 | 2 | 3BBR200088D1020-B | XED | 423 | 3 | KDP00300 | 1,0 mm² | Included | 9A
CF-QPA-02-C-2029 | CF-QPA-02 | 11 | JUP-M2-GE-DW-PH00-BPE-21-00002-2A |  |  | 3 | UAC2 | 2 | 3BBR200088D1020-B |  |  | 3 | KDP00300 | 1,0 mm² | Included | 9A
CF-QPA-02-C-2029 | CF-QPA-02 | 11 | JUP-M2-GE-DW-PH00-BPE-21-00002-2A |  |  | SH | UAC2 | 2 | 3BBR200088D1020-B |  |  | 3 | KDP00300 | 1,0 mm² | Included | 9A
CF-QPA-02-C-2030 | CF-QPA-02 | 11 | JUP-M2-GE-DW-PH00-BPE-21-00002-2A | X52.19 | 24 | 1 | UAC2 | 2 | 3BBR200088D1020-B | XED | 422 | 3 | KDP00300 | 1,0 mm² | Included | 9A
CF-QPA-02-C-2030 | CF-QPA-02 | 11 | JUP-M2-GE-DW-PH00-BPE-21-00002-2A | X52.19 | 25 | 2 | UAC2 | 2 | 3BBR200088D1020-B | XED | 421 | 3 | KDP00300 | 1,0 mm² | Included | 9A
CF-QPA-02-C-2030 | CF-QPA-02 | 11 | JUP-M2-GE-DW-PH00-BPE-21-00002-2A |  |  | 3 | UAC2 | 2 | 3BBR200088D1020-B |  |  | 3 | KDP00300 | 1,0 mm² | Included | 9A
CF-QPA-02-C-2030 | CF-QPA-02 | 11 | JUP-M2-GE-DW-PH00-BPE-21-00002-2A |  |  | SH | UAC2 | 2 | 3BBR200088D1020-B |  |  | 3 | KDP00300 | 1,0 mm² | Included | 9A
CF-QPA-02-C-2031 | CF-QPA-02 | 12 | JUP-M2-GE-DW-PH00-BPE-21-00002-2A | X52.15 | 36 | 1 | UAC2 | 2 | 3BBR200088D1020-B | XED | 392 | 3 | KDP00300 | 1,0 mm² | Included | 9A
CF-QPA-02-C-2031 | CF-QPA-02 | 12 | JUP-M2-GE-DW-PH00-BPE-21-00002-2A | X52.15 | 37 | 2 | UAC2 | 2 | 3BBR200088D1020-B | XED | 391 | 3 | KDP00300 | 1,0 mm² | Included | 9A
CF-QPA-02-C-2031 | CF-QPA-02 | 12 | JUP-M2-GE-DW-PH00-BPE-21-00002-2A |  |  | 3 | UAC2 | 2 | 3BBR200088D1020-B |  |  | 3 | KDP00300 | 1,0 mm² | Included | 9A
CF-QPA-02-C-2031 | CF-QPA-02 | 12 | JUP-M2-GE-DW-PH00-BPE-21-00002-2A |  |  | SH | UAC2 | 2 | 3BBR200088D1020-B |  |  | 3 | KDP00300 | 1,0 mm² | Included | 9A
CF-QPA-02-C-2032 | CF-QPA-02 | 12 | JUP-M2-GE-DW-PH00-BPE-21-00002-2A | X52.15 | 24 | 1 | UAC2 | 2 | 3BBR200088D1020-B | XED | 390 | 3 | KDP00300 | 1,0 mm² | Included | 9A
CF-QPA-02-C-2032 | CF-QPA-02 | 12 | JUP-M2-GE-DW-PH00-BPE-21-00002-2A | X52.15 | 25 | 2 | UAC2 | 2 | 3BBR200088D1020-B | XED | 389 | 3 | KDP00300 | 1,0 mm² | Included | 9A
CF-QPA-02-C-2032 | CF-QPA-02 | 12 | JUP-M2-GE-DW-PH00-BPE-21-00002-2A |  |  | 3 | UAC2 | 2 | 3BBR200088D1020-B |  |  | 3 | KDP00300 | 1,0 mm² | Included | 9A
CF-QPA-02-C-2032 | CF-QPA-02 | 12 | JUP-M2-GE-DW-PH00-BPE-21-00002-2A |  |  | SH | UAC2 | 2 | 3BBR200088D1020-B |  |  | 3 | KDP00300 | 1,0 mm² | Included | 9A
CF-QPA-02-C-2033 | CF-QPA-02 | 13 | JUP-M2-GE-DW-PH00-BPE-21-00002-2A | X52.16 | 36 | 1 | UAC2 | 2 | 3BBR200088D1020-B | XED | 396 | 3 | KDP00300 | 1,0 mm² | Included | 9A
CF-QPA-02-C-2033 | CF-QPA-02 | 13 | JUP-M2-GE-DW-PH00-BPE-21-00002-2A | X52.16 | 37 | 2 | UAC2 | 2 | 3BBR200088D1020-B | XED | 395 | 3 | KDP00300 | 1,0 mm² | Included | 9A
CF-QPA-02-C-2033 | CF-QPA-02 | 13 | JUP-M2-GE-DW-PH00-BPE-21-00002-2A |  |  | 3 | UAC2 | 2 | 3BBR200088D1020-B |  |  | 3 | KDP00300 | 1,0 mm² | Included | 9A
CF-QPA-02-C-2033 | CF-QPA-02 | 13 | JUP-M2-GE-DW-PH00-BPE-21-00002-2A |  |  | SH | UAC2 | 2 | 3BBR200088D1020-B |  |  | 3 | KDP00300 | 1,0 mm² | Included | 9A
CF-QPA-02-C-2034 | CF-QPA-02 | 13 | JUP-M2-GE-DW-PH00-BPE-21-00002-2A | X52.16 | 24 | 1 | UAC2 | 2 | 3BBR200088D1020-B | XED | 394 | 3 | KDP00300 | 1,0 mm² | Included | 9A
CF-QPA-02-C-2034 | CF-QPA-02 | 13 | JUP-M2-GE-DW-PH00-BPE-21-00002-2A | X52.16 | 25 | 2 | UAC2 | 2 | 3BBR200088D1020-B | XED | 393 | 3 | KDP00300 | 1,0 mm² | Included | 9A
CF-QPA-02-C-2034 | CF-QPA-02 | 13 | JUP-M2-GE-DW-PH00-BPE-21-00002-2A |  |  | 3 | UAC2 | 2 | 3BBR200088D1020-B |  |  | 3 | KDP00300 | 1,0 mm² | Included | 9A
CF-QPA-02-C-2034 | CF-QPA-02 | 13 | JUP-M2-GE-DW-PH00-BPE-21-00002-2A |  |  | SH | UAC2 | 2 | 3BBR200088D1020-B |  |  | 3 | KDP00300 | 1,0 mm² | Included | 9A
CF-QPA-02-C-2035 | CF-QPA-02 | 14 | JUP-M2-GE-DW-PH00-BPE-21-00002-2A | X52.17 | 36 | 1 | UAC2 | 2 | 3BBR200088D1020-B | XED | 400 | 3 | KDP00300 | 1,0 mm² | Included | 9A
CF-QPA-02-C-2035 | CF-QPA-02 | 14 | JUP-M2-GE-DW-PH00-BPE-21-00002-2A | X52.17 | 37 | 2 | UAC2 | 2 | 3BBR200088D1020-B | XED | 399 | 3 | KDP00300 | 1,0 mm² | Included | 9A
CF-QPA-02-C-2035 | CF-QPA-02 | 14 | JUP-M2-GE-DW-PH00-BPE-21-00002-2A |  |  | 3 | UAC2 | 2 | 3BBR200088D1020-B |  |  | 3 | KDP00300 | 1,0 mm² | Included | 9A
CF-QPA-02-C-2035 | CF-QPA-02 | 14 | JUP-M2-GE-DW-PH00-BPE-21-00002-2A |  |  | SH | UAC2 | 2 | 3BBR200088D1020-B |  |  | 3 | KDP00300 | 1,0 mm² | Included | 9A
CF-QPA-02-C-2036 | CF-QPA-02 | 14 | JUP-M2-GE-DW-PH00-BPE-21-00002-2A | X52.17 | 24 | 1 | UAC2 | 2 | 3BBR200088D1020-B | XED | 398 | 3 | KDP00300 | 1,0 mm² | Included | 9A
CF-QPA-02-C-2036 | CF-QPA-02 | 14 | JUP-M2-GE-DW-PH00-BPE-21-00002-2A | X52.17 | 25 | 2 | UAC2 | 2 | 3BBR200088D1020-B | XED | 397 | 3 | KDP00300 | 1,0 mm² | Included | 9A
CF-QPA-02-C-2036 | CF-QPA-02 | 14 | JUP-M2-GE-DW-PH00-BPE-21-00002-2A |  |  | 3 | UAC2 | 2 | 3BBR200088D1020-B |  |  | 3 | KDP00300 | 1,0 mm² | Included | 9A
CF-QPA-02-C-2036 | CF-QPA-02 | 14 | JUP-M2-GE-DW-PH00-BPE-21-00002-2A |  |  | SH | UAC2 | 2 | 3BBR200088D1020-B |  |  | 3 | KDP00300 | 1,0 mm² | Included | 9A
CF-QPA-02-C-2037 | CF-QPA-02 | 15 | JUP-M2-GE-DW-PH00-BPE-21-00002-2A | X52.18 | 36 | 1 | UAC2 | 2 | 3BBR200088D1020-B | XED | 404 | 3 | KDP00300 | 1,0 mm² | Included | 9A
CF-QPA-02-C-2037 | CF-QPA-02 | 15 | JUP-M2-GE-DW-PH00-BPE-21-00002-2A | X52.18 | 37 | 2 | UAC2 | 2 | 3BBR200088D1020-B | XED | 403 | 3 | KDP00300 | 1,0 mm² | Included | 9A
CF-QPA-02-C-2037 | CF-QPA-02 | 15 | JUP-M2-GE-DW-PH00-BPE-21-00002-2A |  |  | 3 | UAC2 | 2 | 3BBR200088D1020-B |  |  | 3 | KDP00300 | 1,0 mm² | Included | 9A
CF-QPA-02-C-2037 | CF-QPA-02 | 15 | JUP-M2-GE-DW-PH00-BPE-21-00002-2A |  |  | SH | UAC2 | 2 | 3BBR200088D1020-B |  |  | 3 | KDP00300 | 1,0 mm² | Included | 9A
CF-QPA-02-C-2038 | CF-QPA-02 | 15 | JUP-M2-GE-DW-PH00-BPE-21-00002-2A | X52.18 | 24 | 1 | UAC2 | 2 | 3BBR200088D1020-B | XED | 402 | 3 | KDP00300 | 1,0 mm² | Included | 9A
CF-QPA-02-C-2038 | CF-QPA-02 | 15 | JUP-M2-GE-DW-PH00-BPE-21-00002-2A | X52.18 | 25 | 2 | UAC2 | 2 | 3BBR200088D1020-B | XED | 401 | 3 | KDP00300 | 1,0 mm² | Included | 9A
CF-QPA-02-C-2038 | CF-QPA-02 | 15 | JUP-M2-GE-DW-PH00-BPE-21-00002-2A |  |  | 3 | UAC2 | 2 | 3BBR200088D1020-B |  |  | 3 | KDP00300 | 1,0 mm² | Included | 9A
CF-QPA-02-C-2038 | CF-QPA-02 | 15 | JUP-M2-GE-DW-PH00-BPE-21-00002-2A |  |  | SH | UAC2 | 2 | 3BBR200088D1020-B |  |  | 3 | KDP00300 | 1,0 mm² | Included | 9A
CF-QPA-02-C-2039 | CF-QPA-02 | 17 | JUP-M2-GE-DW-PH00-BPE-21-00002-2A | X16 | 13 | 1 | UAC2 | 1 | 3BBR200088D1020-B | X1 | 13 | 2 | KDP00202 | 2,5 mm² | Included | 9A
CF-QPA-02-C-2039 | CF-QPA-02 | 17 | JUP-M2-GE-DW-PH00-BPE-21-00002-2A | X16 | 14 | 2 | UAC2 | 1 | 3BBR200088D1020-B | X1 | 14 | 2 | KDP00202 | 2,5 mm² | Included | 9A
CF-QPA-02-C-2039 | CF-QPA-02 | 17 | JUP-M2-GE-DW-PH00-BPE-21-00002-2A |  |  | SH | UAC2 | 1 | 3BBR200088D1020-B |  |  | 2 | KDP00202 | 2,5 mm² | Included | 9A
CF-QPA-02-C-2040 | CF-QPA-02 | 17 | JUP-M2-GE-DW-PH00-BPE-21-00002-2A | X16 | 15 | 1 | UAC2 | 1 | 3BBR200088D1020-B | X1 | 15 | 2 | KDP00202 | 2,5 mm² | Included | 9A
CF-QPA-02-C-2040 | CF-QPA-02 | 17 | JUP-M2-GE-DW-PH00-BPE-21-00002-2A | X16 | 65 | 2 | UAC2 | 1 | 3BBR200088D1020-B | X1 | 16 | 2 | KDP00202 | 2,5 mm² | Included | 9A
CF-QPA-02-C-2040 | CF-QPA-02 | 17 | JUP-M2-GE-DW-PH00-BPE-21-00002-2A |  |  | SH | UAC2 | 1 | 3BBR200088D1020-B |  |  | 2 | KDP00202 | 2,5 mm² | Included | 9A
CF-QPA-02-C-2041 | CF-QPA-02 | 17 | JUP-M2-GE-DW-PH00-BPE-21-00002-2A | X52.03 | 18 | 1 | UAC2 | 1 | 3BBR200088D1020-B | X1 | 30 | 3 | KDP00300 | 1,0 mm² | Included | 9A
CF-QPA-02-C-2041 | CF-QPA-02 | 17 | JUP-M2-GE-DW-PH00-BPE-21-00002-2A | X52.03 | 21 | 2 | UAC2 | 1 | 3BBR200088D1020-B | X1 | 29 | 3 | KDP00300 | 1,0 mm² | Included | 9A
CF-QPA-02-C-2041 | CF-QPA-02 | 17 | JUP-M2-GE-DW-PH00-BPE-21-00002-2A |  |  | 3 | UAC2 | 1 | 3BBR200088D1020-B |  |  | 3 | KDP00300 | 1,0 mm² | Included | 9A
CF-QPA-02-C-2041 | CF-QPA-02 | 17 | JUP-M2-GE-DW-PH00-BPE-21-00002-2A |  |  | SH | UAC2 | 1 | 3BBR200088D1020-B |  |  | 3 | KDP00300 | 1,0 mm² | Included | 9A
CF-QPA-02-C-2042 | CF-QPA-02 | 17 | JUP-M2-GE-DW-PH00-BPE-21-00002-2A | X16 | 102 | 1 | UAC2 | 2 | 3BBR200088D1020-B | XED | 357 | 3 | KDP00300 | 1,0 mm² | Included | 9A
CF-QPA-02-C-2042 | CF-QPA-02 | 17 | JUP-M2-GE-DW-PH00-BPE-21-00002-2A | X16 | 103 | 2 | UAC2 | 2 | 3BBR200088D1020-B | XED | 358 | 3 | KDP00300 | 1,0 mm² | Included | 9A
CF-QPA-02-C-2042 | CF-QPA-02 | 17 | JUP-M2-GE-DW-PH00-BPE-21-00002-2A |  |  | 3 | UAC2 | 2 | 3BBR200088D1020-B |  |  | 3 | KDP00300 | 1,0 mm² | Included | 9A
CF-QPA-02-C-2042 | CF-QPA-02 | 17 | JUP-M2-GE-DW-PH00-BPE-21-00002-2A |  |  | SH | UAC2 | 2 | 3BBR200088D1020-B |  |  | 3 | KDP00300 | 1,0 mm² | Included | 9A
CF-QPA-02-C-2043 | CF-QPA-02 | 17 | JUP-M2-GE-DW-PH00-BPE-21-00002-2A | X16 | 104 | 1 | UAC2 | 2 | 3BBR200088D1020-B | XED | 355 | 3 | KDP00300 | 1,0 mm² | Included | 9A
CF-QPA-02-C-2043 | CF-QPA-02 | 17 | JUP-M2-GE-DW-PH00-BPE-21-00002-2A | X16 | 105 | 2 | UAC2 | 2 | 3BBR200088D1020-B | XED | 356 | 3 | KDP00300 | 1,0 mm² | Included | 9A
CF-QPA-02-C-2043 | CF-QPA-02 | 17 | JUP-M2-GE-DW-PH00-BPE-21-00002-2A |  |  | 3 | UAC2 | 2 | 3BBR200088D1020-B |  |  | 3 | KDP00300 | 1,0 mm² | Included | 9A
CF-QPA-02-C-2043 | CF-QPA-02 | 17 | JUP-M2-GE-DW-PH00-BPE-21-00002-2A |  |  | SH | UAC2 | 2 | 3BBR200088D1020-B |  |  | 3 | KDP00300 | 1,0 mm² | Included | 9A
CF-QPA-02-C-3001 | CF-QPA-02 | 2 | JUP-M2-GE-DW-PH00-BPE-21-00002-2A | XU1 | 4 | 1 | UAC2 | 1 | 3BBR200088D1020-B | X1 | 5 | 2 | KDP00202 | 2,5 mm² | Changed | 9A
CF-QPA-02-C-3001 | CF-QPA-02 | 2 | JUP-M2-GE-DW-PH00-BPE-21-00002-2A | XU1 | 5 | 2 | UAC2 | 1 | 3BBR200088D1020-B | X1 | 6 | 2 | KDP00202 | 2,5 mm² | Changed | 9A
CF-QPA-02-C-3001 | CF-QPA-02 | 2 | JUP-M2-GE-DW-PH00-BPE-21-00002-2A |  |  | SH | UAC2 | 1 | 3BBR200088D1020-B |  |  | 2 | KDP00202 | 2,5 mm² | Changed | 9A
CF-QPA-02-C-3002 | CF-QPA-02 | 2 | JUP-M2-GE-DW-PH00-BPE-21-00002-2A | XI1 | 7 | 1 | UAC2 | 1 | 3BBR200088D1020-B | X1 | 9 | 4 | KDP00403 | 4,0 mm² | Changed | 9A
CF-QPA-02-C-3002 | CF-QPA-02 | 2 | JUP-M2-GE-DW-PH00-BPE-21-00002-2A | XI1 | 8 | 2 | UAC2 | 1 | 3BBR200088D1020-B | X1 | 10 | 4 | KDP00403 | 4,0 mm² | Changed | 9A
CF-QPA-02-C-3002 | CF-QPA-02 | 2 | JUP-M2-GE-DW-PH00-BPE-21-00002-2A |  |  | 3 | UAC2 | 1 | 3BBR200088D1020-B |  |  | 4 | KDP00403 | 4,0 mm² | Changed | 9A
CF-QPA-02-C-3002 | CF-QPA-02 | 2 | JUP-M2-GE-DW-PH00-BPE-21-00002-2A |  |  | 4 | UAC2 | 1 | 3BBR200088D1020-B |  |  | 4 | KDP00403 | 4,0 mm² | Changed | 9A
CF-QPA-02-C-3002 | CF-QPA-02 | 2 | JUP-M2-GE-DW-PH00-BPE-21-00002-2A |  |  | SH | UAC2 | 1 | 3BBR200088D1020-B |  |  | 4 | KDP00403 | 4,0 mm² | Changed | 9A
CF-QPA-02-C-3003 | CF-QPA-02 | 3 | JUP-M2-GE-DW-PH00-BPE-21-00002-2A | XU2 | 7 | 1 | UAC2 | 1 | 3BBR200088D1020-B | X1 | 3 | 2 | KDP00202 | 2,5 mm² | Included | 9A
CF-QPA-02-C-3003 | CF-QPA-02 | 3 | JUP-M2-GE-DW-PH00-BPE-21-00002-2A | XU2 | 8 | 2 | UAC2 | 1 | 3BBR200088D1020-B | X1 | 4 | 2 | KDP00202 | 2,5 mm² | Included | 9A
CF-QPA-02-C-3003 | CF-QPA-02 | 3 | JUP-M2-GE-DW-PH00-BPE-21-00002-2A |  |  | SH | UAC2 | 1 | 3BBR200088D1020-B |  |  | 2 | KDP00202 | 2,5 mm² | Included | 9A
CF-QPA-02-C-3004 | CF-QPA-02 | 8 | JUP-M2-GE-DW-PH00-BPE-21-00002-2A | XU7 | 4 | 1 | UAC2 | 1 | 3BBR200088D1020-B | X1 | 7 | 2 | KDP00202 | 2,5 mm² | Included | 9A
CF-QPA-02-C-3004 | CF-QPA-02 | 8 | JUP-M2-GE-DW-PH00-BPE-21-00002-2A | XU7 | 5 | 2 | UAC2 | 1 | 3BBR200088D1020-B | X1 | 8 | 2 | KDP00202 | 2,5 mm² | Included | 9A
CF-QPA-02-C-3004 | CF-QPA-02 | 8 | JUP-M2-GE-DW-PH00-BPE-21-00002-2A |  |  | SH | UAC2 | 1 | 3BBR200088D1020-B |  |  | 2 | KDP00202 | 2,5 mm² | Included | 9A
CF-QPA-02-C-3005 | CF-QPA-02 | 8 | JUP-M2-GE-DW-PH00-BPE-21-00002-2A | XI7 | 7 | 1 | UAC2 | 1 | 3BBR200088D1020-B | X1 | 11 | 4 | KDP00403 | 4,0 mm² | Included | 9A
CF-QPA-02-C-3005 | CF-QPA-02 | 8 | JUP-M2-GE-DW-PH00-BPE-21-00002-2A | XI7 | 8 | 2 | UAC2 | 1 | 3BBR200088D1020-B | X1 | 12 | 4 | KDP00403 | 4,0 mm² | Included | 9A
CF-QPA-02-C-3005 | CF-QPA-02 | 8 | JUP-M2-GE-DW-PH00-BPE-21-00002-2A |  |  | 3 | UAC2 | 1 | 3BBR200088D1020-B |  |  | 4 | KDP00403 | 4,0 mm² | Included | 9A
CF-QPA-02-C-3005 | CF-QPA-02 | 8 | JUP-M2-GE-DW-PH00-BPE-21-00002-2A |  |  | 4 | UAC2 | 1 | 3BBR200088D1020-B |  |  | 4 | KDP00403 | 4,0 mm² | Included | 9A
CF-QPA-02-C-3005 | CF-QPA-02 | 8 | JUP-M2-GE-DW-PH00-BPE-21-00002-2A |  |  | SH | UAC2 | 1 | 3BBR200088D1020-B |  |  | 4 | KDP00403 | 4,0 mm² | Included | 9A
CF-QPA-02-C-3006 | CF-QPA-02 | 10 | JUP-M2-GE-DW-PH00-BPE-21-00002-2A | XU9 | 7 | 1 | UAC2 | 1 | 3BBR200088D1020-B | X1 | 1 | 2 | KDP00202 | 2,5 mm² | Included | 9A
CF-QPA-02-C-3006 | CF-QPA-02 | 10 | JUP-M2-GE-DW-PH00-BPE-21-00002-2A | XU9 | 8 | 2 | UAC2 | 1 | 3BBR200088D1020-B | X1 | 2 | 2 | KDP00202 | 2,5 mm² | Included | 9A
CF-QPA-02-C-3006 | CF-QPA-02 | 10 | JUP-M2-GE-DW-PH00-BPE-21-00002-2A |  |  | SH | UAC2 | 1 | 3BBR200088D1020-B |  |  | 2 | KDP00202 | 2,5 mm² | Included | 9A
CF-QPA-02-C-3007 | CF-QPA-02 | 16 | JUP-M2-GE-DW-PH00-BPE-21-00002-2A | XI15 | 9 | 1 | UAC2 | 1 | 3BBR200088D1020-B | X50 | 1 | 4 | KDP00403 | 4,0 mm² | Included | 9A
CF-QPA-02-C-3007 | CF-QPA-02 | 16 | JUP-M2-GE-DW-PH00-BPE-21-00002-2A | XI15 | 10 | 2 | UAC2 | 1 | 3BBR200088D1020-B | X50 | 2 | 4 | KDP00403 | 4,0 mm² | Included | 9A
CF-QPA-02-C-3007 | CF-QPA-02 | 16 | JUP-M2-GE-DW-PH00-BPE-21-00002-2A | XI15 | 11 | 3 | UAC2 | 1 | 3BBR200088D1020-B | X50 | 3 | 4 | KDP00403 | 4,0 mm² | Included | 9A
CF-QPA-02-C-3007 | CF-QPA-02 | 16 | JUP-M2-GE-DW-PH00-BPE-21-00002-2A | XI15 | 12 | 4 | UAC2 | 1 | 3BBR200088D1020-B | X50 | 4 | 4 | KDP00403 | 4,0 mm² | Included | 9A
CF-QPA-02-C-3007 | CF-QPA-02 | 16 | JUP-M2-GE-DW-PH00-BPE-21-00002-2A |  |  | SH | UAC2 | 1 | 3BBR200088D1020-B |  |  | 4 | KDP00403 | 4,0 mm² | Included | 9A
CF-QPA-02-F-1001/A1 | CF-QPA-02 | 2 | JUP-M2-GE-DW-PH00-BPE-21-00002-2A | 52-10201 | A1 | 1 | QEX | 9 | 3BBR200124D1401-0 | QB | A | 1 | KBA10610 | 70,0 mm² | Included | 9A
CF-QPA-02-F-1001/A2 | CF-QPA-02 | 2 | JUP-M2-GE-DW-PH00-BPE-21-00002-2A | 52-10201 | A1 | 1 | QEX | 9 | 3BBR200124D1401-0 | QB | A | 1 | KBA10610 | 70,0 mm² | Included | 9A
CF-QPA-02-F-1001/B1 | CF-QPA-02 | 2 | JUP-M2-GE-DW-PH00-BPE-21-00002-2A | 52-10201 | B1 | 1 | QEX | 9 | 3BBR200124D1401-0 | QB | B | 1 | KBA10610 | 70,0 mm² | Included | 9A
CF-QPA-02-F-1001/B2 | CF-QPA-02 | 2 | JUP-M2-GE-DW-PH00-BPE-21-00002-2A | 52-10201 | B1 | 1 | QEX | 9 | 3BBR200124D1401-0 | QB | B | 1 | KBA10610 | 70,0 mm² | Included | 9A
CF-QPA-02-F-1001/V1 | CF-QPA-02 | 2 | JUP-M2-GE-DW-PH00-BPE-21-00002-2A | 52-10201 | V1 | 1 | QEX | 9 | 3BBR200124D1401-0 | QB | V | 1 | KBA10610 | 70,0 mm² | Included | 9A
CF-QPA-02-F-1001/V2 | CF-QPA-02 | 2 | JUP-M2-GE-DW-PH00-BPE-21-00002-2A | 52-10201 | V1 | 1 | QEX | 9 | 3BBR200124D1401-0 | QB | V | 1 | KBA10610 | 70,0 mm² | Included | 9A
CF-QPA-02-F-1002/A1 | CF-QPA-02 | 8 | JUP-M2-GE-DW-PH00-BPE-21-00002-2A | 52-10202 | A1 | 1 | QSE-2 | 1 | EXISTING EQUIPMENT | 244 | A1 | 1 | KBA10610 | 70,0 mm² | Changed | 9A
CF-QPA-02-F-1002/A2 | CF-QPA-02 | 8 | JUP-M2-GE-DW-PH00-BPE-21-00002-2A | 52-10202 | A1 | 1 | QSE-2 | 1 | EXISTING EQUIPMENT | 244 | A1 | 1 | KBA10610 | 70,0 mm² | Changed | 9A
CF-QPA-02-F-1002/B1 | CF-QPA-02 | 8 | JUP-M2-GE-DW-PH00-BPE-21-00002-2A | 52-10202 | B1 | 1 | QSE-2 | 1 | EXISTING EQUIPMENT | 244 | B1 | 1 | KBA10610 | 70,0 mm² | Changed | 9A
CF-QPA-02-F-1002/B2 | CF-QPA-02 | 8 | JUP-M2-GE-DW-PH00-BPE-21-00002-2A | 52-10202 | B1 | 1 | QSE-2 | 1 | EXISTING EQUIPMENT | 244 | B1 | 1 | KBA10610 | 70,0 mm² | Changed | 9A
CF-QPA-02-F-1002/V1 | CF-QPA-02 | 8 | JUP-M2-GE-DW-PH00-BPE-21-00002-2A | 52-10202 | V1 | 1 | QSE-2 | 1 | EXISTING EQUIPMENT | 244 | V1 | 1 | KBA10610 | 70,0 mm² | Changed | 9A
CF-QPA-02-F-1002/V2 | CF-QPA-02 | 8 | JUP-M2-GE-DW-PH00-BPE-21-00002-2A | 52-10202 | V1 | 1 | QSE-2 | 1 | EXISTING EQUIPMENT | 244 | V1 | 1 | KBA10610 | 70,0 mm² | Changed | 9A
CF-QPA-02-F-1003/A | CF-QPA-02 | 16 | JUP-M2-GE-DW-PH00-BPE-21-00002-2A | 52-10203 | A1 | 1 | UGA-2 | 1 | EXISTING EQUIPMENT | A1 |  | 1 | KBA10611 | 95,0 mm² | Included | 9A
CF-QPA-02-F-1003/B | CF-QPA-02 | 16 | JUP-M2-GE-DW-PH00-BPE-21-00002-2A | 52-10203 | B1 | 1 | UGA-2 | 1 | EXISTING EQUIPMENT | B1 |  | 1 | KBA10611 | 95,0 mm² | Included | 9A
CF-QPA-02-F-1003/V | CF-QPA-02 | 16 | JUP-M2-GE-DW-PH00-BPE-21-00002-2A | 52-10203 | V1 | 1 | UGA-2 | 1 | EXISTING EQUIPMENT | V1 |  | 1 | KBA10611 | 95,0 mm² | Included | 9A
CF-QPA-02-F-1011/A | CF-QPA-02 | 4 | JUP-M2-GE-DW-PH00-BPE-21-00002-2A | 52-10211 | A1 | 1 | VS-QPA-02 | 1 | JUP-M2-GE-DW-SP00-BPE-21-00002-2A | 52-11602 | A1 | 1 | KBA10608 | 35,0 mm² | Changed | 7A
CF-QPA-02-F-1011/B | CF-QPA-02 | 4 | JUP-M2-GE-DW-PH00-BPE-21-00002-2A | 52-10211 | B1 | 1 | VS-QPA-02 | 1 | JUP-M2-GE-DW-SP00-BPE-21-00002-2A | 52-11602 | B1 | 1 | KBA10608 | 35,0 mm² | Changed | 7A
CF-QPA-02-F-1011/V | CF-QPA-02 | 4 | JUP-M2-GE-DW-PH00-BPE-21-00002-2A | 52-10211 | V1 | 1 | VS-QPA-02 | 1 | JUP-M2-GE-DW-SP00-BPE-21-00002-2A | 52-11602 | V1 | 1 | KBA10608 | 35,0 mm² | Changed | 7A
CF-QPA-02-F-1012/A | CF-QPA-02 | 5 | JUP-M2-GE-DW-PH00-BPE-21-00002-2A | 52-10212 | A1 | 1 | CF-QPA-1012 | 1 | JUP-M2-GE-DW-PH00-BPE-21-00006-3A | 52-11302 | A1 | 1 | KBA10609 | 50,0 mm² | Changed | 7A
CF-QPA-02-F-1012/B | CF-QPA-02 | 5 | JUP-M2-GE-DW-PH00-BPE-21-00002-2A | 52-10212 | B1 | 1 | CF-QPA-1012 | 1 | JUP-M2-GE-DW-PH00-BPE-21-00006-3A | 52-11302 | B1 | 1 | KBA10609 | 50,0 mm² | Changed | 7A
CF-QPA-02-F-1012/V | CF-QPA-02 | 5 | JUP-M2-GE-DW-PH00-BPE-21-00002-2A | 52-10212 | V1 | 1 | CF-QPA-1012 | 1 | JUP-M2-GE-DW-PH00-BPE-21-00006-3A | 52-11302 | V1 | 1 | KBA10609 | 50,0 mm² | Changed | 7A
CF-QPA-02-F-1013/A | CF-QPA-02 | 6 | JUP-M2-GE-DW-PH00-BPE-21-00002-2A | 52-10213 | A1 | 1 | CF-TCG-04 | 1 | JUP-M2-GE-DW-PH00-BPE-25-00009-3A | H1 |  | 1 | KBA10608 | 35,0 mm² | Changed | 7A
CF-QPA-02-F-1013/B | CF-QPA-02 | 6 | JUP-M2-GE-DW-PH00-BPE-21-00002-2A | 52-10213 | B1 | 1 | CF-TCG-04 | 1 | JUP-M2-GE-DW-PH00-BPE-25-00009-3A | H2 |  | 1 | KBA10608 | 35,0 mm² | Changed | 7A
CF-QPA-02-F-1013/V | CF-QPA-02 | 6 | JUP-M2-GE-DW-PH00-BPE-21-00002-2A | 52-10213 | V1 | 1 | CF-TCG-04 | 1 | JUP-M2-GE-DW-PH00-BPE-25-00009-3A | H3 |  | 1 | KBA10608 | 35,0 mm² | Changed | 7A
CF-QPA-02-F-1014/A1 | CF-QPA-02 | 7 | JUP-M2-GE-DW-PH00-BPE-21-00002-2A | 52-10214 | A1 | 1 | CF-QPA-R01 | 5 | JUP-M2-GE-DW-PH00-BPE-21-00003-3A | 52-10902 | A1 | 1 | KBA10608 | 35,0 mm² | Changed | 7A
CF-QPA-02-F-1014/A2 | CF-QPA-02 | 7 | JUP-M2-GE-DW-PH00-BPE-21-00002-2A | 52-10214 | A1 | 1 | CF-QPA-R01 | 5 | JUP-M2-GE-DW-PH00-BPE-21-00003-3A | 52-10902 | A1 | 1 | KBA10608 | 35,0 mm² | Changed | 7A
CF-QPA-02-F-1014/B1 | CF-QPA-02 | 7 | JUP-M2-GE-DW-PH00-BPE-21-00002-2A | 52-10214 | B1 | 1 | CF-QPA-R01 | 5 | JUP-M2-GE-DW-PH00-BPE-21-00003-3A | 52-10902 | B1 | 1 | KBA10608 | 35,0 mm² | Changed | 7A
CF-QPA-02-F-1014/B2 | CF-QPA-02 | 7 | JUP-M2-GE-DW-PH00-BPE-21-00002-2A | 52-10214 | B1 | 1 | CF-QPA-R01 | 5 | JUP-M2-GE-DW-PH00-BPE-21-00003-3A | 52-10902 | B1 | 1 | KBA10608 | 35,0 mm² | Changed | 7A
CF-QPA-02-F-1014/V1 | CF-QPA-02 | 7 | JUP-M2-GE-DW-PH00-BPE-21-00002-2A | 52-10214 | V1 | 1 | CF-QPA-R01 | 5 | JUP-M2-GE-DW-PH00-BPE-21-00003-3A | 52-10902 | V1 | 1 | KBA10608 | 35,0 mm² | Changed | 7A
CF-QPA-02-F-1014/V2 | CF-QPA-02 | 7 | JUP-M2-GE-DW-PH00-BPE-21-00002-2A | 52-10214 | V1 | 1 | CF-QPA-R01 | 5 | JUP-M2-GE-DW-PH00-BPE-21-00003-3A | 52-10902 | V1 | 1 | KBA10608 | 35,0 mm² | Changed | 7A
CF-QPA-02-F-1015/A | CF-QPA-02 | 12 | JUP-M2-GE-DW-PH00-BPE-21-00002-2A | 52-10215 | A1 | 1 | CF-QPA-46 | 1 | JUP-M2-GE-DW-PH00-BPE-21-00005-1A | 52-10702 | A1 | 1 | KBA10609 | 50,0 mm² | Changed | 7A
CF-QPA-02-F-1015/B | CF-QPA-02 | 12 | JUP-M2-GE-DW-PH00-BPE-21-00002-2A | 52-10215 | B1 | 1 | CF-QPA-46 | 1 | JUP-M2-GE-DW-PH00-BPE-21-00005-1A | 52-10702 | B1 | 1 | KBA10609 | 50,0 mm² | Changed | 7A
CF-QPA-02-F-1015/V | CF-QPA-02 | 12 | JUP-M2-GE-DW-PH00-BPE-21-00002-2A | 52-10215 | V1 | 1 | CF-QPA-46 | 1 | JUP-M2-GE-DW-PH00-BPE-21-00005-1A | 52-10702 | V1 | 1 | KBA10609 | 50,0 mm² | Changed | 7A
CF-QPA-02-F-1016/A | CF-QPA-02 | 13 | JUP-M2-GE-DW-PH00-BPE-21-00002-2A | 52-10216 | A1 | 1 | CF-TCG-02 | 1 | JUP-M2-GE-DW-PH00-BPE-25-00005-3A | H1 |  | 1 | KBA10608 | 35,0 mm² | Changed | 7A
CF-QPA-02-F-1016/B | CF-QPA-02 | 13 | JUP-M2-GE-DW-PH00-BPE-21-00002-2A | 52-10216 | B1 | 1 | CF-TCG-02 | 1 | JUP-M2-GE-DW-PH00-BPE-25-00005-3A | H2 |  | 1 | KBA10608 | 35,0 mm² | Changed | 7A
CF-QPA-02-F-1016/V | CF-QPA-02 | 13 | JUP-M2-GE-DW-PH00-BPE-21-00002-2A | 52-10216 | V1 | 1 | CF-TCG-02 | 1 | JUP-M2-GE-DW-PH00-BPE-25-00005-3A | H3 |  | 1 | KBA10608 | 35,0 mm² | Changed | 7A
CF-QPA-02-F-1017/A | CF-QPA-02 | 14 | JUP-M2-GE-DW-PH00-BPE-21-00002-2A | 52-10217 | A1 | 1 | CF-QPA-1314 | 1 | JUP-M2-GE-DW-PH00-BPE-21-00007-0A | 52-11402 | A1 | 1 | KBA10608 | 35,0 mm² | Changed | 7A
CF-QPA-02-F-1017/B | CF-QPA-02 | 14 | JUP-M2-GE-DW-PH00-BPE-21-00002-2A | 52-10217 | B1 | 1 | CF-QPA-1314 | 1 | JUP-M2-GE-DW-PH00-BPE-21-00007-0A | 52-11402 | B1 | 1 | KBA10608 | 35,0 mm² | Changed | 7A
CF-QPA-02-F-1017/V | CF-QPA-02 | 14 | JUP-M2-GE-DW-PH00-BPE-21-00002-2A | 52-10217 | V1 | 1 | CF-QPA-1314 | 1 | JUP-M2-GE-DW-PH00-BPE-21-00007-0A | 52-11402 | V1 | 1 | KBA10608 | 35,0 mm² | Changed | 7A
CF-QPA-02-F-1018/A | CF-QPA-02 | 15 | JUP-M2-GE-DW-PH00-BPE-21-00002-2A | 52-10218 | A1 | 1 | Q2E | 1 | EXISTING EQUIPMENT | 318 | A1 | 1 | KBA10608 | 35,0 mm² | Changed | 9A
CF-QPA-02-F-1018/B | CF-QPA-02 | 15 | JUP-M2-GE-DW-PH00-BPE-21-00002-2A | 52-10218 | B1 | 1 | Q2E | 1 | EXISTING EQUIPMENT | 318 | B1 | 1 | KBA10608 | 35,0 mm² | Changed | 9A
CF-QPA-02-F-1018/V | CF-QPA-02 | 15 | JUP-M2-GE-DW-PH00-BPE-21-00002-2A | 52-10218 | V1 | 1 | Q2E | 1 | EXISTING EQUIPMENT | 318 | V1 | 1 | KBA10608 | 35,0 mm² | Changed | 9A
CF-QPA-02-O-7161 | CF-QPA-02 | 1 | JUP-M2-GE-DW-PH00-BPE-21-00002-2A | L1 | 5 | 1 | CF-UAC-E02 | 1 | JUP-M2-SP-FD-AU02-AUT-10-00102-3B | L2 | 5 | 4 | KFB12004 (4 Fibras) | 1 mm² | Changed | 10A
CF-QPA-02-O-7161 | CF-QPA-02 | 1 | JUP-M2-GE-DW-PH00-BPE-21-00002-2A | L1 | 6 | 2 | CF-UAC-E02 | 1 | JUP-M2-SP-FD-AU02-AUT-10-00102-3B | L2 | 6 | 4 | KFB12004 (4 Fibras) | 1 mm² | Changed | 10A
CF-QPA-02-O-7161 | CF-QPA-02 | 1 | JUP-M2-GE-DW-PH00-BPE-21-00002-2A |  |  | 3 | CF-UAC-E02 | 1 | JUP-M2-SP-FD-AU02-AUT-10-00102-3B |  |  | 4 | KFB12004 (4 Fibras) | 1 mm² | Changed | 10A
CF-QPA-02-O-7161 | CF-QPA-02 | 1 | JUP-M2-GE-DW-PH00-BPE-21-00002-2A |  |  | 4 | CF-UAC-E02 | 1 | JUP-M2-SP-FD-AU02-AUT-10-00102-3B |  |  | 4 | KFB12004 (4 Fibras) | 1 mm² | Changed | 10A
VS-QPA-02-A-1018 | VS-QPA-02 | 1 | JUP-M2-GE-DW-SP00-BPE-21-00002-2A | X220.1 | 1A | 1 | VF-PVF-A03 | 1 | JUP-M2-SP-FD-SP02-AUT-10-00311-2A | X80 | 1 | 2 | KAD10205 | 10,0 mm² | Included | 12A
VS-QPA-02-A-1018 | VS-QPA-02 | 1 | JUP-M2-GE-DW-SP00-BPE-21-00002-2A | X220.1 | 2A | 2 | VF-PVF-A03 | 1 | JUP-M2-SP-FD-SP02-AUT-10-00311-2A | X80 | 3 | 2 | KAD10205 | 10,0 mm² | Included | 12A
VS-QPA-02-C-2001 | VS-QPA-02 | 1 | JUP-M2-GE-DW-SP00-BPE-21-00002-2A | X1 | 36 | 1 | VF-PVF-A04 | 1 | JUP-M2-SP-FD-SP02-AUT-10-00321-1A | X501 | 14-1 | 5 | KDP00501 | 1,5 mm² | Included | 10A
VS-QPA-02-C-2001 | VS-QPA-02 | 1 | JUP-M2-GE-DW-SP00-BPE-21-00002-2A | X1 | 37 | 2 | VF-PVF-A04 | 1 | JUP-M2-SP-FD-SP02-AUT-10-00321-1A | X501 | 9-1 | 5 | KDP00501 | 1,5 mm² | Included | 10A
VS-QPA-02-C-2001 | VS-QPA-02 | 1 | JUP-M2-GE-DW-SP00-BPE-21-00002-2A | X1 | 38 | 3 | VF-PVF-A04 | 1 | JUP-M2-SP-FD-SP02-AUT-10-00321-1A | X501 | 10-1 | 5 | KDP00501 | 1,5 mm² | Included | 10A
VS-QPA-02-C-2001 | VS-QPA-02 | 1 | JUP-M2-GE-DW-SP00-BPE-21-00002-2A | X1 | 39 | 4 | VF-PVF-A04 | 1 | JUP-M2-SP-FD-SP02-AUT-10-00321-1A | X501 | 12-1 | 5 | KDP00501 | 1,5 mm² | Included | 10A
VS-QPA-02-C-2001 | VS-QPA-02 | 1 | JUP-M2-GE-DW-SP00-BPE-21-00002-2A |  |  | 5 | VF-PVF-A04 | 1 | JUP-M2-SP-FD-SP02-AUT-10-00321-1A |  |  | 5 | KDP00501 | 1,5 mm² | Included | 10A
VS-QPA-02-C-2001 | VS-QPA-02 | 1 | JUP-M2-GE-DW-SP00-BPE-21-00002-2A |  |  | SH | VF-PVF-A04 | 1 | JUP-M2-SP-FD-SP02-AUT-10-00321-1A |  |  | 5 | KDP00501 | 1,5 mm² | Included | 10A
VS-QPA-02-C-2002 | VS-QPA-02 | 4 | JUP-M2-GE-DW-SP00-BPE-21-00002-2A | X4 | 17 | 1 | VF-PVF-A04 | 1 | JUP-M2-SP-FD-SP02-AUT-10-00321-1A | X501 | 15-1 | 5 | KDP00501 | 1,5 mm² | Included | 10A
VS-QPA-02-C-2002 | VS-QPA-02 | 4 | JUP-M2-GE-DW-SP00-BPE-21-00002-2A | X4 | 18 | 2 | VF-PVF-A04 | 1 | JUP-M2-SP-FD-SP02-AUT-10-00321-1A | X501 | 20-1 | 5 | KDP00501 | 1,5 mm² | Included | 10A
VS-QPA-02-C-2002 | VS-QPA-02 | 4 | JUP-M2-GE-DW-SP00-BPE-21-00002-2A | X4 | 19 | 3 | VF-PVF-A04 | 1 | JUP-M2-SP-FD-SP02-AUT-10-00321-1A | X501 | 16-1 | 5 | KDP00501 | 1,5 mm² | Included | 10A
VS-QPA-02-C-2002 | VS-QPA-02 | 4 | JUP-M2-GE-DW-SP00-BPE-21-00002-2A | X4 | 20 | 4 | VF-PVF-A04 | 1 | JUP-M2-SP-FD-SP02-AUT-10-00321-1A | X501 | 18-1 | 5 | KDP00501 | 1,5 mm² | Included | 10A
VS-QPA-02-C-2002 | VS-QPA-02 | 4 | JUP-M2-GE-DW-SP00-BPE-21-00002-2A |  |  | 5 | VF-PVF-A04 | 1 | JUP-M2-SP-FD-SP02-AUT-10-00321-1A |  |  | 5 | KDP00501 | 1,5 mm² | Included | 10A
VS-QPA-02-C-2002 | VS-QPA-02 | 4 | JUP-M2-GE-DW-SP00-BPE-21-00002-2A |  |  | SH | VF-PVF-A04 | 1 | JUP-M2-SP-FD-SP02-AUT-10-00321-1A |  |  | 5 | KDP00501 | 1,5 mm² | Included | 10A
VS-QPA-02-C-2003 | VS-QPA-02 | 2 | JUP-M2-GE-DW-SP00-BPE-21-00002-2A | X2 | 13 | 1 | VF-PVF-A04 | 1 | JUP-M2-SP-FD-SP02-AUT-10-00321-1A | X501 | 21-1 | 5 | KDP00501 | 1,5 mm² | Included | 10A
VS-QPA-02-C-2003 | VS-QPA-02 | 2 | JUP-M2-GE-DW-SP00-BPE-21-00002-2A | X2 | 14 | 2 | VF-PVF-A04 | 1 | JUP-M2-SP-FD-SP02-AUT-10-00321-1A | X501 | 22-1 | 5 | KDP00501 | 1,5 mm² | Included | 10A
VS-QPA-02-C-2003 | VS-QPA-02 | 2 | JUP-M2-GE-DW-SP00-BPE-21-00002-2A | X2 | 15 | 3 | VF-PVF-A04 | 1 | JUP-M2-SP-FD-SP02-AUT-10-00321-1A | X501 | 24-1 | 5 | KDP00501 | 1,5 mm² | Included | 10A
VS-QPA-02-C-2003 | VS-QPA-02 | 2 | JUP-M2-GE-DW-SP00-BPE-21-00002-2A | X2 | 16 | 4 | VF-PVF-A04 | 1 | JUP-M2-SP-FD-SP02-AUT-10-00321-1A | X501 | 26-1 | 5 | KDP00501 | 1,5 mm² | Included | 10A
VS-QPA-02-C-2003 | VS-QPA-02 | 2 | JUP-M2-GE-DW-SP00-BPE-21-00002-2A |  |  | 5 | VF-PVF-A04 | 1 | JUP-M2-SP-FD-SP02-AUT-10-00321-1A |  |  | 5 | KDP00501 | 1,5 mm² | Included | 10A
VS-QPA-02-C-2003 | VS-QPA-02 | 2 | JUP-M2-GE-DW-SP00-BPE-21-00002-2A |  |  | SH | VF-PVF-A04 | 1 | JUP-M2-SP-FD-SP02-AUT-10-00321-1A |  |  | 5 | KDP00501 | 1,5 mm² | Included | 10A
VS-QPA-02-C-2004 | VS-QPA-02 | 3 | JUP-M2-GE-DW-SP00-BPE-21-00002-2A | X3 | 13 | 1 | VF-PVF-A04 | 1 | JUP-M2-SP-FD-SP02-AUT-10-00321-1A | X501 | 27-1 | 5 | KDP00501 | 1,5 mm² | Included | 10A
VS-QPA-02-C-2004 | VS-QPA-02 | 3 | JUP-M2-GE-DW-SP00-BPE-21-00002-2A | X3 | 14 | 2 | VF-PVF-A04 | 1 | JUP-M2-SP-FD-SP02-AUT-10-00321-1A | X501 | 28-1 | 5 | KDP00501 | 1,5 mm² | Included | 10A
VS-QPA-02-C-2004 | VS-QPA-02 | 3 | JUP-M2-GE-DW-SP00-BPE-21-00002-2A | X3 | 15 | 3 | VF-PVF-A04 | 1 | JUP-M2-SP-FD-SP02-AUT-10-00321-1A | X501 | 30-1 | 5 | KDP00501 | 1,5 mm² | Included | 10A
VS-QPA-02-C-2004 | VS-QPA-02 | 3 | JUP-M2-GE-DW-SP00-BPE-21-00002-2A | X3 | 16 | 4 | VF-PVF-A04 | 1 | JUP-M2-SP-FD-SP02-AUT-10-00321-1A | X501 | 32-1 | 5 | KDP00501 | 1,5 mm² | Included | 10A
VS-QPA-02-C-2004 | VS-QPA-02 | 3 | JUP-M2-GE-DW-SP00-BPE-21-00002-2A |  |  | 5 | VF-PVF-A04 | 1 | JUP-M2-SP-FD-SP02-AUT-10-00321-1A |  |  | 5 | KDP00501 | 1,5 mm² | Included | 10A
VS-QPA-02-C-2004 | VS-QPA-02 | 3 | JUP-M2-GE-DW-SP00-BPE-21-00002-2A |  |  | SH | VF-PVF-A04 | 1 | JUP-M2-SP-FD-SP02-AUT-10-00321-1A |  |  | 5 | KDP00501 | 1,5 mm² | Included | 10A
VS-QPA-02-C-2005 | VS-QPA-02 | 1 | JUP-M2-GE-DW-SP00-BPE-21-00002-2A | X1 | 11 | 1 | VS-QPA-01 | 1 | JUP-M2-GE-DW-SP00-BPE-21-00001-2A | X1 | 52 | 2 | KDP00201 | 1,5 mm² | Included | 10A
VS-QPA-02-C-2005 | VS-QPA-02 | 1 | JUP-M2-GE-DW-SP00-BPE-21-00002-2A | X1 | 12 | 2 | VS-QPA-01 | 1 | JUP-M2-GE-DW-SP00-BPE-21-00001-2A | X1 | 53 | 2 | KDP00201 | 1,5 mm² | Included | 10A
VS-QPA-02-C-2005 | VS-QPA-02 | 1 | JUP-M2-GE-DW-SP00-BPE-21-00002-2A |  |  | SH | VS-QPA-01 | 1 | JUP-M2-GE-DW-SP00-BPE-21-00001-2A |  |  | 2 | KDP00201 | 1,5 mm² | Included | 10A
VS-QPA-02-C-2006 | VS-QPA-02 | 1 | JUP-M2-GE-DW-SP00-BPE-21-00002-2A | X1 | 15 | 1 | VS-QPA-01 | 4 | JUP-M2-GE-DW-SP00-BPE-21-00001-2A | X4 | 51 | 2 | KDP00201 | 1,5 mm² | Included | 10A
VS-QPA-02-C-2006 | VS-QPA-02 | 1 | JUP-M2-GE-DW-SP00-BPE-21-00002-2A | X1 | 16 | 2 | VS-QPA-01 | 4 | JUP-M2-GE-DW-SP00-BPE-21-00001-2A | X4 | 52 | 2 | KDP00201 | 1,5 mm² | Included | 10A
VS-QPA-02-C-2006 | VS-QPA-02 | 1 | JUP-M2-GE-DW-SP00-BPE-21-00002-2A |  |  | SH | VS-QPA-01 | 4 | JUP-M2-GE-DW-SP00-BPE-21-00001-2A |  |  | 2 | KDP00201 | 1,5 mm² | Included | 10A
VS-QPA-02-C-2007 | VS-QPA-02 | 4 | JUP-M2-GE-DW-SP00-BPE-21-00002-2A | X4 | 3 | 1 | VS-QPA-01 | 4 | JUP-M2-GE-DW-SP00-BPE-21-00001-2A | X4 | 27 | 2 | KDP00201 | 1,5 mm² | Included | 10A
VS-QPA-02-C-2007 | VS-QPA-02 | 4 | JUP-M2-GE-DW-SP00-BPE-21-00002-2A | X4 | 4 | 2 | VS-QPA-01 | 4 | JUP-M2-GE-DW-SP00-BPE-21-00001-2A | X4 | 28 | 2 | KDP00201 | 1,5 mm² | Included | 10A
VS-QPA-02-C-2007 | VS-QPA-02 | 4 | JUP-M2-GE-DW-SP00-BPE-21-00002-2A |  |  | SH | VS-QPA-01 | 4 | JUP-M2-GE-DW-SP00-BPE-21-00001-2A |  |  | 2 | KDP00201 | 1,5 mm² | Included | 10A
VS-QPA-02-C-2008 | VS-QPA-02 | 4 | JUP-M2-GE-DW-SP00-BPE-21-00002-2A | X4 | 33 | 1 | VS-QPA-01 | 2 | JUP-M2-GE-DW-SP00-BPE-21-00001-2A | X2 | xx | 2 | KDP00201 | 1,5 mm² | Included | 10A
VS-QPA-02-C-2008 | VS-QPA-02 | 4 | JUP-M2-GE-DW-SP00-BPE-21-00002-2A | X4 | 34 | 2 | VS-QPA-01 | 2 | JUP-M2-GE-DW-SP00-BPE-21-00001-2A | X2 | xx | 2 | KDP00201 | 1,5 mm² | Included | 10A
VS-QPA-02-C-2008 | VS-QPA-02 | 4 | JUP-M2-GE-DW-SP00-BPE-21-00002-2A |  |  | SH | VS-QPA-01 | 2 | JUP-M2-GE-DW-SP00-BPE-21-00001-2A |  |  | 2 | KDP00201 | 1,5 mm² | Included | 10A
VS-QPA-02-F-1001/A | VS-QPA-02 | 4 | JUP-M2-GE-DW-SP00-BPE-21-00002-2A | 52-11601 | A1 | 1 | VS-QPA-01 | 4 | JUP-M2-GE-DW-SP00-BPE-21-00001-2A | 52-11501 | A1 | 1 | KBA10608 | 35,0 mm² | Changed | 10A
VS-QPA-02-F-1001/B | VS-QPA-02 | 4 | JUP-M2-GE-DW-SP00-BPE-21-00002-2A | 52-11601 | B1 | 1 | VS-QPA-01 | 4 | JUP-M2-GE-DW-SP00-BPE-21-00001-2A | 52-11501 | B1 | 1 | KBA10608 | 35,0 mm² | Changed | 10A
VS-QPA-02-F-1001/V | VS-QPA-02 | 4 | JUP-M2-GE-DW-SP00-BPE-21-00002-2A | 52-11601 | V1 | 1 | VS-QPA-01 | 4 | JUP-M2-GE-DW-SP00-BPE-21-00001-2A | 52-11501 | V1 | 1 | KBA10608 | 35,0 mm² | Changed | 10A
VS-QPA-02-F-1011/A | VS-QPA-02 | 2 | JUP-M2-GE-DW-SP00-BPE-21-00002-2A | 52-11611 | A1 | 1 | VS-TSA-03 | 1 | JUP-M2-GE-DW-SP00-BPE-25-00005-3A | H1 |  | 1 | KBA10608 | 35,0 mm² | Changed | 10A
VS-QPA-02-F-1011/B | VS-QPA-02 | 2 | JUP-M2-GE-DW-SP00-BPE-21-00002-2A | 52-11611 | B1 | 1 | VS-TSA-03 | 1 | JUP-M2-GE-DW-SP00-BPE-25-00005-3A | H2 |  | 1 | KBA10608 | 35,0 mm² | Changed | 10A
VS-QPA-02-F-1011/V | VS-QPA-02 | 2 | JUP-M2-GE-DW-SP00-BPE-21-00002-2A | 52-11611 | V1 | 1 | VS-TSA-03 | 1 | JUP-M2-GE-DW-SP00-BPE-25-00005-3A | H3 |  | 1 | KBA10608 | 35,0 mm² | Changed | 10A
VS-QPA-02-F-1012/A | VS-QPA-02 | 3 | JUP-M2-GE-DW-SP00-BPE-21-00002-2A | 52-11612 | A1 | 1 | VS-TSA-04 | 1 | JUP-M2-GE-DW-SP00-BPE-25-00007-3A | H1 |  | 1 | KBA10608 | 35,0 mm² | Changed | 10A
VS-QPA-02-F-1012/B | VS-QPA-02 | 3 | JUP-M2-GE-DW-SP00-BPE-21-00002-2A | 52-11612 | B1 | 1 | VS-TSA-04 | 1 | JUP-M2-GE-DW-SP00-BPE-25-00007-3A | H2 |  | 1 | KBA10608 | 35,0 mm² | Changed | 10A
VS-QPA-02-F-1012/V | VS-QPA-02 | 3 | JUP-M2-GE-DW-SP00-BPE-21-00002-2A | 52-11612 | V1 | 1 | VS-TSA-04 | 1 | JUP-M2-GE-DW-SP00-BPE-25-00007-3A | H3 |  | 1 | KBA10608 | 35,0 mm² | Changed | 10A
VS-QPA-02-P-0001 | VS-QPA-02 |  | JUP-M2-GE-DW-SP00-BPE-21-00002-2A | X1 | 81 |  | VS-QPA-02 |  | JUP-M2-GE-DW-SP00-BPE-21-00002-2A | X1 | 83 |  |  |  | Included | 10A
VS-QPA-02-P-0001 | VS-QPA-02 |  | JUP-M2-GE-DW-SP00-BPE-21-00002-2A | X1 | 83 |  | VS-QPA-02 |  | JUP-M2-GE-DW-SP00-BPE-21-00002-2A | X1 | 85 |  |  |  | Included | 10A
VS-QPA-02-P-0001 | VS-QPA-02 |  | JUP-M2-GE-DW-SP00-BPE-21-00002-2A | X1 | 85 |  | VS-QPA-02 |  | JUP-M2-GE-DW-SP00-BPE-21-00002-2A | X1 | 87 |  |  |  | Included | 10A
VS-QPA-02-P-0002 | VS-QPA-02 |  | JUP-M2-GE-DW-SP00-BPE-21-00002-2A | X1 | 88 |  | VS-QPA-02 |  | JUP-M2-GE-DW-SP00-BPE-21-00002-2A | X1 | 90 |  |  |  | Included | 10A
VS-QPA-02-P-0002 | VS-QPA-02 |  | JUP-M2-GE-DW-SP00-BPE-21-00002-2A | X1 | 90 |  | VS-QPA-02 |  | JUP-M2-GE-DW-SP00-BPE-21-00002-2A | X1 | 92 |  |  |  | Included | 10A
VS-QPA-02-P-0002 | VS-QPA-02 |  | JUP-M2-GE-DW-SP00-BPE-21-00002-2A | X1 | 92 |  | VS-QPA-02 |  | JUP-M2-GE-DW-SP00-BPE-21-00002-2A | X1 | 96 |  |  |  | Included | 10A
VS-QPA-02-P-0003 | VS-QPA-02 |  | JUP-M2-GE-DW-SP00-BPE-21-00002-2A | X1 | 101 |  | VS-QPA-02 |  | JUP-M2-GE-DW-SP00-BPE-21-00002-2A | X1 | 104 |  |  |  | Included | 10A
VS-QPA-02-P-0003 | VS-QPA-02 |  | JUP-M2-GE-DW-SP00-BPE-21-00002-2A | X1 | 104 |  | VS-QPA-02 |  | JUP-M2-GE-DW-SP00-BPE-21-00002-2A | X1 | 108 |  |  |  | Included | 10A
VS-QPA-02-P-0004 | VS-QPA-02 |  | JUP-M2-GE-DW-SP00-BPE-21-00002-2A | X4 | 69 |  | VS-QPA-02 |  | JUP-M2-GE-DW-SP00-BPE-21-00002-2A | X4 | 71 |  |  |  | Included | 10A
VS-QPA-02-P-0004 | VS-QPA-02 |  | JUP-M2-GE-DW-SP00-BPE-21-00002-2A | X4 | 71 |  | VS-QPA-02 |  | JUP-M2-GE-DW-SP00-BPE-21-00002-2A | X4 | 73 |  |  |  | Included | 10A
VS-QPA-02-P-0004 | VS-QPA-02 |  | JUP-M2-GE-DW-SP00-BPE-21-00002-2A | X4 | 73 |  | VS-QPA-02 |  | JUP-M2-GE-DW-SP00-BPE-21-00002-2A | X4 | 75 |  |  |  | Included | 10A
VS-QPA-02-P-0005 | VS-QPA-02 |  | JUP-M2-GE-DW-SP00-BPE-21-00002-2A | X4 | 76 |  | VS-QPA-02 |  | JUP-M2-GE-DW-SP00-BPE-21-00002-2A | X4 | 80 |  |  |  | Included | 10A
VS-QPA-02-P-0005 | VS-QPA-02 |  | JUP-M2-GE-DW-SP00-BPE-21-00002-2A | X4 | 80 |  | VS-QPA-02 |  | JUP-M2-GE-DW-SP00-BPE-21-00002-2A | X4 | 87 |  |  |  | Included | 10A
VS-QPA-02-P-0006 | VS-QPA-02 |  | JUP-M2-GE-DW-SP00-BPE-21-00002-2A | X2 | 33 |  | VS-QPA-02 |  | JUP-M2-GE-DW-SP00-BPE-21-00002-2A | X2 | 35 |  |  |  | Included | 10A
VS-QPA-02-P-0006 | VS-QPA-02 |  | JUP-M2-GE-DW-SP00-BPE-21-00002-2A | X2 | 35 |  | VS-QPA-02 |  | JUP-M2-GE-DW-SP00-BPE-21-00002-2A | X2 | 37 |  |  |  | Included | 10A
VS-QPA-02-P-0007 | VS-QPA-02 |  | JUP-M2-GE-DW-SP00-BPE-21-00002-2A | X3 | 19 |  | VS-QPA-02 |  | JUP-M2-GE-DW-SP00-BPE-21-00002-2A | X3 | 21 |  |  |  | Included | 10A
VS-QPA-02-P-0007 | VS-QPA-02 |  | JUP-M2-GE-DW-SP00-BPE-21-00002-2A | X3 | 21 |  | VS-QPA-02 |  | JUP-M2-GE-DW-SP00-BPE-21-00002-2A | X3 | 23 |  |  |  | Included | 10A
VS-QPA-02-P-0008 | VS-QPA-02 |  | JUP-M2-GE-DW-SP00-BPE-21-00002-2A | XC | 9 |  | VS-QPA-02 |  | JUP-M2-GE-DW-SP00-BPE-21-00002-2A | XC | 11 |  |  |  | Included | 10A
VS-QPA-02-P-0008 | VS-QPA-02 |  | JUP-M2-GE-DW-SP00-BPE-21-00002-2A | XC | 11 |  | VS-QPA-02 |  | JUP-M2-GE-DW-SP00-BPE-21-00002-2A | XC | 13 |  |  |  | Included | 10A
VS-QPA-02-P-0009 | VS-QPA-02 |  | JUP-M2-GE-DW-SP00-BPE-21-00002-2A | XC | 12 |  | VS-QPA-02 |  | JUP-M2-GE-DW-SP00-BPE-21-00002-2A | XC | 14 |  |  |  | Included | 10A
CF-QPA-13-A-1035 | CF-QPA-13 | 1 | JUP-M2-GE-DW-PH00-BPE-21-00004-2A | X220.1 | 3 | 1 | CF-pCA-05 | 1 | JUP-M2-GE-DW-PH00-BPE-26-00018-2A | X220 | 1 | 2 | KAD10205 | 10,0 mm² | Included | 8A
CF-QPA-13-A-1035 | CF-QPA-13 | 1 | JUP-M2-GE-DW-PH00-BPE-21-00004-2A | X220.1 | 4 | 2 | CF-pCA-05 | 1 | JUP-M2-GE-DW-PH00-BPE-26-00018-2A | X220 | 2 | 2 | KAD10205 | 10,0 mm² | Included | 8A
CF-QPA-13-C-2001 | CF-QPA-13 | 1 | JUP-M2-GE-DW-PH00-BPE-21-00004-2A | X1 | 100 | 1 | CF-PE1-02 | 1 | JUP-M2-SP-FD-AU01-AUT-10-00341-2A | X501 | 24-1 | 5 | KDP00501 | 1,5 mm² | Changed | 10A
CF-QPA-13-C-2001 | CF-QPA-13 | 1 | JUP-M2-GE-DW-PH00-BPE-21-00004-2A | X1 | 101 | 2 | CF-PE1-02 | 1 | JUP-M2-SP-FD-AU01-AUT-10-00341-2A | X501 | 19-1 | 5 | KDP00501 | 1,5 mm² | Changed | 10A
CF-QPA-13-C-2001 | CF-QPA-13 | 1 | JUP-M2-GE-DW-PH00-BPE-21-00004-2A | X1 | 102 | 3 | CF-PE1-02 | 1 | JUP-M2-SP-FD-AU01-AUT-10-00341-2A | X501 | 20-1 | 5 | KDP00501 | 1,5 mm² | Changed | 10A
CF-QPA-13-C-2001 | CF-QPA-13 | 1 | JUP-M2-GE-DW-PH00-BPE-21-00004-2A | X1 | 103 | 4 | CF-PE1-02 | 1 | JUP-M2-SP-FD-AU01-AUT-10-00341-2A | X501 | 22-1 | 5 | KDP00501 | 1,5 mm² | Changed | 10A
CF-QPA-13-C-2001 | CF-QPA-13 | 1 | JUP-M2-GE-DW-PH00-BPE-21-00004-2A |  |  | 5 | CF-PE1-02 | 1 | JUP-M2-SP-FD-AU01-AUT-10-00341-2A |  |  | 5 | KDP00501 | 1,5 mm² | Changed | 10A
CF-QPA-13-C-2001 | CF-QPA-13 | 1 | JUP-M2-GE-DW-PH00-BPE-21-00004-2A |  |  | SH | CF-PE1-02 | 1 | JUP-M2-SP-FD-AU01-AUT-10-00341-2A |  |  | 5 | KDP00501 | 1,5 mm² | Changed | 10A
CF-QPA-13-C-2002 | CF-QPA-13 | 5 | JUP-M2-GE-DW-PH00-BPE-21-00004-2A | X5 | 83 | 1 | CF-PE1-02 | 1 | JUP-M2-SP-FD-AU01-AUT-10-00341-2A | X501 | 30-1 | 5 | KDP00501 | 1,5 mm² | Changed | 10A
CF-QPA-13-C-2002 | CF-QPA-13 | 5 | JUP-M2-GE-DW-PH00-BPE-21-00004-2A | X5 | 84 | 2 | CF-PE1-02 | 1 | JUP-M2-SP-FD-AU01-AUT-10-00341-2A | X501 | 25-1 | 5 | KDP00501 | 1,5 mm² | Changed | 10A
CF-QPA-13-C-2002 | CF-QPA-13 | 5 | JUP-M2-GE-DW-PH00-BPE-21-00004-2A | X5 | 85 | 3 | CF-PE1-02 | 1 | JUP-M2-SP-FD-AU01-AUT-10-00341-2A | X501 | 26-1 | 5 | KDP00501 | 1,5 mm² | Changed | 10A
CF-QPA-13-C-2002 | CF-QPA-13 | 5 | JUP-M2-GE-DW-PH00-BPE-21-00004-2A | X5 | 86 | 4 | CF-PE1-02 | 1 | JUP-M2-SP-FD-AU01-AUT-10-00341-2A | X501 | 28-1 | 5 | KDP00501 | 1,5 mm² | Changed | 10A
CF-QPA-13-C-2002 | CF-QPA-13 | 5 | JUP-M2-GE-DW-PH00-BPE-21-00004-2A |  |  | 5 | CF-PE1-02 | 1 | JUP-M2-SP-FD-AU01-AUT-10-00341-2A |  |  | 5 | KDP00501 | 1,5 mm² | Changed | 10A
CF-QPA-13-C-2002 | CF-QPA-13 | 5 | JUP-M2-GE-DW-PH00-BPE-21-00004-2A |  |  | SH | CF-PE1-02 | 1 | JUP-M2-SP-FD-AU01-AUT-10-00341-2A |  |  | 5 | KDP00501 | 1,5 mm² | Changed | 10A
CF-QPA-13-C-2003 | CF-QPA-13 | 2 | JUP-M2-GE-DW-PH00-BPE-21-00004-2A | X2 | 54 | 1 | CF-PE1-02 | 1 | JUP-M2-SP-FD-AU01-AUT-10-00341-2A | X501 | 36-1 | 5 | KDP00501 | 1,5 mm² | Changed | 10A
CF-QPA-13-C-2003 | CF-QPA-13 | 2 | JUP-M2-GE-DW-PH00-BPE-21-00004-2A | X2 | 55 | 2 | CF-PE1-02 | 1 | JUP-M2-SP-FD-AU01-AUT-10-00341-2A | X501 | 31-1 | 5 | KDP00501 | 1,5 mm² | Changed | 10A
CF-QPA-13-C-2003 | CF-QPA-13 | 2 | JUP-M2-GE-DW-PH00-BPE-21-00004-2A | X2 | 56 | 3 | CF-PE1-02 | 1 | JUP-M2-SP-FD-AU01-AUT-10-00341-2A | X501 | 32-1 | 5 | KDP00501 | 1,5 mm² | Changed | 10A
CF-QPA-13-C-2003 | CF-QPA-13 | 2 | JUP-M2-GE-DW-PH00-BPE-21-00004-2A | X2 | 57 | 4 | CF-PE1-02 | 1 | JUP-M2-SP-FD-AU01-AUT-10-00341-2A | X501 | 34-1 | 5 | KDP00501 | 1,5 mm² | Changed | 10A
CF-QPA-13-C-2003 | CF-QPA-13 | 2 | JUP-M2-GE-DW-PH00-BPE-21-00004-2A |  |  | 5 | CF-PE1-02 | 1 | JUP-M2-SP-FD-AU01-AUT-10-00341-2A |  |  | 5 | KDP00501 | 1,5 mm² | Changed | 10A
CF-QPA-13-C-2003 | CF-QPA-13 | 2 | JUP-M2-GE-DW-PH00-BPE-21-00004-2A |  |  | SH | CF-PE1-02 | 1 | JUP-M2-SP-FD-AU01-AUT-10-00341-2A |  |  | 5 | KDP00501 | 1,5 mm² | Changed | 10A
CF-QPA-13-C-2004 | CF-QPA-13 | 3 | JUP-M2-GE-DW-PH00-BPE-21-00004-2A | X3 | 34 | 1 | CF-PE1-02 | 1 | JUP-M2-SP-FD-AU01-AUT-10-00341-2A | X501 | 42-1 | 5 | KDP00501 | 1,5 mm² | Changed | 10A
CF-QPA-13-C-2004 | CF-QPA-13 | 3 | JUP-M2-GE-DW-PH00-BPE-21-00004-2A | X3 | 35 | 2 | CF-PE1-02 | 1 | JUP-M2-SP-FD-AU01-AUT-10-00341-2A | X501 | 37-1 | 5 | KDP00501 | 1,5 mm² | Changed | 10A
CF-QPA-13-C-2004 | CF-QPA-13 | 3 | JUP-M2-GE-DW-PH00-BPE-21-00004-2A | X3 | 36 | 3 | CF-PE1-02 | 1 | JUP-M2-SP-FD-AU01-AUT-10-00341-2A | X501 | 38-1 | 5 | KDP00501 | 1,5 mm² | Changed | 10A
CF-QPA-13-C-2004 | CF-QPA-13 | 3 | JUP-M2-GE-DW-PH00-BPE-21-00004-2A | X3 | 37 | 4 | CF-PE1-02 | 1 | JUP-M2-SP-FD-AU01-AUT-10-00341-2A | X501 | 40-1 | 5 | KDP00501 | 1,5 mm² | Changed | 10A
CF-QPA-13-C-2004 | CF-QPA-13 | 3 | JUP-M2-GE-DW-PH00-BPE-21-00004-2A |  |  | 5 | CF-PE1-02 | 1 | JUP-M2-SP-FD-AU01-AUT-10-00341-2A |  |  | 5 | KDP00501 | 1,5 mm² | Changed | 10A
CF-QPA-13-C-2004 | CF-QPA-13 | 3 | JUP-M2-GE-DW-PH00-BPE-21-00004-2A |  |  | SH | CF-PE1-02 | 1 | JUP-M2-SP-FD-AU01-AUT-10-00341-2A |  |  | 5 | KDP00501 | 1,5 mm² | Changed | 10A
CF-QPA-13-C-2005 | CF-QPA-13 | 4 | JUP-M2-GE-DW-PH00-BPE-21-00004-2A | X4 | 34 | 1 | CF-PE1-02 | 1 | JUP-M2-SP-FD-AU01-AUT-10-00341-2A | X501 | 48-1 | 5 | KDP00501 | 1,5 mm² | Changed | 10A
CF-QPA-13-C-2005 | CF-QPA-13 | 4 | JUP-M2-GE-DW-PH00-BPE-21-00004-2A | X4 | 35 | 2 | CF-PE1-02 | 1 | JUP-M2-SP-FD-AU01-AUT-10-00341-2A | X501 | 43-1 | 5 | KDP00501 | 1,5 mm² | Changed | 10A
CF-QPA-13-C-2005 | CF-QPA-13 | 4 | JUP-M2-GE-DW-PH00-BPE-21-00004-2A | X4 | 36 | 3 | CF-PE1-02 | 1 | JUP-M2-SP-FD-AU01-AUT-10-00341-2A | X501 | 44-1 | 5 | KDP00501 | 1,5 mm² | Changed | 10A
CF-QPA-13-C-2005 | CF-QPA-13 | 4 | JUP-M2-GE-DW-PH00-BPE-21-00004-2A | X4 | 37 | 4 | CF-PE1-02 | 1 | JUP-M2-SP-FD-AU01-AUT-10-00341-2A | X501 | 46-1 | 5 | KDP00501 | 1,5 mm² | Changed | 10A
CF-QPA-13-C-2005 | CF-QPA-13 | 4 | JUP-M2-GE-DW-PH00-BPE-21-00004-2A |  |  | 5 | CF-PE1-02 | 1 | JUP-M2-SP-FD-AU01-AUT-10-00341-2A |  |  | 5 | KDP00501 | 1,5 mm² | Changed | 10A
CF-QPA-13-C-2005 | CF-QPA-13 | 4 | JUP-M2-GE-DW-PH00-BPE-21-00004-2A |  |  | SH | CF-PE1-02 | 1 | JUP-M2-SP-FD-AU01-AUT-10-00341-2A |  |  | 5 | KDP00501 | 1,5 mm² | Changed | 10A
CF-QPA-13-C-2006 | CF-QPA-13 | 1 | JUP-M2-GE-DW-PH00-BPE-21-00004-2A | X1 | 11 | 1 | CF-QPA-46 | 5 | JUP-M2-GE-DW-PH00-BPE-21-00005-1A | X5 | 46 | 2 | KDP00201 | 1,5 mm² | Changed | 11A
CF-QPA-13-C-2006 | CF-QPA-13 | 1 | JUP-M2-GE-DW-PH00-BPE-21-00004-2A | X1 | 12 | 2 | CF-QPA-46 | 5 | JUP-M2-GE-DW-PH00-BPE-21-00005-1A | X5 | 47 | 2 | KDP00201 | 1,5 mm² | Changed | 11A
CF-QPA-13-C-2006 | CF-QPA-13 | 1 | JUP-M2-GE-DW-PH00-BPE-21-00004-2A |  |  | SH | CF-QPA-46 | 5 | JUP-M2-GE-DW-PH00-BPE-21-00005-1A |  |  | 2 | KDP00201 | 1,5 mm² | Changed | 11A
CF-QPA-13-C-2007 | CF-QPA-13 | 1 | JUP-M2-GE-DW-PH00-BPE-21-00004-2A | X1 | 16 | 1 | CF-QPA-46 | 1 | JUP-M2-GE-DW-PH00-BPE-21-00005-1A | X1 | 40 | 2 | KDP00201 | 1,5 mm² | Changed | 11A
CF-QPA-13-C-2007 | CF-QPA-13 | 1 | JUP-M2-GE-DW-PH00-BPE-21-00004-2A | X1 | 17 | 2 | CF-QPA-46 | 1 | JUP-M2-GE-DW-PH00-BPE-21-00005-1A | X1 | 41 | 2 | KDP00201 | 1,5 mm² | Changed | 11A
CF-QPA-13-C-2007 | CF-QPA-13 | 1 | JUP-M2-GE-DW-PH00-BPE-21-00004-2A |  |  | SH | CF-QPA-46 | 1 | JUP-M2-GE-DW-PH00-BPE-21-00005-1A |  |  | 2 | KDP00201 | 1,5 mm² | Changed | 11A
CF-QPA-13-C-2008 | CF-QPA-13 | 2 | JUP-M2-GE-DW-PH00-BPE-21-00004-2A | X2 | 1 | 1 | CF-CCM-U01 | 1 | JUP-M2-GE-DW-PH00-BPE-26-00020-5A | XI2.2 | 1 | 2 | KDP00201 | 1,5 mm² | Changed | 10A
CF-QPA-13-C-2008 | CF-QPA-13 | 2 | JUP-M2-GE-DW-PH00-BPE-21-00004-2A | X2 | 2 | 2 | CF-CCM-U01 | 1 | JUP-M2-GE-DW-PH00-BPE-26-00020-5A | XI2.2 | 2 | 2 | KDP00201 | 1,5 mm² | Changed | 10A
CF-QPA-13-C-2008 | CF-QPA-13 | 2 | JUP-M2-GE-DW-PH00-BPE-21-00004-2A |  |  | SH | CF-CCM-U01 | 1 | JUP-M2-GE-DW-PH00-BPE-26-00020-5A |  |  | 2 | KDP00201 | 1,5 mm² | Changed | 10A
CF-QPA-13-C-2009 | CF-QPA-13 | 4 | JUP-M2-GE-DW-PH00-BPE-21-00004-2A | X4 | 1 | 1 | CF-CCM-U03 | 1 | JUP-M2-GE-DW-PH00-BPE-26-00021-1A | XI2.2 | 1 | 2 | KDP00201 | 1,5 mm² | Included | 10A
CF-QPA-13-C-2009 | CF-QPA-13 | 4 | JUP-M2-GE-DW-PH00-BPE-21-00004-2A | X4 | 2 | 2 | CF-CCM-U03 | 1 | JUP-M2-GE-DW-PH00-BPE-26-00021-1A | XI2.2 | 2 | 2 | KDP00201 | 1,5 mm² | Included | 10A
CF-QPA-13-C-2009 | CF-QPA-13 | 4 | JUP-M2-GE-DW-PH00-BPE-21-00004-2A |  |  | SH | CF-CCM-U03 | 1 | JUP-M2-GE-DW-PH00-BPE-26-00021-1A |  |  | 2 | KDP00201 | 1,5 mm² | Included | 10A
CF-QPA-13-C-2010 | CF-QPA-13 | 5 | JUP-M2-GE-DW-PH00-BPE-21-00004-2A | X5 | 87 | 1 | CF-QPA-46 | 2 | JUP-M2-GE-DW-PH00-BPE-21-00005-1A | X2 | 35 | 2 | KDP00201 | 1,5 mm² | Included | 11A
CF-QPA-13-C-2010 | CF-QPA-13 | 5 | JUP-M2-GE-DW-PH00-BPE-21-00004-2A | X5 | 88 | 2 | CF-QPA-46 | 2 | JUP-M2-GE-DW-PH00-BPE-21-00005-1A | X2 | 36 | 2 | KDP00201 | 1,5 mm² | Included | 11A
CF-QPA-13-C-2010 | CF-QPA-13 | 5 | JUP-M2-GE-DW-PH00-BPE-21-00004-2A |  |  | SH | CF-QPA-46 | 2 | JUP-M2-GE-DW-PH00-BPE-21-00005-1A |  |  | 2 | KDP00201 | 1,5 mm² | Included | 11A
CF-QPA-13-C-2011 | CF-QPA-13 | 1 | JUP-M2-GE-DW-PH00-BPE-21-00004-2A | X1 | xx | 1 | CF-QPA-46 | 5 | JUP-M2-GE-DW-PH00-BPE-21-00005-1A | X5 | 62 | 2 | KDP00201 | 1,5 mm² | Included | 11A
CF-QPA-13-C-2011 | CF-QPA-13 | 1 | JUP-M2-GE-DW-PH00-BPE-21-00004-2A | X1 | xx | 2 | CF-QPA-46 | 5 | JUP-M2-GE-DW-PH00-BPE-21-00005-1A | X5 | 63 | 2 | KDP00201 | 1,5 mm² | Included | 11A
CF-QPA-13-C-2011 | CF-QPA-13 | 1 | JUP-M2-GE-DW-PH00-BPE-21-00004-2A |  |  | SH | CF-QPA-46 | 5 | JUP-M2-GE-DW-PH00-BPE-21-00005-1A |  |  | 2 | KDP00201 | 1,5 mm² | Included | 11A
CF-QPA-13-C-2012 | CF-QPA-13 | 5 | JUP-M2-GE-DW-PH00-BPE-21-00004-2A | X5 | xx | 1 | CF-QPA-46 | 5 | JUP-M2-GE-DW-PH00-BPE-21-00005-1A | X5 | 95 | 2 | KDP00201 | 1,5 mm² | Included | 11A
CF-QPA-13-C-2012 | CF-QPA-13 | 5 | JUP-M2-GE-DW-PH00-BPE-21-00004-2A | X5 | xx | 2 | CF-QPA-46 | 5 | JUP-M2-GE-DW-PH00-BPE-21-00005-1A | X5 | 96 | 2 | KDP00201 | 1,5 mm² | Included | 11A
CF-QPA-13-C-2012 | CF-QPA-13 | 5 | JUP-M2-GE-DW-PH00-BPE-21-00004-2A |  |  | SH | CF-QPA-46 | 5 | JUP-M2-GE-DW-PH00-BPE-21-00005-1A |  |  | 2 | KDP00201 | 1,5 mm² | Included | 11A
CF-QPA-13-F-1011/A | CF-QPA-13 | 2 | JUP-M2-GE-DW-PH00-BPE-21-00004-2A | 52-10611 | A1 | 1 | CF-TSA-U01 | 1 | JUP-M2-GE-DW-PH00-BPE-25-00013-3A | H1 |  | 1 | KBA10608 | 35,0 mm² | Changed | 7A
CF-QPA-13-F-1011/B | CF-QPA-13 | 2 | JUP-M2-GE-DW-PH00-BPE-21-00004-2A | 52-10611 | B1 | 1 | CF-TSA-U01 | 1 | JUP-M2-GE-DW-PH00-BPE-25-00013-3A | H2 |  | 1 | KBA10608 | 35,0 mm² | Changed | 7A
CF-QPA-13-F-1011/V | CF-QPA-13 | 2 | JUP-M2-GE-DW-PH00-BPE-21-00004-2A | 52-10611 | V1 | 1 | CF-TSA-U01 | 1 | JUP-M2-GE-DW-PH00-BPE-25-00013-3A | H3 |  | 1 | KBA10608 | 35,0 mm² | Changed | 7A
CF-QPA-13-F-1012/A | CF-QPA-13 | 3 | JUP-M2-GE-DW-PH00-BPE-21-00004-2A | 52-10612 | A1 | 1 | CF-TSA-U02 | 1 | EXISTING EQUIPMENT | H1 |  | 1 | KBA10609 | 50,0 mm² | Changed | 11A
CF-QPA-13-F-1012/B | CF-QPA-13 | 3 | JUP-M2-GE-DW-PH00-BPE-21-00004-2A | 52-10612 | B1 | 1 | CF-TSA-U02 | 1 | EXISTING EQUIPMENT | H2 |  | 1 | KBA10609 | 50,0 mm² | Changed | 11A
CF-QPA-13-F-1012/V | CF-QPA-13 | 3 | JUP-M2-GE-DW-PH00-BPE-21-00004-2A | 52-10612 | V1 | 1 | CF-TSA-U02 | 1 | EXISTING EQUIPMENT | H3 |  | 1 | KBA10609 | 50,0 mm² | Changed | 11A
CF-QPA-13-F-1013/A | CF-QPA-13 | 4 | JUP-M2-GE-DW-PH00-BPE-21-00004-2A | 52-10613 | A1 | 1 | CF-TSA-U03 | 1 | JUP-M2-GE-DW-PH00-BPE-25-00015-3A | H1 |  | 1 | KBA10608 | 35,0 mm² | Changed | 7A
CF-QPA-13-F-1013/B | CF-QPA-13 | 4 | JUP-M2-GE-DW-PH00-BPE-21-00004-2A | 52-10613 | B1 | 1 | CF-TSA-U03 | 1 | JUP-M2-GE-DW-PH00-BPE-25-00015-3A | H2 |  | 1 | KBA10608 | 35,0 mm² | Changed | 7A
CF-QPA-13-F-1013/V | CF-QPA-13 | 4 | JUP-M2-GE-DW-PH00-BPE-21-00004-2A | 52-10613 | V1 | 1 | CF-TSA-U03 | 1 | JUP-M2-GE-DW-PH00-BPE-25-00015-3A | H3 |  | 1 | KBA10608 | 35,0 mm² | Changed | 7A
CF-QPA-13-F-1158 | CF-QPA-13 | 1 | JUP-M2-GE-DW-PH00-BPE-21-00004-2A | X125.1 | 1A | 1 | CF-PM1-01 | 1 | JUP-M2-SP-FD-AU03-AUT-10-00311-2A | X90 | 1 | 2 | KAD10206 | 16,0 mm² | Included | 8A
CF-QPA-13-F-1158 | CF-QPA-13 | 1 | JUP-M2-GE-DW-PH00-BPE-21-00004-2A | X125.1 | 2A | 2 | CF-PM1-01 | 1 | JUP-M2-SP-FD-AU03-AUT-10-00311-2A | X90 | 3 | 2 | KAD10206 | 16,0 mm² | Included | 8A
CF-QPA-13-F-1258 | CF-QPA-13 | 1 | JUP-M2-GE-DW-PH00-BPE-21-00004-2A | X125.1 | 3A | 1 | CF-PM1-01 | 1 | JUP-M2-SP-FD-AU03-AUT-10-00311-2A | X90 | 5 | 2 | KAD10206 | 16,0 mm² | Included | 8A
CF-QPA-13-F-1258 | CF-QPA-13 | 1 | JUP-M2-GE-DW-PH00-BPE-21-00004-2A | X125.1 | 4A | 2 | CF-PM1-01 | 1 | JUP-M2-SP-FD-AU03-AUT-10-00311-2A | X90 | 7 | 2 | KAD10206 | 16,0 mm² | Included | 8A
CF-QPA-13-P-0001 | CF-QPA-13 |  | JUP-M2-GE-DW-PH00-BPE-21-00004-2A | X1 | 71 |  | CF-QPA-13 |  | JUP-M2-GE-DW-PH00-BPE-21-00004-2A | X1 | 73 |  |  |  | Included | 8A
CF-QPA-13-P-0001 | CF-QPA-13 |  | JUP-M2-GE-DW-PH00-BPE-21-00004-2A | X1 | 73 |  | CF-QPA-13 |  | JUP-M2-GE-DW-PH00-BPE-21-00004-2A | X1 | 75 |  |  |  | Included | 8A
CF-QPA-13-P-0001 | CF-QPA-13 |  | JUP-M2-GE-DW-PH00-BPE-21-00004-2A | X1 | 75 |  | CF-QPA-13 |  | JUP-M2-GE-DW-PH00-BPE-21-00004-2A | X1 | 77 |  |  |  | Included | 8A
CF-QPA-13-P-0002 | CF-QPA-13 |  | JUP-M2-GE-DW-PH00-BPE-21-00004-2A | X1 | 78 |  | CF-QPA-13 |  | JUP-M2-GE-DW-PH00-BPE-21-00004-2A | X1 | 114 |  |  |  | Included | 8A
CF-QPA-13-P-0002 | CF-QPA-13 |  | JUP-M2-GE-DW-PH00-BPE-21-00004-2A | X1 | 78 |  | CF-QPA-13 |  | JUP-M2-GE-DW-PH00-BPE-21-00004-2A | X1 | 80 |  |  |  | Included | 8A
CF-QPA-13-P-0002 | CF-QPA-13 |  | JUP-M2-GE-DW-PH00-BPE-21-00004-2A | X1 | 80 |  | CF-QPA-13 |  | JUP-M2-GE-DW-PH00-BPE-21-00004-2A | X1 | 82 |  |  |  | Included | 8A
CF-QPA-13-P-0003 | CF-QPA-13 |  | JUP-M2-GE-DW-PH00-BPE-21-00004-2A | X1 | 87 |  | CF-QPA-13 |  | JUP-M2-GE-DW-PH00-BPE-21-00004-2A | X1 | 90 |  |  |  | Included | 8A
CF-QPA-13-P-0003 | CF-QPA-13 |  | JUP-M2-GE-DW-PH00-BPE-21-00004-2A | X1 | 90 |  | CF-QPA-13 |  | JUP-M2-GE-DW-PH00-BPE-21-00004-2A | X1 | 94 |  |  |  | Included | 8A
CF-QPA-13-P-0004 | CF-QPA-13 |  | JUP-M2-GE-DW-PH00-BPE-21-00004-2A | X5 | 64 |  | CF-QPA-13 |  | JUP-M2-GE-DW-PH00-BPE-21-00004-2A | X5 | 66 |  |  |  | Included | 8A
CF-QPA-13-P-0004 | CF-QPA-13 |  | JUP-M2-GE-DW-PH00-BPE-21-00004-2A | X5 | 66 |  | CF-QPA-13 |  | JUP-M2-GE-DW-PH00-BPE-21-00004-2A | X5 | 68 |  |  |  | Included | 8A
CF-QPA-13-P-0004 | CF-QPA-13 |  | JUP-M2-GE-DW-PH00-BPE-21-00004-2A | X5 | 68 |  | CF-QPA-13 |  | JUP-M2-GE-DW-PH00-BPE-21-00004-2A | X5 | 70 |  |  |  | Included | 8A
CF-QPA-13-P-0005 | CF-QPA-13 |  | JUP-M2-GE-DW-PH00-BPE-21-00004-2A | X5 | 71 |  | CF-QPA-13 |  | JUP-M2-GE-DW-PH00-BPE-21-00004-2A | X5 | 73 |  |  |  | Included | 8A
CF-QPA-13-P-0005 | CF-QPA-13 |  | JUP-M2-GE-DW-PH00-BPE-21-00004-2A | X5 | 73 |  | CF-QPA-13 |  | JUP-M2-GE-DW-PH00-BPE-21-00004-2A | X5 | 80 |  |  |  | Included | 8A
CF-QPA-13-P-0006 | CF-QPA-13 |  | JUP-M2-GE-DW-PH00-BPE-21-00004-2A | X2 | 37 |  | CF-QPA-13 |  | JUP-M2-GE-DW-PH00-BPE-21-00004-2A | X2 | 39 |  |  |  | Included | 8A
CF-QPA-13-P-0006 | CF-QPA-13 |  | JUP-M2-GE-DW-PH00-BPE-21-00004-2A | X2 | 39 |  | CF-QPA-13 |  | JUP-M2-GE-DW-PH00-BPE-21-00004-2A | X2 | 41 |  |  |  | Included | 8A
CF-QPA-13-P-0007 | CF-QPA-13 |  | JUP-M2-GE-DW-PH00-BPE-21-00004-2A | X3 | 17 |  | CF-QPA-13 |  | JUP-M2-GE-DW-PH00-BPE-21-00004-2A | X3 | 19 |  |  |  | Included | 8A
CF-QPA-13-P-0007 | CF-QPA-13 |  | JUP-M2-GE-DW-PH00-BPE-21-00004-2A | X3 | 19 |  | CF-QPA-13 |  | JUP-M2-GE-DW-PH00-BPE-21-00004-2A | X3 | 21 |  |  |  | Included | 8A
CF-QPA-13-P-0008 | CF-QPA-13 |  | JUP-M2-GE-DW-PH00-BPE-21-00004-2A | X4 | 17 |  | CF-QPA-13 |  | JUP-M2-GE-DW-PH00-BPE-21-00004-2A | X4 | 19 |  |  |  | Included | 8A
CF-QPA-13-P-0008 | CF-QPA-13 |  | JUP-M2-GE-DW-PH00-BPE-21-00004-2A | X4 | 19 |  | CF-QPA-13 |  | JUP-M2-GE-DW-PH00-BPE-21-00004-2A | X4 | 21 |  |  |  | Included | 8A
CF-QPA-13-P-0009 | CF-QPA-13 |  | JUP-M2-GE-DW-PH00-BPE-21-00004-2A | XC | 9 |  | CF-QPA-13 |  | JUP-M2-GE-DW-PH00-BPE-21-00004-2A | XC | 11 |  |  |  | Included | 8A
CF-QPA-13-P-0009 | CF-QPA-13 |  | JUP-M2-GE-DW-PH00-BPE-21-00004-2A | XC | 11 |  | CF-QPA-13 |  | JUP-M2-GE-DW-PH00-BPE-21-00004-2A | XC | 13 |  |  |  | Included | 8A
CF-QPA-13-P-0010 | CF-QPA-13 |  | JUP-M2-GE-DW-PH00-BPE-21-00004-2A | XC | 12 |  | CF-QPA-13 |  | JUP-M2-GE-DW-PH00-BPE-21-00004-2A | XC | 14 |  |  |  | Included | 8A
CF-QPA-46-A-1025 | CF-QPA-46 | 1 | JUP-M2-GE-DW-PH00-BPE-21-00005-1A | X220.1 | 2 | 1 | CF-PE1-06 | 1 | JUP-M2-SP-FD-AU01-AUT-10-00381-2A | X80 | 1 | 2 | KAD10205 | 10,0 mm² | Included | 10A
CF-QPA-46-A-1025 | CF-QPA-46 | 1 | JUP-M2-GE-DW-PH00-BPE-21-00005-1A | X220.1 | 4 | 2 | CF-PE1-06 | 1 | JUP-M2-SP-FD-AU01-AUT-10-00381-2A | X80 | 3 | 2 | KAD10205 | 10,0 mm² | Included | 10A
CF-QPA-46-C-2001 | CF-QPA-46 | 1 | JUP-M2-GE-DW-PH00-BPE-21-00005-1A | X1 | 100 | 1 | CF-PE1-06 | 1 | JUP-M2-SP-FD-AU01-AUT-10-00381-2A | X501 | 6-1 | 5 | KDP00501 | 1,5 mm² | Included | 10A
CF-QPA-46-C-2001 | CF-QPA-46 | 1 | JUP-M2-GE-DW-PH00-BPE-21-00005-1A | X1 | 101 | 2 | CF-PE1-06 | 1 | JUP-M2-SP-FD-AU01-AUT-10-00381-2A | X501 | 1-1 | 5 | KDP00501 | 1,5 mm² | Included | 10A
CF-QPA-46-C-2001 | CF-QPA-46 | 1 | JUP-M2-GE-DW-PH00-BPE-21-00005-1A | X1 | 102 | 3 | CF-PE1-06 | 1 | JUP-M2-SP-FD-AU01-AUT-10-00381-2A | X501 | 2-1 | 5 | KDP00501 | 1,5 mm² | Included | 10A
CF-QPA-46-C-2001 | CF-QPA-46 | 1 | JUP-M2-GE-DW-PH00-BPE-21-00005-1A | X1 | 103 | 4 | CF-PE1-06 | 1 | JUP-M2-SP-FD-AU01-AUT-10-00381-2A | X501 | 4-1 | 5 | KDP00501 | 1,5 mm² | Included | 10A
CF-QPA-46-C-2001 | CF-QPA-46 | 1 | JUP-M2-GE-DW-PH00-BPE-21-00005-1A |  |  | 5 | CF-PE1-06 | 1 | JUP-M2-SP-FD-AU01-AUT-10-00381-2A |  |  | 5 | KDP00501 | 1,5 mm² | Included | 10A
CF-QPA-46-C-2001 | CF-QPA-46 | 1 | JUP-M2-GE-DW-PH00-BPE-21-00005-1A |  |  | SH | CF-PE1-06 | 1 | JUP-M2-SP-FD-AU01-AUT-10-00381-2A |  |  | 5 | KDP00501 | 1,5 mm² | Included | 10A
CF-QPA-46-C-2002 | CF-QPA-46 | 5 | JUP-M2-GE-DW-PH00-BPE-21-00005-1A | X5 | 83 | 1 | CF-PE1-06 | 1 | JUP-M2-SP-FD-AU01-AUT-10-00381-2A | X501 | 12-1 | 5 | KDP00501 | 1,5 mm² | Included | 10A
CF-QPA-46-C-2002 | CF-QPA-46 | 5 | JUP-M2-GE-DW-PH00-BPE-21-00005-1A | X5 | 84 | 2 | CF-PE1-06 | 1 | JUP-M2-SP-FD-AU01-AUT-10-00381-2A | X501 | 7-1 | 5 | KDP00501 | 1,5 mm² | Included | 10A
CF-QPA-46-C-2002 | CF-QPA-46 | 5 | JUP-M2-GE-DW-PH00-BPE-21-00005-1A | X5 | 85 | 3 | CF-PE1-06 | 1 | JUP-M2-SP-FD-AU01-AUT-10-00381-2A | X501 | 8-1 | 5 | KDP00501 | 1,5 mm² | Included | 10A
CF-QPA-46-C-2002 | CF-QPA-46 | 5 | JUP-M2-GE-DW-PH00-BPE-21-00005-1A | X5 | 86 | 4 | CF-PE1-06 | 1 | JUP-M2-SP-FD-AU01-AUT-10-00381-2A | X501 | 10-1 | 5 | KDP00501 | 1,5 mm² | Included | 10A
CF-QPA-46-C-2002 | CF-QPA-46 | 5 | JUP-M2-GE-DW-PH00-BPE-21-00005-1A |  |  | 5 | CF-PE1-06 | 1 | JUP-M2-SP-FD-AU01-AUT-10-00381-2A |  |  | 5 | KDP00501 | 1,5 mm² | Included | 10A
CF-QPA-46-C-2002 | CF-QPA-46 | 5 | JUP-M2-GE-DW-PH00-BPE-21-00005-1A |  |  | SH | CF-PE1-06 | 1 | JUP-M2-SP-FD-AU01-AUT-10-00381-2A |  |  | 5 | KDP00501 | 1,5 mm² | Included | 10A
CF-QPA-46-C-2003 | CF-QPA-46 | 2 | JUP-M2-GE-DW-PH00-BPE-21-00005-1A | X2 | 54 | 1 | CF-PE1-06 | 1 | JUP-M2-SP-FD-AU01-AUT-10-00381-2A | X501 | 18-1 | 5 | KDP00501 | 1,5 mm² | Included | 10A
CF-QPA-46-C-2003 | CF-QPA-46 | 2 | JUP-M2-GE-DW-PH00-BPE-21-00005-1A | X2 | 55 | 2 | CF-PE1-06 | 1 | JUP-M2-SP-FD-AU01-AUT-10-00381-2A | X501 | 13-1 | 5 | KDP00501 | 1,5 mm² | Included | 10A
CF-QPA-46-C-2003 | CF-QPA-46 | 2 | JUP-M2-GE-DW-PH00-BPE-21-00005-1A | X2 | 56 | 3 | CF-PE1-06 | 1 | JUP-M2-SP-FD-AU01-AUT-10-00381-2A | X501 | 14-1 | 5 | KDP00501 | 1,5 mm² | Included | 10A
CF-QPA-46-C-2003 | CF-QPA-46 | 2 | JUP-M2-GE-DW-PH00-BPE-21-00005-1A | X2 | 57 | 4 | CF-PE1-06 | 1 | JUP-M2-SP-FD-AU01-AUT-10-00381-2A | X501 | 16-1 | 5 | KDP00501 | 1,5 mm² | Included | 10A
CF-QPA-46-C-2003 | CF-QPA-46 | 2 | JUP-M2-GE-DW-PH00-BPE-21-00005-1A |  |  | 5 | CF-PE1-06 | 1 | JUP-M2-SP-FD-AU01-AUT-10-00381-2A |  |  | 5 | KDP00501 | 1,5 mm² | Included | 10A
CF-QPA-46-C-2003 | CF-QPA-46 | 2 | JUP-M2-GE-DW-PH00-BPE-21-00005-1A |  |  | SH | CF-PE1-06 | 1 | JUP-M2-SP-FD-AU01-AUT-10-00381-2A |  |  | 5 | KDP00501 | 1,5 mm² | Included | 10A
CF-QPA-46-C-2004 | CF-QPA-46 | 3 | JUP-M2-GE-DW-PH00-BPE-21-00005-1A | X3 | 34 | 1 | CF-PE1-06 | 1 | JUP-M2-SP-FD-AU01-AUT-10-00381-2A | X501 | 24-1 | 5 | KDP00501 | 1,5 mm² | Included | 10A
CF-QPA-46-C-2004 | CF-QPA-46 | 3 | JUP-M2-GE-DW-PH00-BPE-21-00005-1A | X3 | 35 | 2 | CF-PE1-06 | 1 | JUP-M2-SP-FD-AU01-AUT-10-00381-2A | X501 | 19-1 | 5 | KDP00501 | 1,5 mm² | Included | 10A
CF-QPA-46-C-2004 | CF-QPA-46 | 3 | JUP-M2-GE-DW-PH00-BPE-21-00005-1A | X3 | 36 | 3 | CF-PE1-06 | 1 | JUP-M2-SP-FD-AU01-AUT-10-00381-2A | X501 | 20-1 | 5 | KDP00501 | 1,5 mm² | Included | 10A
CF-QPA-46-C-2004 | CF-QPA-46 | 3 | JUP-M2-GE-DW-PH00-BPE-21-00005-1A | X3 | 37 | 4 | CF-PE1-06 | 1 | JUP-M2-SP-FD-AU01-AUT-10-00381-2A | X501 | 22-1 | 5 | KDP00501 | 1,5 mm² | Included | 10A
CF-QPA-46-C-2004 | CF-QPA-46 | 3 | JUP-M2-GE-DW-PH00-BPE-21-00005-1A |  |  | 5 | CF-PE1-06 | 1 | JUP-M2-SP-FD-AU01-AUT-10-00381-2A |  |  | 5 | KDP00501 | 1,5 mm² | Included | 10A
CF-QPA-46-C-2004 | CF-QPA-46 | 3 | JUP-M2-GE-DW-PH00-BPE-21-00005-1A |  |  | SH | CF-PE1-06 | 1 | JUP-M2-SP-FD-AU01-AUT-10-00381-2A |  |  | 5 | KDP00501 | 1,5 mm² | Included | 10A
CF-QPA-46-C-2005 | CF-QPA-46 | 4 | JUP-M2-GE-DW-PH00-BPE-21-00005-1A | X4 | 34 | 1 | CF-PE1-06 | 1 | JUP-M2-SP-FD-AU01-AUT-10-00381-2A | X501 | 30-1 | 5 | KDP00501 | 1,5 mm² | Included | 10A
CF-QPA-46-C-2005 | CF-QPA-46 | 4 | JUP-M2-GE-DW-PH00-BPE-21-00005-1A | X4 | 35 | 2 | CF-PE1-06 | 1 | JUP-M2-SP-FD-AU01-AUT-10-00381-2A | X501 | 25-1 | 5 | KDP00501 | 1,5 mm² | Included | 10A
CF-QPA-46-C-2005 | CF-QPA-46 | 4 | JUP-M2-GE-DW-PH00-BPE-21-00005-1A | X4 | 36 | 3 | CF-PE1-06 | 1 | JUP-M2-SP-FD-AU01-AUT-10-00381-2A | X501 | 26-1 | 5 | KDP00501 | 1,5 mm² | Included | 10A
CF-QPA-46-C-2005 | CF-QPA-46 | 4 | JUP-M2-GE-DW-PH00-BPE-21-00005-1A | X4 | 37 | 4 | CF-PE1-06 | 1 | JUP-M2-SP-FD-AU01-AUT-10-00381-2A | X501 | 28-1 | 5 | KDP00501 | 1,5 mm² | Included | 10A
CF-QPA-46-C-2005 | CF-QPA-46 | 4 | JUP-M2-GE-DW-PH00-BPE-21-00005-1A |  |  | 5 | CF-PE1-06 | 1 | JUP-M2-SP-FD-AU01-AUT-10-00381-2A |  |  | 5 | KDP00501 | 1,5 mm² | Included | 10A
CF-QPA-46-C-2005 | CF-QPA-46 | 4 | JUP-M2-GE-DW-PH00-BPE-21-00005-1A |  |  | SH | CF-PE1-06 | 1 | JUP-M2-SP-FD-AU01-AUT-10-00381-2A |  |  | 5 | KDP00501 | 1,5 mm² | Included | 10A
CF-QPA-46-C-2006 | CF-QPA-46 | 1 | JUP-M2-GE-DW-PH00-BPE-21-00005-1A | X1 | 11 | 1 | CF-QPA-13 | 5 | JUP-M2-GE-DW-PH00-BPE-21-00004-2A | X5 | 46 | 2 | KDP00201 | 1,5 mm² | Included | 11A
CF-QPA-46-C-2006 | CF-QPA-46 | 1 | JUP-M2-GE-DW-PH00-BPE-21-00005-1A | X1 | 12 | 2 | CF-QPA-13 | 5 | JUP-M2-GE-DW-PH00-BPE-21-00004-2A | X5 | 47 | 2 | KDP00201 | 1,5 mm² | Included | 11A
CF-QPA-46-C-2006 | CF-QPA-46 | 1 | JUP-M2-GE-DW-PH00-BPE-21-00005-1A |  |  | SH | CF-QPA-13 | 5 | JUP-M2-GE-DW-PH00-BPE-21-00004-2A |  |  | 2 | KDP00201 | 1,5 mm² | Included | 11A
CF-QPA-46-C-2007 | CF-QPA-46 | 1 | JUP-M2-GE-DW-PH00-BPE-21-00005-1A | X1 | 16 | 1 | CF-QPA-13 | 1 | JUP-M2-GE-DW-PH00-BPE-21-00004-2A | X1 | 40 | 2 | KDP00201 | 1,5 mm² | Included | 11A
CF-QPA-46-C-2007 | CF-QPA-46 | 1 | JUP-M2-GE-DW-PH00-BPE-21-00005-1A | X1 | 17 | 2 | CF-QPA-13 | 1 | JUP-M2-GE-DW-PH00-BPE-21-00004-2A | X1 | 41 | 2 | KDP00201 | 1,5 mm² | Included | 11A
CF-QPA-46-C-2007 | CF-QPA-46 | 1 | JUP-M2-GE-DW-PH00-BPE-21-00005-1A |  |  | SH | CF-QPA-13 | 1 | JUP-M2-GE-DW-PH00-BPE-21-00004-2A |  |  | 2 | KDP00201 | 1,5 mm² | Included | 11A
CF-QPA-46-C-2008 | CF-QPA-46 | 5 | JUP-M2-GE-DW-PH00-BPE-21-00005-1A | X5 | 87 | 1 | CF-QPA-13 | 2 | JUP-M2-GE-DW-PH00-BPE-21-00004-2A | X2 | 35 | 2 | KDP00201 | 1,5 mm² | Included | 11A
CF-QPA-46-C-2008 | CF-QPA-46 | 5 | JUP-M2-GE-DW-PH00-BPE-21-00005-1A | X5 | 88 | 2 | CF-QPA-13 | 2 | JUP-M2-GE-DW-PH00-BPE-21-00004-2A | X2 | 36 | 2 | KDP00201 | 1,5 mm² | Included | 11A
CF-QPA-46-C-2008 | CF-QPA-46 | 5 | JUP-M2-GE-DW-PH00-BPE-21-00005-1A |  |  | SH | CF-QPA-13 | 2 | JUP-M2-GE-DW-PH00-BPE-21-00004-2A |  |  | 2 | KDP00201 | 1,5 mm² | Included | 11A
CF-QPA-46-C-2009 | CF-QPA-46 | 1 | JUP-M2-GE-DW-PH00-BPE-21-00005-1A | X1 | xx | 1 | CF-QPA-13 | 5 | JUP-M2-GE-DW-PH00-BPE-21-00004-2A | X5 | 62 | 2 | KDP00201 | 1,5 mm² | Included | 11A
CF-QPA-46-C-2009 | CF-QPA-46 | 1 | JUP-M2-GE-DW-PH00-BPE-21-00005-1A | X1 | xx | 2 | CF-QPA-13 | 5 | JUP-M2-GE-DW-PH00-BPE-21-00004-2A | X5 | 63 | 2 | KDP00201 | 1,5 mm² | Included | 11A
CF-QPA-46-C-2009 | CF-QPA-46 | 1 | JUP-M2-GE-DW-PH00-BPE-21-00005-1A |  |  | SH | CF-QPA-13 | 5 | JUP-M2-GE-DW-PH00-BPE-21-00004-2A |  |  | 2 | KDP00201 | 1,5 mm² | Included | 11A
CF-QPA-46-C-2010 | CF-QPA-46 | 5 | JUP-M2-GE-DW-PH00-BPE-21-00005-1A | X5 | 93 | 1 | CF-QPA-13 | 5 | JUP-M2-GE-DW-PH00-BPE-21-00004-2A | X5 | xx | 2 | KDP00201 | 1,5 mm² | Included | 11A
CF-QPA-46-C-2010 | CF-QPA-46 | 5 | JUP-M2-GE-DW-PH00-BPE-21-00005-1A | X5 | 94 | 2 | CF-QPA-13 | 5 | JUP-M2-GE-DW-PH00-BPE-21-00004-2A | X5 | xx | 2 | KDP00201 | 1,5 mm² | Included | 11A
CF-QPA-46-C-2010 | CF-QPA-46 | 5 | JUP-M2-GE-DW-PH00-BPE-21-00005-1A |  |  | SH | CF-QPA-13 | 5 | JUP-M2-GE-DW-PH00-BPE-21-00004-2A |  |  | 2 | KDP00201 | 1,5 mm² | Included | 11A
CF-QPA-46-F-1001/A | CF-QPA-46 | 5 | JUP-M2-GE-DW-PH00-BPE-21-00005-1A | 52-10701 | A1 | 1 | CF-QPA-13 | 5 | JUP-M2-GE-DW-PH00-BPE-21-00004-2A | 52-10601 | A1 | 1 | KBA10608 | 35,0 mm² | Changed | 8A
CF-QPA-46-F-1001/B | CF-QPA-46 | 5 | JUP-M2-GE-DW-PH00-BPE-21-00005-1A | 52-10701 | B1 | 1 | CF-QPA-13 | 5 | JUP-M2-GE-DW-PH00-BPE-21-00004-2A | 52-10601 | B1 | 1 | KBA10608 | 35,0 mm² | Changed | 8A
CF-QPA-46-F-1001/V | CF-QPA-46 | 5 | JUP-M2-GE-DW-PH00-BPE-21-00005-1A | 52-10701 | V1 | 1 | CF-QPA-13 | 5 | JUP-M2-GE-DW-PH00-BPE-21-00004-2A | 52-10601 | V1 | 1 | KBA10608 | 35,0 mm² | Changed | 8A
CF-QPA-46-F-1011/A | CF-QPA-46 | 2 | JUP-M2-GE-DW-PH00-BPE-21-00005-1A | 52-10711 | A1 | 1 | CF-TSA-U04 | 1 | EXISTING EQUIPMENT | H1 |  | 1 | KBA10608 | 35,0 mm² | Changed | 7A
CF-QPA-46-F-1011/B | CF-QPA-46 | 2 | JUP-M2-GE-DW-PH00-BPE-21-00005-1A | 52-10711 | B1 | 1 | CF-TSA-U04 | 1 | EXISTING EQUIPMENT | H2 |  | 1 | KBA10608 | 35,0 mm² | Changed | 7A
CF-QPA-46-F-1011/V | CF-QPA-46 | 2 | JUP-M2-GE-DW-PH00-BPE-21-00005-1A | 52-10711 | V1 | 1 | CF-TSA-U04 | 1 | EXISTING EQUIPMENT | H3 |  | 1 | KBA10608 | 35,0 mm² | Changed | 7A
CF-QPA-46-F-1012/A | CF-QPA-46 | 3 | JUP-M2-GE-DW-PH00-BPE-21-00005-1A | 52-10712 | A1 | 1 | CF-TSA-U05 | 1 | EXISTING EQUIPMENT | H1 |  | 1 | KBA10608 | 35,0 mm² | Changed | 12A
CF-QPA-46-F-1012/B | CF-QPA-46 | 3 | JUP-M2-GE-DW-PH00-BPE-21-00005-1A | 52-10712 | B1 | 1 | CF-TSA-U05 | 1 | EXISTING EQUIPMENT | H2 |  | 1 | KBA10608 | 35,0 mm² | Changed | 12A
CF-QPA-46-F-1012/V | CF-QPA-46 | 3 | JUP-M2-GE-DW-PH00-BPE-21-00005-1A | 52-10712 | V1 | 1 | CF-TSA-U05 | 1 | EXISTING EQUIPMENT | H3 |  | 1 | KBA10608 | 35,0 mm² | Changed | 12A
CF-QPA-46-F-1013/A | CF-QPA-46 | 4 | JUP-M2-GE-DW-PH00-BPE-21-00005-1A | 52-10713 | A1 | 1 | CF-TSA-U06 | 1 | EXISTING EQUIPMENT | H1 |  | 1 | KBA10609 | 50,0 mm² | Changed | 11A
CF-QPA-46-F-1013/B | CF-QPA-46 | 4 | JUP-M2-GE-DW-PH00-BPE-21-00005-1A | 52-10713 | B1 | 1 | CF-TSA-U06 | 1 | EXISTING EQUIPMENT | H2 |  | 1 | KBA10609 | 50,0 mm² | Changed | 11A
CF-QPA-46-F-1013/V | CF-QPA-46 | 4 | JUP-M2-GE-DW-PH00-BPE-21-00005-1A | 52-10713 | V1 | 1 | CF-TSA-U06 | 1 | EXISTING EQUIPMENT | H3 |  | 1 | KBA10609 | 50,0 mm² | Changed | 11A
CF-QPA-46-F-1143 | CF-QPA-46 | 1 | JUP-M2-GE-DW-PH00-BPE-21-00005-1A | X125.1 | 1A | 1 | CF-PE1-06 | 1 | JUP-M2-SP-FD-AU01-AUT-10-00381-2A | X90 | 1 | 2 | KAD10206 | 16,0 mm² | Included | 10A
CF-QPA-46-F-1143 | CF-QPA-46 | 1 | JUP-M2-GE-DW-PH00-BPE-21-00005-1A | X125.1 | 2A | 2 | CF-PE1-06 | 1 | JUP-M2-SP-FD-AU01-AUT-10-00381-2A | X90 | 3 | 2 | KAD10206 | 16,0 mm² | Included | 10A
CF-QPA-46-F-1243 | CF-QPA-46 | 1 | JUP-M2-GE-DW-PH00-BPE-21-00005-1A | X125.1 | 3A | 1 | CF-PE1-06 | 1 | JUP-M2-SP-FD-AU01-AUT-10-00381-2A | X90 | 5 | 2 | KAD10206 | 16,0 mm² | Included | 10A
CF-QPA-46-F-1243 | CF-QPA-46 | 1 | JUP-M2-GE-DW-PH00-BPE-21-00005-1A | X125.1 | 4A | 2 | CF-PE1-06 | 1 | JUP-M2-SP-FD-AU01-AUT-10-00381-2A | X90 | 7 | 2 | KAD10206 | 16,0 mm² | Included | 10A
CF-QPA-46-P-0001 | CF-QPA-46 |  | JUP-M2-GE-DW-PH00-BPE-21-00005-1A | X1 | 71 |  | CF-QPA-46 |  | JUP-M2-GE-DW-PH00-BPE-21-00005-1A | X1 | 73 |  |  |  | Included | 8A
CF-QPA-46-P-0001 | CF-QPA-46 |  | JUP-M2-GE-DW-PH00-BPE-21-00005-1A | X1 | 73 |  | CF-QPA-46 |  | JUP-M2-GE-DW-PH00-BPE-21-00005-1A | X1 | 75 |  |  |  | Included | 8A
CF-QPA-46-P-0001 | CF-QPA-46 |  | JUP-M2-GE-DW-PH00-BPE-21-00005-1A | X1 | 75 |  | CF-QPA-46 |  | JUP-M2-GE-DW-PH00-BPE-21-00005-1A | X1 | 77 |  |  |  | Included | 8A
CF-QPA-46-P-0002 | CF-QPA-46 |  | JUP-M2-GE-DW-PH00-BPE-21-00005-1A | X1 | 78 |  | CF-QPA-46 |  | JUP-M2-GE-DW-PH00-BPE-21-00005-1A | X1 | 114 |  |  |  | Included | 8A
CF-QPA-46-P-0002 | CF-QPA-46 |  | JUP-M2-GE-DW-PH00-BPE-21-00005-1A | X1 | 78 |  | CF-QPA-46 |  | JUP-M2-GE-DW-PH00-BPE-21-00005-1A | X1 | 80 |  |  |  | Included | 8A
CF-QPA-46-P-0002 | CF-QPA-46 |  | JUP-M2-GE-DW-PH00-BPE-21-00005-1A | X1 | 80 |  | CF-QPA-46 |  | JUP-M2-GE-DW-PH00-BPE-21-00005-1A | X1 | 82 |  |  |  | Included | 8A
CF-QPA-46-P-0003 | CF-QPA-46 |  | JUP-M2-GE-DW-PH00-BPE-21-00005-1A | X1 | 87 |  | CF-QPA-46 |  | JUP-M2-GE-DW-PH00-BPE-21-00005-1A | X1 | 90 |  |  |  | Included | 8A
CF-QPA-46-P-0003 | CF-QPA-46 |  | JUP-M2-GE-DW-PH00-BPE-21-00005-1A | X1 | 90 |  | CF-QPA-46 |  | JUP-M2-GE-DW-PH00-BPE-21-00005-1A | X1 | 94 |  |  |  | Included | 8A
CF-QPA-46-P-0004 | CF-QPA-46 |  | JUP-M2-GE-DW-PH00-BPE-21-00005-1A | X5 | 64 |  | CF-QPA-46 |  | JUP-M2-GE-DW-PH00-BPE-21-00005-1A | X5 | 66 |  |  |  | Included | 8A
CF-QPA-46-P-0004 | CF-QPA-46 |  | JUP-M2-GE-DW-PH00-BPE-21-00005-1A | X5 | 66 |  | CF-QPA-46 |  | JUP-M2-GE-DW-PH00-BPE-21-00005-1A | X5 | 68 |  |  |  | Included | 8A
CF-QPA-46-P-0004 | CF-QPA-46 |  | JUP-M2-GE-DW-PH00-BPE-21-00005-1A | X5 | 68 |  | CF-QPA-46 |  | JUP-M2-GE-DW-PH00-BPE-21-00005-1A | X5 | 70 |  |  |  | Included | 8A
CF-QPA-46-P-0005 | CF-QPA-46 |  | JUP-M2-GE-DW-PH00-BPE-21-00005-1A | X5 | 71 |  | CF-QPA-46 |  | JUP-M2-GE-DW-PH00-BPE-21-00005-1A | X5 | 73 |  |  |  | Included | 8A
CF-QPA-46-P-0005 | CF-QPA-46 |  | JUP-M2-GE-DW-PH00-BPE-21-00005-1A | X5 | 73 |  | CF-QPA-46 |  | JUP-M2-GE-DW-PH00-BPE-21-00005-1A | X5 | 80 |  |  |  | Included | 8A
CF-QPA-46-P-0006 | CF-QPA-46 |  | JUP-M2-GE-DW-PH00-BPE-21-00005-1A | X2 | 37 |  | CF-QPA-46 |  | JUP-M2-GE-DW-PH00-BPE-21-00005-1A | X2 | 39 |  |  |  | Included | 8A
CF-QPA-46-P-0006 | CF-QPA-46 |  | JUP-M2-GE-DW-PH00-BPE-21-00005-1A | X2 | 39 |  | CF-QPA-46 |  | JUP-M2-GE-DW-PH00-BPE-21-00005-1A | X2 | 41 |  |  |  | Included | 8A
CF-QPA-46-P-0007 | CF-QPA-46 |  | JUP-M2-GE-DW-PH00-BPE-21-00005-1A | X3 | 17 |  | CF-QPA-46 |  | JUP-M2-GE-DW-PH00-BPE-21-00005-1A | X3 | 19 |  |  |  | Included | 8A
CF-QPA-46-P-0007 | CF-QPA-46 |  | JUP-M2-GE-DW-PH00-BPE-21-00005-1A | X3 | 19 |  | CF-QPA-46 |  | JUP-M2-GE-DW-PH00-BPE-21-00005-1A | X3 | 21 |  |  |  | Included | 8A
CF-QPA-46-P-0008 | CF-QPA-46 |  | JUP-M2-GE-DW-PH00-BPE-21-00005-1A | X4 | 17 |  | CF-QPA-46 |  | JUP-M2-GE-DW-PH00-BPE-21-00005-1A | X4 | 19 |  |  |  | Included | 8A
CF-QPA-46-P-0008 | CF-QPA-46 |  | JUP-M2-GE-DW-PH00-BPE-21-00005-1A | X4 | 19 |  | CF-QPA-46 |  | JUP-M2-GE-DW-PH00-BPE-21-00005-1A | X4 | 21 |  |  |  | Included | 8A
CF-QPA-46-P-0009 | CF-QPA-46 |  | JUP-M2-GE-DW-PH00-BPE-21-00005-1A | XC | 9 |  | CF-QPA-46 |  | JUP-M2-GE-DW-PH00-BPE-21-00005-1A | XC | 11 |  |  |  | Included | 8A
CF-QPA-46-P-0009 | CF-QPA-46 |  | JUP-M2-GE-DW-PH00-BPE-21-00005-1A | XC | 11 |  | CF-QPA-46 |  | JUP-M2-GE-DW-PH00-BPE-21-00005-1A | XC | 13 |  |  |  | Included | 8A
CF-QPA-46-P-0010 | CF-QPA-46 |  | JUP-M2-GE-DW-PH00-BPE-21-00005-1A | XC | 12 |  | CF-QPA-46 |  | JUP-M2-GE-DW-PH00-BPE-21-00005-1A | XC | 14 |  |  |  | Included | 8A
CF-QPA-R01-A-1025 | CF-QPA-R01 | 1 | JUP-M2-GE-DW-PH00-BPE-21-00003-3A | X220 | 3 | 1 | CF-QPA-46 | 1 | JUP-M2-GE-DW-PH00-BPE-21-00005-1A | X220.1 | 1 | 2 | KAD10205 | 10,0 mm² | Changed | 11A
CF-QPA-R01-A-1025 | CF-QPA-R01 | 1 | JUP-M2-GE-DW-PH00-BPE-21-00003-3A | X220 | 4 | 2 | CF-QPA-46 | 1 | JUP-M2-GE-DW-PH00-BPE-21-00005-1A | X220.1 | 3 | 2 | KAD10205 | 10,0 mm² | Changed | 11A
CF-QPA-R01-C-2000 | CF-QPA-R01 | 1 | JUP-M2-GE-DW-PH00-BPE-21-00003-3A | X1 | 31 | 1 | CF-PE1-06 | 1 | JUP-M2-SP-FD-AU01-AUT-10-00381-2A | X501 | 33-1 | 5 | KDP00501 | 1,5 mm² | Included | 10A
CF-QPA-R01-C-2000 | CF-QPA-R01 | 1 | JUP-M2-GE-DW-PH00-BPE-21-00003-3A | X1 | 32 | 2 | CF-PE1-06 | 1 | JUP-M2-SP-FD-AU01-AUT-10-00381-2A | X501 | 34-1 | 5 | KDP00501 | 1,5 mm² | Included | 10A
CF-QPA-R01-C-2000 | CF-QPA-R01 | 1 | JUP-M2-GE-DW-PH00-BPE-21-00003-3A | X1 | 33 | 3 | CF-PE1-06 | 1 | JUP-M2-SP-FD-AU01-AUT-10-00381-2A | X501 | 32-1 | 5 | KDP00501 | 1,5 mm² | Included | 10A
CF-QPA-R01-C-2000 | CF-QPA-R01 | 1 | JUP-M2-GE-DW-PH00-BPE-21-00003-3A | X1 | 34 | 4 | CF-PE1-06 | 1 | JUP-M2-SP-FD-AU01-AUT-10-00381-2A | X501 | 36-1 | 5 | KDP00501 | 1,5 mm² | Included | 10A
CF-QPA-R01-C-2000 | CF-QPA-R01 | 1 | JUP-M2-GE-DW-PH00-BPE-21-00003-3A |  |  | 5 | CF-PE1-06 | 1 | JUP-M2-SP-FD-AU01-AUT-10-00381-2A |  |  | 5 | KDP00501 | 1,5 mm² | Included | 10A
CF-QPA-R01-C-2000 | CF-QPA-R01 | 1 | JUP-M2-GE-DW-PH00-BPE-21-00003-3A |  |  | SH | CF-PE1-06 | 1 | JUP-M2-SP-FD-AU01-AUT-10-00381-2A |  |  | 5 | KDP00501 | 1,5 mm² | Included | 10A
CF-QPA-R01-C-2001 | CF-QPA-R01 | 3 | JUP-M2-GE-DW-PH00-BPE-21-00003-3A | X3 | 33 | 1 | CF-PE1-06 | 1 | JUP-M2-SP-FD-AU01-AUT-10-00381-2A | X501 | 45-1 | 5 | KDP00501 | 1,5 mm² | Included | 10A
CF-QPA-R01-C-2001 | CF-QPA-R01 | 3 | JUP-M2-GE-DW-PH00-BPE-21-00003-3A | X3 | 34 | 2 | CF-PE1-06 | 1 | JUP-M2-SP-FD-AU01-AUT-10-00381-2A | X501 | 46-1 | 5 | KDP00501 | 1,5 mm² | Included | 10A
CF-QPA-R01-C-2001 | CF-QPA-R01 | 3 | JUP-M2-GE-DW-PH00-BPE-21-00003-3A | X3 | 35 | 3 | CF-PE1-06 | 1 | JUP-M2-SP-FD-AU01-AUT-10-00381-2A | X501 | 44-1 | 5 | KDP00501 | 1,5 mm² | Included | 10A
CF-QPA-R01-C-2001 | CF-QPA-R01 | 3 | JUP-M2-GE-DW-PH00-BPE-21-00003-3A | X3 | 36 | 4 | CF-PE1-06 | 1 | JUP-M2-SP-FD-AU01-AUT-10-00381-2A | X501 | 48-1 | 5 | KDP00501 | 1,5 mm² | Included | 10A
CF-QPA-R01-C-2001 | CF-QPA-R01 | 3 | JUP-M2-GE-DW-PH00-BPE-21-00003-3A |  |  | 5 | CF-PE1-06 | 1 | JUP-M2-SP-FD-AU01-AUT-10-00381-2A |  |  | 5 | KDP00501 | 1,5 mm² | Included | 10A
CF-QPA-R01-C-2001 | CF-QPA-R01 | 3 | JUP-M2-GE-DW-PH00-BPE-21-00003-3A |  |  | SH | CF-PE1-06 | 1 | JUP-M2-SP-FD-AU01-AUT-10-00381-2A |  |  | 5 | KDP00501 | 1,5 mm² | Included | 10A
CF-QPA-R01-C-2002 | CF-QPA-R01 | 5 | JUP-M2-GE-DW-PH00-BPE-21-00003-3A | X5 | 31 | 1 | CF-PE1-06 | 1 | JUP-M2-SP-FD-AU01-AUT-10-00381-2A | X501 | 39-1 | 5 | KDP00501 | 1,5 mm² | Included | 10A
CF-QPA-R01-C-2002 | CF-QPA-R01 | 5 | JUP-M2-GE-DW-PH00-BPE-21-00003-3A | X5 | 32 | 2 | CF-PE1-06 | 1 | JUP-M2-SP-FD-AU01-AUT-10-00381-2A | X501 | 40-1 | 5 | KDP00501 | 1,5 mm² | Included | 10A
CF-QPA-R01-C-2002 | CF-QPA-R01 | 5 | JUP-M2-GE-DW-PH00-BPE-21-00003-3A | X5 | 33 | 3 | CF-PE1-06 | 1 | JUP-M2-SP-FD-AU01-AUT-10-00381-2A | X501 | 38-1 | 5 | KDP00501 | 1,5 mm² | Included | 10A
CF-QPA-R01-C-2002 | CF-QPA-R01 | 5 | JUP-M2-GE-DW-PH00-BPE-21-00003-3A | X5 | 34 | 4 | CF-PE1-06 | 1 | JUP-M2-SP-FD-AU01-AUT-10-00381-2A | X501 | 42-1 | 5 | KDP00501 | 1,5 mm² | Included | 10A
CF-QPA-R01-C-2002 | CF-QPA-R01 | 5 | JUP-M2-GE-DW-PH00-BPE-21-00003-3A |  |  | 5 | CF-PE1-06 | 1 | JUP-M2-SP-FD-AU01-AUT-10-00381-2A |  |  | 5 | KDP00501 | 1,5 mm² | Included | 10A
CF-QPA-R01-C-2002 | CF-QPA-R01 | 5 | JUP-M2-GE-DW-PH00-BPE-21-00003-3A |  |  | SH | CF-PE1-06 | 1 | JUP-M2-SP-FD-AU01-AUT-10-00381-2A |  |  | 5 | KDP00501 | 1,5 mm² | Included | 10A
CF-QPA-R01-C-2010 | CF-QPA-R01 | 3 | JUP-M2-GE-DW-PH00-BPE-21-00003-3A | X3 | 13 | 1 | CF-pCA-R02 | 1 | JUP-M2-GE-DW-PH00-BPE-26-00013-2A | XI1 | 5 | 2 | KDP00201 | 1,5 mm² | Included | 10A
CF-QPA-R01-C-2010 | CF-QPA-R01 | 3 | JUP-M2-GE-DW-PH00-BPE-21-00003-3A | X3 | 14 | 2 | CF-pCA-R02 | 1 | JUP-M2-GE-DW-PH00-BPE-26-00013-2A | XI1 | 6 | 2 | KDP00201 | 1,5 mm² | Included | 10A
CF-QPA-R01-C-2010 | CF-QPA-R01 | 3 | JUP-M2-GE-DW-PH00-BPE-21-00003-3A |  |  | SH | CF-pCA-R02 | 1 | JUP-M2-GE-DW-PH00-BPE-26-00013-2A |  |  | 2 | KDP00201 | 1,5 mm² | Included | 10A
CF-QPA-R01-C-2011 | CF-QPA-R01 | 3 | JUP-M2-GE-DW-PH00-BPE-21-00003-3A | X3 | 27 | 1 | CF-pCA-R02 | 1 | JUP-M2-GE-DW-PH00-BPE-26-00013-2A | XI1 | 9 | 2 | KDP00201 | 1,5 mm² | Included | 10A
CF-QPA-R01-C-2011 | CF-QPA-R01 | 3 | JUP-M2-GE-DW-PH00-BPE-21-00003-3A | X3 | 28 | 2 | CF-pCA-R02 | 1 | JUP-M2-GE-DW-PH00-BPE-26-00013-2A | XI1 | 10 | 2 | KDP00201 | 1,5 mm² | Included | 10A
CF-QPA-R01-C-2011 | CF-QPA-R01 | 3 | JUP-M2-GE-DW-PH00-BPE-21-00003-3A |  |  | SH | CF-pCA-R02 | 1 | JUP-M2-GE-DW-PH00-BPE-26-00013-2A |  |  | 2 | KDP00201 | 1,5 mm² | Included | 10A
CF-QPA-R01-C-2012 | CF-QPA-R01 | 5 | JUP-M2-GE-DW-PH00-BPE-21-00003-3A | X5 | 9 | 1 | CF-pCA-R02 | 1 | JUP-M2-GE-DW-PH00-BPE-26-00013-2A | XI1 | 3 | 2 | KDP00201 | 1,5 mm² | Included | 10A
CF-QPA-R01-C-2012 | CF-QPA-R01 | 5 | JUP-M2-GE-DW-PH00-BPE-21-00003-3A | X5 | 10 | 2 | CF-pCA-R02 | 1 | JUP-M2-GE-DW-PH00-BPE-26-00013-2A | XI1 | 4 | 2 | KDP00201 | 1,5 mm² | Included | 10A
CF-QPA-R01-C-2012 | CF-QPA-R01 | 5 | JUP-M2-GE-DW-PH00-BPE-21-00003-3A |  |  | SH | CF-pCA-R02 | 1 | JUP-M2-GE-DW-PH00-BPE-26-00013-2A |  |  | 2 | KDP00201 | 1,5 mm² | Included | 10A
CF-QPA-R01-C-2013 | CF-QPA-R01 | 5 | JUP-M2-GE-DW-PH00-BPE-21-00003-3A | X5 | 21 | 1 | CF-pCA-R02 | 1 | JUP-M2-GE-DW-PH00-BPE-26-00013-2A | XI1 | 7 | 2 | KDP00201 | 1,5 mm² | Included | 10A
CF-QPA-R01-C-2013 | CF-QPA-R01 | 5 | JUP-M2-GE-DW-PH00-BPE-21-00003-3A | X5 | 22 | 2 | CF-pCA-R02 | 1 | JUP-M2-GE-DW-PH00-BPE-26-00013-2A | XI1 | 8 | 2 | KDP00201 | 1,5 mm² | Included | 10A
CF-QPA-R01-C-2013 | CF-QPA-R01 | 5 | JUP-M2-GE-DW-PH00-BPE-21-00003-3A |  |  | SH | CF-pCA-R02 | 1 | JUP-M2-GE-DW-PH00-BPE-26-00013-2A |  |  | 2 | KDP00201 | 1,5 mm² | Included | 10A
CF-QPA-R01-F-1011/A1 | CF-QPA-R01 | 2 | JUP-M2-GE-DW-PH00-BPE-21-00003-3A | A1 |  | 1 | CF-TSA-R01 | 1 | JUP-M1-VH-FD-PH00-BPE-25-00003 | A1 |  | 1 | KBA10608 | 35,0 mm² | Included | 5A
CF-QPA-R01-F-1011/A2 | CF-QPA-R01 | 2 | JUP-M2-GE-DW-PH00-BPE-21-00003-3A | A1 |  | 1 | CF-TSA-R01 | 1 | JUP-M1-VH-FD-PH00-BPE-25-00003 | A1 |  | 1 | KBA10608 | 35,0 mm² | Included | 5A
CF-QPA-R01-F-1011/B1 | CF-QPA-R01 | 2 | JUP-M2-GE-DW-PH00-BPE-21-00003-3A | B1 |  | 1 | CF-TSA-R01 | 1 | JUP-M1-VH-FD-PH00-BPE-25-00003 | B1 |  | 1 | KBA10608 | 35,0 mm² | Included | 5A
CF-QPA-R01-F-1011/B2 | CF-QPA-R01 | 2 | JUP-M2-GE-DW-PH00-BPE-21-00003-3A | B1 |  | 1 | CF-TSA-R01 | 1 | JUP-M1-VH-FD-PH00-BPE-25-00003 | B1 |  | 1 | KBA10608 | 35,0 mm² | Included | 5A
CF-QPA-R01-F-1011/V1 | CF-QPA-R01 | 2 | JUP-M2-GE-DW-PH00-BPE-21-00003-3A | V1 |  | 1 | CF-TSA-R01 | 1 | JUP-M1-VH-FD-PH00-BPE-25-00003 | V1 |  | 1 | KBA10608 | 35,0 mm² | Included | 5A
CF-QPA-R01-F-1011/V2 | CF-QPA-R01 | 2 | JUP-M2-GE-DW-PH00-BPE-21-00003-3A | V1 |  | 1 | CF-TSA-R01 | 1 | JUP-M1-VH-FD-PH00-BPE-25-00003 | V1 |  | 1 | KBA10608 | 35,0 mm² | Included | 5A
CF-QPA-R01-F-1012/A1 | CF-QPA-R01 | 4 | JUP-M2-GE-DW-PH00-BPE-21-00003-3A | A1 |  | 1 | CF-TSA-R02 | 1 | JUP-M2-GE-DW-PH00-BPE-25-00001-3A | H1 |  | 1 | KBA10608 | 35,0 mm² | Changed | 9A
CF-QPA-R01-F-1012/A2 | CF-QPA-R01 | 4 | JUP-M2-GE-DW-PH00-BPE-21-00003-3A | A1 |  | 1 | CF-TSA-R02 | 1 | JUP-M2-GE-DW-PH00-BPE-25-00001-3A | H1 |  | 1 | KBA10608 | 35,0 mm² | Changed | 9A
CF-QPA-R01-F-1012/B1 | CF-QPA-R01 | 4 | JUP-M2-GE-DW-PH00-BPE-21-00003-3A | B1 |  | 1 | CF-TSA-R02 | 1 | JUP-M2-GE-DW-PH00-BPE-25-00001-3A | H2 |  | 1 | KBA10608 | 35,0 mm² | Changed | 9A
CF-QPA-R01-F-1012/B2 | CF-QPA-R01 | 4 | JUP-M2-GE-DW-PH00-BPE-21-00003-3A | B1 |  | 1 | CF-TSA-R02 | 1 | JUP-M2-GE-DW-PH00-BPE-25-00001-3A | H2 |  | 1 | KBA10608 | 35,0 mm² | Changed | 9A
CF-QPA-R01-F-1012/V1 | CF-QPA-R01 | 4 | JUP-M2-GE-DW-PH00-BPE-21-00003-3A | V1 |  | 1 | CF-TSA-R02 | 1 | JUP-M2-GE-DW-PH00-BPE-25-00001-3A | H3 |  | 1 | KBA10608 | 35,0 mm² | Changed | 9A
CF-QPA-R01-F-1012/V2 | CF-QPA-R01 | 4 | JUP-M2-GE-DW-PH00-BPE-21-00003-3A | V1 |  | 1 | CF-TSA-R02 | 1 | JUP-M2-GE-DW-PH00-BPE-25-00001-3A | H3 |  | 1 | KBA10608 | 35,0 mm² | Changed | 9A
CF-QPA-R01-P-0001 | CF-QPA-R01 |  | JUP-M2-GE-DW-PH00-BPE-21-00003-3A | X1 | 79 |  | CF-QPA-R01 |  | JUP-M2-GE-DW-PH00-BPE-21-00003-3A | X1 | 81 |  |  |  | Included | 8A
CF-QPA-R01-P-0001 | CF-QPA-R01 |  | JUP-M2-GE-DW-PH00-BPE-21-00003-3A | X1 | 81 |  | CF-QPA-R01 |  | JUP-M2-GE-DW-PH00-BPE-21-00003-3A | X1 | 83 |  |  |  | Included | 8A
CF-QPA-R01-P-0001 | CF-QPA-R01 |  | JUP-M2-GE-DW-PH00-BPE-21-00003-3A | X1 | 83 |  | CF-QPA-R01 |  | JUP-M2-GE-DW-PH00-BPE-21-00003-3A | X1 | 85 |  |  |  | Included | 8A
CF-QPA-R01-P-0002 | CF-QPA-R01 |  | JUP-M2-GE-DW-PH00-BPE-21-00003-3A | X1 | 86 |  | CF-QPA-R01 |  | JUP-M2-GE-DW-PH00-BPE-21-00003-3A | X1 | 103 |  |  |  | Included | 8A
CF-QPA-R01-P-0002 | CF-QPA-R01 |  | JUP-M2-GE-DW-PH00-BPE-21-00003-3A | X1 | 86 |  | CF-QPA-R01 |  | JUP-M2-GE-DW-PH00-BPE-21-00003-3A | X1 | 89 |  |  |  | Included | 8A
CF-QPA-R01-P-0003 | CF-QPA-R01 |  | JUP-M2-GE-DW-PH00-BPE-21-00003-3A | X1 | 94 |  | CF-QPA-R01 |  | JUP-M2-GE-DW-PH00-BPE-21-00003-3A | X1 | 97 |  |  |  | Included | 8A
CF-QPA-R01-P-0003 | CF-QPA-R01 |  | JUP-M2-GE-DW-PH00-BPE-21-00003-3A | X1 | 97 |  | CF-QPA-R01 |  | JUP-M2-GE-DW-PH00-BPE-21-00003-3A | X1 | 115 |  |  |  | Included | 8A
CF-QPA-R01-P-0004 | CF-QPA-R01 |  | JUP-M2-GE-DW-PH00-BPE-21-00003-3A | X2 | 49 |  | CF-QPA-R01 |  | JUP-M2-GE-DW-PH00-BPE-21-00003-3A | X2 | 51 |  |  |  | Changed | 9A
CF-QPA-R01-P-0004 | CF-QPA-R01 |  | JUP-M2-GE-DW-PH00-BPE-21-00003-3A | X2 | 51 |  | CF-QPA-R01 |  | JUP-M2-GE-DW-PH00-BPE-21-00003-3A | X2 | 53 |  |  |  | Changed | 9A
CF-QPA-R01-P-0004 | CF-QPA-R01 |  | JUP-M2-GE-DW-PH00-BPE-21-00003-3A | X2 | 53 |  | CF-QPA-R01 |  | JUP-M2-GE-DW-PH00-BPE-21-00003-3A | X2 | 55 |  |  |  | Changed | 9A
CF-QPA-R01-P-0004 | CF-QPA-R01 |  | JUP-M2-GE-DW-PH00-BPE-21-00003-3A | X2 | 55 |  | CF-QPA-R01 |  | JUP-M2-GE-DW-PH00-BPE-21-00003-3A | X2 | 57 |  |  |  | Changed | 9A
CF-QPA-R01-P-0005 | CF-QPA-R01 |  | JUP-M2-GE-DW-PH00-BPE-21-00003-3A | X3 | 55 |  | CF-QPA-R01 |  | JUP-M2-GE-DW-PH00-BPE-21-00003-3A | X3 | 57 |  |  |  | Changed | 9A
CF-QPA-R01-P-0006 | CF-QPA-R01 |  | JUP-M2-GE-DW-PH00-BPE-21-00003-3A | X3 | 59 |  | CF-QPA-R01 |  | JUP-M2-GE-DW-PH00-BPE-21-00003-3A | X3 | 60 |  |  |  | Changed | 9A
CF-QPA-R01-P-0007 | CF-QPA-R01 |  | JUP-M2-GE-DW-PH00-BPE-21-00003-3A | X4 | 49 |  | CF-QPA-R01 |  | JUP-M2-GE-DW-PH00-BPE-21-00003-3A | X4 | 51 |  |  |  | Changed | 9A
CF-QPA-R01-P-0007 | CF-QPA-R01 |  | JUP-M2-GE-DW-PH00-BPE-21-00003-3A | X4 | 51 |  | CF-QPA-R01 |  | JUP-M2-GE-DW-PH00-BPE-21-00003-3A | X4 | 53 |  |  |  | Changed | 9A
CF-QPA-R01-P-0007 | CF-QPA-R01 |  | JUP-M2-GE-DW-PH00-BPE-21-00003-3A | X4 | 53 |  | CF-QPA-R01 |  | JUP-M2-GE-DW-PH00-BPE-21-00003-3A | X4 | 55 |  |  |  | Changed | 9A
CF-QPA-R01-P-0007 | CF-QPA-R01 |  | JUP-M2-GE-DW-PH00-BPE-21-00003-3A | X4 | 55 |  | CF-QPA-R01 |  | JUP-M2-GE-DW-PH00-BPE-21-00003-3A | X4 | 57 |  |  |  | Changed | 9A
CF-QPA-R01-P-0008 | CF-QPA-R01 |  | JUP-M2-GE-DW-PH00-BPE-21-00003-3A | X5 | 67 |  | CF-QPA-R01 |  | JUP-M2-GE-DW-PH00-BPE-21-00003-3A | X5 | 69 |  |  |  | Changed | 9A
CF-QPA-R01-P-0008 | CF-QPA-R01 |  | JUP-M2-GE-DW-PH00-BPE-21-00003-3A | X5 | 69 |  | CF-QPA-R01 |  | JUP-M2-GE-DW-PH00-BPE-21-00003-3A | X5 | 71 |  |  |  | Changed | 9A
CF-QPA-R01-P-0008 | CF-QPA-R01 |  | JUP-M2-GE-DW-PH00-BPE-21-00003-3A | X5 | 71 |  | CF-QPA-R01 |  | JUP-M2-GE-DW-PH00-BPE-21-00003-3A | X5 | 73 |  |  |  | Changed | 9A
CF-QPA-R01-P-0009 | CF-QPA-R01 |  | JUP-M2-GE-DW-PH00-BPE-21-00003-3A | X5 | 74 |  | CF-QPA-R01 |  | JUP-M2-GE-DW-PH00-BPE-21-00003-3A | X5 | 76 |  |  |  | Included | 9A
CF-QPA-R01-P-0009 | CF-QPA-R01 |  | JUP-M2-GE-DW-PH00-BPE-21-00003-3A | X5 | 76 |  | CF-QPA-R01 |  | JUP-M2-GE-DW-PH00-BPE-21-00003-3A | X5 | 78 |  |  |  | Included | 9A
CF-QPA-R01-P-0009 | CF-QPA-R01 |  | JUP-M2-GE-DW-PH00-BPE-21-00003-3A | X5 | 78 |  | CF-QPA-R01 |  | JUP-M2-GE-DW-PH00-BPE-21-00003-3A | X5 | 83 |  |  |  | Included | 9A
CF-QPA-R01-P-0010 | CF-QPA-R01 |  | JUP-M2-GE-DW-PH00-BPE-21-00003-3A | X3 | 47 |  | CF-QPA-R01 |  | JUP-M2-GE-DW-PH00-BPE-21-00003-3A | X3 | 49 |  |  |  | Included | 10A
CF-QPA-R01-P-0010 | CF-QPA-R01 |  | JUP-M2-GE-DW-PH00-BPE-21-00003-3A | X3 | 49 |  | CF-QPA-R01 |  | JUP-M2-GE-DW-PH00-BPE-21-00003-3A | X3 | 51 |  |  |  | Included | 10A
CF-QPA-1012-A-1035 | CF-QPA-1012 | 1 | JUP-M2-GE-DW-PH00-BPE-21-00006-3A | X220.1 | 1A | 1 | CF-PE2-06 | 1 | JUP-M2-SP-FD-AU02-AUT-10-00361-2B | X80 | 1 | 2 | KAD10205 | 10,0 mm² | Changed | 3A
CF-QPA-1012-A-1035 | CF-QPA-1012 | 1 | JUP-M2-GE-DW-PH00-BPE-21-00006-3A | X220.1 | 2A | 2 | CF-PE2-06 | 1 | JUP-M2-SP-FD-AU02-AUT-10-00361-2B | X80 | 3 | 2 | KAD10205 | 10,0 mm² | Changed | 3A
CF-QPA-1012-C-2001 | CF-QPA-1012 | 2 | JUP-M2-GE-DW-PH00-BPE-21-00006-3A | X2 | 1 | 1 | CF-CCM-U10 | 1 | JUP-M2-GE-DW-PH00-BPE-26-00022-3A | XI2.2 | 1 | 2 | KDP00201 | 1,5 mm² | Changed | 5A
CF-QPA-1012-C-2001 | CF-QPA-1012 | 2 | JUP-M2-GE-DW-PH00-BPE-21-00006-3A | X2 | 2 | 2 | CF-CCM-U10 | 1 | JUP-M2-GE-DW-PH00-BPE-26-00022-3A | XI2.2 | 2 | 2 | KDP00201 | 1,5 mm² | Changed | 5A
CF-QPA-1012-C-2001 | CF-QPA-1012 | 2 | JUP-M2-GE-DW-PH00-BPE-21-00006-3A |  |  | SH | CF-CCM-U10 | 1 | JUP-M2-GE-DW-PH00-BPE-26-00022-3A |  |  | 2 | KDP00201 | 1,5 mm² | Changed | 5A
CF-QPA-1012-C-2002 | CF-QPA-1012 | 1 | JUP-M2-GE-DW-PH00-BPE-21-00006-3A | X1 | 11 | 1 | Q79 | 5 | JU-CF-147-438-1 | Q79-5 | 10 | 2 | KDP00202 | 2,5 mm² | Changed | 11A
CF-QPA-1012-C-2002 | CF-QPA-1012 | 1 | JUP-M2-GE-DW-PH00-BPE-21-00006-3A | X1 | 12 | 2 | Q79 | 5 | JU-CF-147-438-1 | Q79-5 | 11 | 2 | KDP00202 | 2,5 mm² | Changed | 11A
CF-QPA-1012-C-2002 | CF-QPA-1012 | 1 | JUP-M2-GE-DW-PH00-BPE-21-00006-3A |  |  | SH | Q79 | 5 | JU-CF-147-438-1 |  |  | 2 | KDP00202 | 2,5 mm² | Changed | 11A
CF-QPA-1012-C-2003 | CF-QPA-1012 | 1 | JUP-M2-GE-DW-PH00-BPE-21-00006-3A | X1 | 16 | 1 | Q79 | 1 | JU-CF-147-438-1 | Q79-1 | 10 | 2 | KDP00202 | 2,5 mm² | Changed | 11A
CF-QPA-1012-C-2003 | CF-QPA-1012 | 1 | JUP-M2-GE-DW-PH00-BPE-21-00006-3A | X1 | 17 | 2 | Q79 | 1 | JU-CF-147-438-1 | Q79-1 | 11 | 2 | KDP00202 | 2,5 mm² | Changed | 11A
CF-QPA-1012-C-2003 | CF-QPA-1012 | 1 | JUP-M2-GE-DW-PH00-BPE-21-00006-3A |  |  | SH | Q79 | 1 | JU-CF-147-438-1 |  |  | 2 | KDP00202 | 2,5 mm² | Changed | 11A
CF-QPA-1012-C-2004 | CF-QPA-1012 | 1 | JUP-M2-GE-DW-PH00-BPE-21-00006-3A | X1 | 100 | 1 | CF-PE2-06 | 2 | JUP-M2-SP-FD-AU02-AUT-10-00361-2B | X502 | 6-1 | 5 | KDP00501 | 1,5 mm² | Included | 3A
CF-QPA-1012-C-2004 | CF-QPA-1012 | 1 | JUP-M2-GE-DW-PH00-BPE-21-00006-3A | X1 | 101 | 2 | CF-PE2-06 | 2 | JUP-M2-SP-FD-AU02-AUT-10-00361-2B | X502 | 1-1 | 5 | KDP00501 | 1,5 mm² | Included | 3A
CF-QPA-1012-C-2004 | CF-QPA-1012 | 1 | JUP-M2-GE-DW-PH00-BPE-21-00006-3A | X1 | 102 | 3 | CF-PE2-06 | 2 | JUP-M2-SP-FD-AU02-AUT-10-00361-2B | X502 | 2-1 | 5 | KDP00501 | 1,5 mm² | Included | 3A
CF-QPA-1012-C-2004 | CF-QPA-1012 | 1 | JUP-M2-GE-DW-PH00-BPE-21-00006-3A | X1 | 103 | 4 | CF-PE2-06 | 2 | JUP-M2-SP-FD-AU02-AUT-10-00361-2B | X502 | 4-1 | 5 | KDP00501 | 1,5 mm² | Included | 3A
CF-QPA-1012-C-2004 | CF-QPA-1012 | 1 | JUP-M2-GE-DW-PH00-BPE-21-00006-3A |  |  | 5 | CF-PE2-06 | 2 | JUP-M2-SP-FD-AU02-AUT-10-00361-2B |  |  | 5 | KDP00501 | 1,5 mm² | Included | 3A
CF-QPA-1012-C-2004 | CF-QPA-1012 | 1 | JUP-M2-GE-DW-PH00-BPE-21-00006-3A |  |  | SH | CF-PE2-06 | 2 | JUP-M2-SP-FD-AU02-AUT-10-00361-2B |  |  | 5 | KDP00501 | 1,5 mm² | Included | 3A
CF-QPA-1012-C-2005 | CF-QPA-1012 | 5 | JUP-M2-GE-DW-PH00-BPE-21-00006-3A | X5 | 83 | 1 | CF-PE2-06 | 2 | JUP-M2-SP-FD-AU02-AUT-10-00361-2B | X502 | 12-1 | 5 | KDP00501 | 1,5 mm² | Included | 3A
CF-QPA-1012-C-2005 | CF-QPA-1012 | 5 | JUP-M2-GE-DW-PH00-BPE-21-00006-3A | X5 | 84 | 2 | CF-PE2-06 | 2 | JUP-M2-SP-FD-AU02-AUT-10-00361-2B | X502 | 7-1 | 5 | KDP00501 | 1,5 mm² | Included | 3A
CF-QPA-1012-C-2005 | CF-QPA-1012 | 5 | JUP-M2-GE-DW-PH00-BPE-21-00006-3A | X5 | 85 | 3 | CF-PE2-06 | 2 | JUP-M2-SP-FD-AU02-AUT-10-00361-2B | X502 | 8-1 | 5 | KDP00501 | 1,5 mm² | Included | 3A
CF-QPA-1012-C-2005 | CF-QPA-1012 | 5 | JUP-M2-GE-DW-PH00-BPE-21-00006-3A | X5 | 86 | 4 | CF-PE2-06 | 2 | JUP-M2-SP-FD-AU02-AUT-10-00361-2B | X502 | 10-1 | 5 | KDP00501 | 1,5 mm² | Included | 3A
CF-QPA-1012-C-2005 | CF-QPA-1012 | 5 | JUP-M2-GE-DW-PH00-BPE-21-00006-3A |  |  | 5 | CF-PE2-06 | 2 | JUP-M2-SP-FD-AU02-AUT-10-00361-2B |  |  | 5 | KDP00501 | 1,5 mm² | Included | 3A
CF-QPA-1012-C-2005 | CF-QPA-1012 | 5 | JUP-M2-GE-DW-PH00-BPE-21-00006-3A |  |  | SH | CF-PE2-06 | 2 | JUP-M2-SP-FD-AU02-AUT-10-00361-2B |  |  | 5 | KDP00501 | 1,5 mm² | Included | 3A
CF-QPA-1012-C-2006 | CF-QPA-1012 | 2 | JUP-M2-GE-DW-PH00-BPE-21-00006-3A | X2 | 54 | 1 | CF-PE2-06 | 2 | JUP-M2-SP-FD-AU02-AUT-10-00361-2B | X502 | 18-1 | 5 | KDP00501 | 1,5 mm² | Included | 3A
CF-QPA-1012-C-2006 | CF-QPA-1012 | 2 | JUP-M2-GE-DW-PH00-BPE-21-00006-3A | X2 | 55 | 2 | CF-PE2-06 | 2 | JUP-M2-SP-FD-AU02-AUT-10-00361-2B | X502 | 13-1 | 5 | KDP00501 | 1,5 mm² | Included | 3A
CF-QPA-1012-C-2006 | CF-QPA-1012 | 2 | JUP-M2-GE-DW-PH00-BPE-21-00006-3A | X2 | 56 | 3 | CF-PE2-06 | 2 | JUP-M2-SP-FD-AU02-AUT-10-00361-2B | X502 | 14-1 | 5 | KDP00501 | 1,5 mm² | Included | 3A
CF-QPA-1012-C-2006 | CF-QPA-1012 | 2 | JUP-M2-GE-DW-PH00-BPE-21-00006-3A | X2 | 57 | 4 | CF-PE2-06 | 2 | JUP-M2-SP-FD-AU02-AUT-10-00361-2B | X502 | 16-1 | 5 | KDP00501 | 1,5 mm² | Included | 3A
CF-QPA-1012-C-2006 | CF-QPA-1012 | 2 | JUP-M2-GE-DW-PH00-BPE-21-00006-3A |  |  | 5 | CF-PE2-06 | 2 | JUP-M2-SP-FD-AU02-AUT-10-00361-2B |  |  | 5 | KDP00501 | 1,5 mm² | Included | 3A
CF-QPA-1012-C-2006 | CF-QPA-1012 | 2 | JUP-M2-GE-DW-PH00-BPE-21-00006-3A |  |  | SH | CF-PE2-06 | 2 | JUP-M2-SP-FD-AU02-AUT-10-00361-2B |  |  | 5 | KDP00501 | 1,5 mm² | Included | 3A
CF-QPA-1012-C-2007 | CF-QPA-1012 | 3 | JUP-M2-GE-DW-PH00-BPE-21-00006-3A | X3 | 34 | 1 | CF-PE2-06 | 2 | JUP-M2-SP-FD-AU02-AUT-10-00361-2B | X502 | 24-1 | 5 | KDP00501 | 1,5 mm² | Included | 3A
CF-QPA-1012-C-2007 | CF-QPA-1012 | 3 | JUP-M2-GE-DW-PH00-BPE-21-00006-3A | X3 | 35 | 2 | CF-PE2-06 | 2 | JUP-M2-SP-FD-AU02-AUT-10-00361-2B | X502 | 19-1 | 5 | KDP00501 | 1,5 mm² | Included | 3A
CF-QPA-1012-C-2007 | CF-QPA-1012 | 3 | JUP-M2-GE-DW-PH00-BPE-21-00006-3A | X3 | 36 | 3 | CF-PE2-06 | 2 | JUP-M2-SP-FD-AU02-AUT-10-00361-2B | X502 | 20-1 | 5 | KDP00501 | 1,5 mm² | Included | 3A
CF-QPA-1012-C-2007 | CF-QPA-1012 | 3 | JUP-M2-GE-DW-PH00-BPE-21-00006-3A | X3 | 37 | 4 | CF-PE2-06 | 2 | JUP-M2-SP-FD-AU02-AUT-10-00361-2B | X502 | 22-1 | 5 | KDP00501 | 1,5 mm² | Included | 3A
CF-QPA-1012-C-2007 | CF-QPA-1012 | 3 | JUP-M2-GE-DW-PH00-BPE-21-00006-3A |  |  | 5 | CF-PE2-06 | 2 | JUP-M2-SP-FD-AU02-AUT-10-00361-2B |  |  | 5 | KDP00501 | 1,5 mm² | Included | 3A
CF-QPA-1012-C-2007 | CF-QPA-1012 | 3 | JUP-M2-GE-DW-PH00-BPE-21-00006-3A |  |  | SH | CF-PE2-06 | 2 | JUP-M2-SP-FD-AU02-AUT-10-00361-2B |  |  | 5 | KDP00501 | 1,5 mm² | Included | 3A
CF-QPA-1012-C-2008 | CF-QPA-1012 | 4 | JUP-M2-GE-DW-PH00-BPE-21-00006-3A | X4 | 34 | 1 | CF-PE2-06 | 2 | JUP-M2-SP-FD-AU02-AUT-10-00361-2B | X502 | 30-1 | 5 | KDP00501 | 1,5 mm² | Included | 3A
CF-QPA-1012-C-2008 | CF-QPA-1012 | 4 | JUP-M2-GE-DW-PH00-BPE-21-00006-3A | X4 | 35 | 2 | CF-PE2-06 | 2 | JUP-M2-SP-FD-AU02-AUT-10-00361-2B | X502 | 25-1 | 5 | KDP00501 | 1,5 mm² | Included | 3A
CF-QPA-1012-C-2008 | CF-QPA-1012 | 4 | JUP-M2-GE-DW-PH00-BPE-21-00006-3A | X4 | 36 | 3 | CF-PE2-06 | 2 | JUP-M2-SP-FD-AU02-AUT-10-00361-2B | X502 | 26-1 | 5 | KDP00501 | 1,5 mm² | Included | 3A
CF-QPA-1012-C-2008 | CF-QPA-1012 | 4 | JUP-M2-GE-DW-PH00-BPE-21-00006-3A | X4 | 37 | 4 | CF-PE2-06 | 2 | JUP-M2-SP-FD-AU02-AUT-10-00361-2B | X502 | 28-1 | 5 | KDP00501 | 1,5 mm² | Included | 3A
CF-QPA-1012-C-2008 | CF-QPA-1012 | 4 | JUP-M2-GE-DW-PH00-BPE-21-00006-3A |  |  | 5 | CF-PE2-06 | 2 | JUP-M2-SP-FD-AU02-AUT-10-00361-2B |  |  | 5 | KDP00501 | 1,5 mm² | Included | 3A
CF-QPA-1012-C-2008 | CF-QPA-1012 | 4 | JUP-M2-GE-DW-PH00-BPE-21-00006-3A |  |  | SH | CF-PE2-06 | 2 | JUP-M2-SP-FD-AU02-AUT-10-00361-2B |  |  | 5 | KDP00501 | 1,5 mm² | Included | 3A
CF-QPA-1012-C-2009 | CF-QPA-1012 | 2 | JUP-M2-GE-DW-PH00-BPE-21-00006-3A | X2 | 35 | 1 | Q79 | 1 | JU-CF-147-438-1 | Q79-1 | 8 | 2 | KDP00202 | 2,5 mm² | Changed | 11A
CF-QPA-1012-C-2009 | CF-QPA-1012 | 2 | JUP-M2-GE-DW-PH00-BPE-21-00006-3A | X2 | 36 | 2 | Q79 | 1 | JU-CF-147-438-1 | Q79-1 | 7 | 2 | KDP00202 | 2,5 mm² | Changed | 11A
CF-QPA-1012-C-2009 | CF-QPA-1012 | 2 | JUP-M2-GE-DW-PH00-BPE-21-00006-3A |  |  | SH | Q79 | 1 | JU-CF-147-438-1 |  |  | 2 | KDP00202 | 2,5 mm² | Changed | 11A
CF-QPA-1012-C-2012 | CF-QPA-1012 | 5 | JUP-M2-GE-DW-PH00-BPE-21-00006-3A | X5 | 87 | 1 | Q79 | 5 | JU-CF-147-438-1 | Q79-5 | 4 | 2 | KDP00202 | 2,5 mm² | Changed | 11A
CF-QPA-1012-C-2012 | CF-QPA-1012 | 5 | JUP-M2-GE-DW-PH00-BPE-21-00006-3A | X5 | 88 | 2 | Q79 | 5 | JU-CF-147-438-1 | Q79-5 | 3 | 2 | KDP00202 | 2,5 mm² | Changed | 11A
CF-QPA-1012-C-2012 | CF-QPA-1012 | 5 | JUP-M2-GE-DW-PH00-BPE-21-00006-3A |  |  | SH | Q79 | 5 | JU-CF-147-438-1 |  |  | 2 | KDP00202 | 2,5 mm² | Changed | 11A
CF-QPA-1012-C-2013 | CF-QPA-1012 | 5 | JUP-M2-GE-DW-PH00-BPE-21-00006-3A | X5 | 62 | 1 | Q79 | 1 | JU-CF-147-438-1 | Q79-1 | A7 | 2 | KDP00202 | 2,5 mm² | Changed | 11A
CF-QPA-1012-C-2013 | CF-QPA-1012 | 5 | JUP-M2-GE-DW-PH00-BPE-21-00006-3A | X5 | 63 | 2 | Q79 | 1 | JU-CF-147-438-1 | Q79-1 | A5 | 2 | KDP00202 | 2,5 mm² | Changed | 11A
CF-QPA-1012-C-2013 | CF-QPA-1012 | 5 | JUP-M2-GE-DW-PH00-BPE-21-00006-3A |  |  | SH | Q79 | 1 | JU-CF-147-438-1 |  |  | 2 | KDP00202 | 2,5 mm² | Changed | 11A
CF-QPA-1012-C-2014 | CF-QPA-1012 | 1 | JUP-M2-GE-DW-PH00-BPE-21-00006-3A | X1 | 40 | 1 | Q79 | 1 | JU-CF-147-438-1 | Q79-1 | 7 | 2 | KDP00202 | 2,5 mm² | Changed | 12A
CF-QPA-1012-C-2014 | CF-QPA-1012 | 1 | JUP-M2-GE-DW-PH00-BPE-21-00006-3A | X1 | 41 | 2 | Q79 | 1 | JU-CF-147-438-1 | Q79-1 | 9 | 2 | KDP00202 | 2,5 mm² | Changed | 12A
CF-QPA-1012-C-2014 | CF-QPA-1012 | 1 | JUP-M2-GE-DW-PH00-BPE-21-00006-3A |  |  | SH | Q79 | 1 | JU-CF-147-438-1 |  |  | 2 | KDP00202 | 2,5 mm² | Changed | 12A
CF-QPA-1012-C-2015 | CF-QPA-1012 | 5 | JUP-M2-GE-DW-PH00-BPE-21-00006-3A | X5 | 46 | 1 | Q79 | 5 | JU-CF-147-438-1 | Q79-5 | 1 | 2 | KDP00202 | 2,5 mm² | Included | 11A
CF-QPA-1012-C-2015 | CF-QPA-1012 | 5 | JUP-M2-GE-DW-PH00-BPE-21-00006-3A | X5 | 47 | 2 | Q79 | 5 | JU-CF-147-438-1 | Q79-5 | 2 | 2 | KDP00202 | 2,5 mm² | Included | 11A
CF-QPA-1012-C-2015 | CF-QPA-1012 | 5 | JUP-M2-GE-DW-PH00-BPE-21-00006-3A |  |  | SH | Q79 | 5 | JU-CF-147-438-1 |  |  | 2 | KDP00202 | 2,5 mm² | Included | 11A
CF-QPA-1012-C-2016 | CF-QPA-1012 | 1 | JUP-M2-GE-DW-PH00-BPE-21-00006-3A | X1 | 38 | 1 | Q79 | 5 | JU-CF-147-438-1 | Q79-5 | 21 | 2 | KDP00202 | 2,5 mm² | Included | 11A
CF-QPA-1012-C-2016 | CF-QPA-1012 | 1 | JUP-M2-GE-DW-PH00-BPE-21-00006-3A | X1 | 39 | 2 | Q79 | 5 | JU-CF-147-438-1 | Q79-5 | 22 | 2 | KDP00202 | 2,5 mm² | Included | 11A
CF-QPA-1012-C-2016 | CF-QPA-1012 | 1 | JUP-M2-GE-DW-PH00-BPE-21-00006-3A |  |  | SH | Q79 | 5 | JU-CF-147-438-1 |  |  | 2 | KDP00202 | 2,5 mm² | Included | 11A
CF-QPA-1012-F-1001/A | CF-QPA-1012 | 5 | JUP-M2-GE-DW-PH00-BPE-21-00006-3A | 52-11301 | A1 | 1 | Q79 | 1 | JU-CF-147-438-1 | H1 |  | 1 | KBA10608 | 35,0 mm² | Changed | 7A
CF-QPA-1012-F-1001/B | CF-QPA-1012 | 5 | JUP-M2-GE-DW-PH00-BPE-21-00006-3A | 52-11301 | B1 | 1 | Q79 | 1 | JU-CF-147-438-1 | H2 |  | 1 | KBA10608 | 35,0 mm² | Changed | 7A
CF-QPA-1012-F-1001/V | CF-QPA-1012 | 5 | JUP-M2-GE-DW-PH00-BPE-21-00006-3A | 52-11301 | V1 | 1 | Q79 | 1 | JU-CF-147-438-1 | H3 |  | 1 | KBA10608 | 35,0 mm² | Changed | 7A
CF-QPA-1012-F-1011/A | CF-QPA-1012 | 2 | JUP-M2-GE-DW-PH00-BPE-21-00006-3A | 52-11311 | A1 | 1 | CF-TSA-U10 | 1 | JUP-M2-GE-DW-PH00-BPE-25-00017-3A | H1 |  | 1 | KBA10608 | 35,0 mm² | Changed | 7A
CF-QPA-1012-F-1011/B | CF-QPA-1012 | 2 | JUP-M2-GE-DW-PH00-BPE-21-00006-3A | 52-11311 | B1 | 1 | CF-TSA-U10 | 1 | JUP-M2-GE-DW-PH00-BPE-25-00017-3A | H2 |  | 1 | KBA10608 | 35,0 mm² | Changed | 7A
CF-QPA-1012-F-1011/V | CF-QPA-1012 | 2 | JUP-M2-GE-DW-PH00-BPE-21-00006-3A | 52-11311 | V1 | 1 | CF-TSA-U10 | 1 | JUP-M2-GE-DW-PH00-BPE-25-00017-3A | H3 |  | 1 | KBA10608 | 35,0 mm² | Changed | 7A
CF-QPA-1012-F-1012/A | CF-QPA-1012 | 3 | JUP-M2-GE-DW-PH00-BPE-21-00006-3A | 52-11312 | A1 | 1 | TR-CM-11 | 1 | EXISTING EQUIPMENT | H1 |  | 1 | KBA10608 | 35,0 mm² | Changed | 7A
CF-QPA-1012-F-1012/B | CF-QPA-1012 | 3 | JUP-M2-GE-DW-PH00-BPE-21-00006-3A | 52-11312 | B1 | 1 | TR-CM-11 | 1 | EXISTING EQUIPMENT | H2 |  | 1 | KBA10608 | 35,0 mm² | Changed | 7A
CF-QPA-1012-F-1012/V | CF-QPA-1012 | 3 | JUP-M2-GE-DW-PH00-BPE-21-00006-3A | 52-11312 | V1 | 1 | TR-CM-11 | 1 | EXISTING EQUIPMENT | H3 |  | 1 | KBA10608 | 35,0 mm² | Changed | 7A
CF-QPA-1012-F-1013/A | CF-QPA-1012 | 4 | JUP-M2-GE-DW-PH00-BPE-21-00006-3A | 52-11313 | A1 | 1 | TR-CM-12 | 1 | EXISTING EQUIPMENT | H1 |  | 1 | KBA10608 | 35,0 mm² | Changed | 7A
CF-QPA-1012-F-1013/B | CF-QPA-1012 | 4 | JUP-M2-GE-DW-PH00-BPE-21-00006-3A | 52-11313 | B1 | 1 | TR-CM-12 | 1 | EXISTING EQUIPMENT | H2 |  | 1 | KBA10608 | 35,0 mm² | Changed | 7A
CF-QPA-1012-F-1013/V | CF-QPA-1012 | 4 | JUP-M2-GE-DW-PH00-BPE-21-00006-3A | 52-11313 | V1 | 1 | TR-CM-12 | 1 | EXISTING EQUIPMENT | H3 |  | 1 | KBA10608 | 35,0 mm² | Changed | 7A
CF-QPA-1012-P-0001 | CF-QPA-1012 |  | JUP-M2-GE-DW-PH00-BPE-21-00006-3A | X1 | 71 |  | CF-QPA-1012 |  | JUP-M2-GE-DW-PH00-BPE-21-00006-3A | X1 | 73 |  |  |  | Included | 3A
CF-QPA-1012-P-0001 | CF-QPA-1012 |  | JUP-M2-GE-DW-PH00-BPE-21-00006-3A | X1 | 73 |  | CF-QPA-1012 |  | JUP-M2-GE-DW-PH00-BPE-21-00006-3A | X1 | 75 |  |  |  | Included | 3A
CF-QPA-1012-P-0001 | CF-QPA-1012 |  | JUP-M2-GE-DW-PH00-BPE-21-00006-3A | X1 | 75 |  | CF-QPA-1012 |  | JUP-M2-GE-DW-PH00-BPE-21-00006-3A | X1 | 77 |  |  |  | Included | 3A
CF-QPA-1012-P-0002 | CF-QPA-1012 |  | JUP-M2-GE-DW-PH00-BPE-21-00006-3A | X1 | 78 |  | CF-QPA-1012 |  | JUP-M2-GE-DW-PH00-BPE-21-00006-3A | X1 | 114 |  |  |  | Included | 3A
CF-QPA-1012-P-0002 | CF-QPA-1012 |  | JUP-M2-GE-DW-PH00-BPE-21-00006-3A | X1 | 78 |  | CF-QPA-1012 |  | JUP-M2-GE-DW-PH00-BPE-21-00006-3A | X1 | 80 |  |  |  | Included | 3A
CF-QPA-1012-P-0002 | CF-QPA-1012 |  | JUP-M2-GE-DW-PH00-BPE-21-00006-3A | X1 | 80 |  | CF-QPA-1012 |  | JUP-M2-GE-DW-PH00-BPE-21-00006-3A | X1 | 82 |  |  |  | Included | 3A
CF-QPA-1012-P-0003 | CF-QPA-1012 |  | JUP-M2-GE-DW-PH00-BPE-21-00006-3A | X1 | 87 |  | CF-QPA-1012 |  | JUP-M2-GE-DW-PH00-BPE-21-00006-3A | X1 | 90 |  |  |  | Included | 3A
CF-QPA-1012-P-0003 | CF-QPA-1012 |  | JUP-M2-GE-DW-PH00-BPE-21-00006-3A | X1 | 90 |  | CF-QPA-1012 |  | JUP-M2-GE-DW-PH00-BPE-21-00006-3A | X1 | 94 |  |  |  | Included | 3A
CF-QPA-1012-P-0004 | CF-QPA-1012 |  | JUP-M2-GE-DW-PH00-BPE-21-00006-3A | X5 | 64 |  | CF-QPA-1012 |  | JUP-M2-GE-DW-PH00-BPE-21-00006-3A | X5 | 66 |  |  |  | Included | 3A
CF-QPA-1012-P-0004 | CF-QPA-1012 |  | JUP-M2-GE-DW-PH00-BPE-21-00006-3A | X5 | 66 |  | CF-QPA-1012 |  | JUP-M2-GE-DW-PH00-BPE-21-00006-3A | X5 | 68 |  |  |  | Included | 3A
CF-QPA-1012-P-0004 | CF-QPA-1012 |  | JUP-M2-GE-DW-PH00-BPE-21-00006-3A | X5 | 68 |  | CF-QPA-1012 |  | JUP-M2-GE-DW-PH00-BPE-21-00006-3A | X5 | 70 |  |  |  | Included | 3A
CF-QPA-1012-P-0005 | CF-QPA-1012 |  | JUP-M2-GE-DW-PH00-BPE-21-00006-3A | X5 | 71 |  | CF-QPA-1012 |  | JUP-M2-GE-DW-PH00-BPE-21-00006-3A | X5 | 73 |  |  |  | Included | 3A
CF-QPA-1012-P-0005 | CF-QPA-1012 |  | JUP-M2-GE-DW-PH00-BPE-21-00006-3A | X5 | 73 |  | CF-QPA-1012 |  | JUP-M2-GE-DW-PH00-BPE-21-00006-3A | X5 | 80 |  |  |  | Included | 3A
CF-QPA-1012-P-0006 | CF-QPA-1012 |  | JUP-M2-GE-DW-PH00-BPE-21-00006-3A | X2 | 37 |  | CF-QPA-1012 |  | JUP-M2-GE-DW-PH00-BPE-21-00006-3A | X2 | 39 |  |  |  | Included | 3A
CF-QPA-1012-P-0006 | CF-QPA-1012 |  | JUP-M2-GE-DW-PH00-BPE-21-00006-3A | X2 | 39 |  | CF-QPA-1012 |  | JUP-M2-GE-DW-PH00-BPE-21-00006-3A | X2 | 41 |  |  |  | Included | 3A
CF-QPA-1012-P-0007 | CF-QPA-1012 |  | JUP-M2-GE-DW-PH00-BPE-21-00006-3A | X3 | 17 |  | CF-QPA-1012 |  | JUP-M2-GE-DW-PH00-BPE-21-00006-3A | X3 | 19 |  |  |  | Included | 3A
CF-QPA-1012-P-0007 | CF-QPA-1012 |  | JUP-M2-GE-DW-PH00-BPE-21-00006-3A | X3 | 19 |  | CF-QPA-1012 |  | JUP-M2-GE-DW-PH00-BPE-21-00006-3A | X3 | 21 |  |  |  | Included | 3A
CF-QPA-1012-P-0008 | CF-QPA-1012 |  | JUP-M2-GE-DW-PH00-BPE-21-00006-3A | X4 | 17 |  | CF-QPA-1012 |  | JUP-M2-GE-DW-PH00-BPE-21-00006-3A | X4 | 19 |  |  |  | Included | 3A
CF-QPA-1012-P-0008 | CF-QPA-1012 |  | JUP-M2-GE-DW-PH00-BPE-21-00006-3A | X4 | 19 |  | CF-QPA-1012 |  | JUP-M2-GE-DW-PH00-BPE-21-00006-3A | X4 | 21 |  |  |  | Included | 3A
CF-QPA-1012-P-0009 | CF-QPA-1012 |  | JUP-M2-GE-DW-PH00-BPE-21-00006-3A | XC | 9 |  | CF-QPA-1012 |  | JUP-M2-GE-DW-PH00-BPE-21-00006-3A | XC | 11 |  |  |  | Included | 3A
CF-QPA-1012-P-0009 | CF-QPA-1012 |  | JUP-M2-GE-DW-PH00-BPE-21-00006-3A | XC | 11 |  | CF-QPA-1012 |  | JUP-M2-GE-DW-PH00-BPE-21-00006-3A | XC | 13 |  |  |  | Included | 3A
CF-QPA-1012-P-0010 | CF-QPA-1012 |  | JUP-M2-GE-DW-PH00-BPE-21-00006-3A | XC | 12 |  | CF-QPA-1012 |  | JUP-M2-GE-DW-PH00-BPE-21-00006-3A | XC | 14 |  |  |  | Included | 3A
CF-QPA-1314-C-2001 | CF-QPA-1314 | 2 | JUP-M2-GE-DW-PH00-BPE-21-00007-0A | X2 | 1 | 1 | CF-CCM-U13 | 1 | JUP-M2-GE-DW-PH00-BPE-26-00023-1A | XI2.2 | 1 | 2 | KDP00201 | 1,5 mm² | Included | 10A
CF-QPA-1314-C-2001 | CF-QPA-1314 | 2 | JUP-M2-GE-DW-PH00-BPE-21-00007-0A | X2 | 2 | 2 | CF-CCM-U13 | 1 | JUP-M2-GE-DW-PH00-BPE-26-00023-1A | XI2.2 | 2 | 2 | KDP00201 | 1,5 mm² | Included | 10A
CF-QPA-1314-C-2001 | CF-QPA-1314 | 2 | JUP-M2-GE-DW-PH00-BPE-21-00007-0A |  |  | SH | CF-CCM-U13 | 1 | JUP-M2-GE-DW-PH00-BPE-26-00023-1A |  |  | 2 | KDP00201 | 1,5 mm² | Included | 10A
CF-QPA-1314-C-2004 | CF-QPA-1314 | 1 | JUP-M2-GE-DW-PH00-BPE-21-00007-0A | X1 | 36 | 1 | CF-PE2-08 | 2 | JUP-M2-SP-FD-AU02-AUT-10-00381-2A | X502 | 6-1 | 5 | KDP00501 | 1,5 mm² | Included | 11A
CF-QPA-1314-C-2004 | CF-QPA-1314 | 1 | JUP-M2-GE-DW-PH00-BPE-21-00007-0A | X1 | 37 | 2 | CF-PE2-08 | 2 | JUP-M2-SP-FD-AU02-AUT-10-00381-2A | X502 | 1-1 | 5 | KDP00501 | 1,5 mm² | Included | 11A
CF-QPA-1314-C-2004 | CF-QPA-1314 | 1 | JUP-M2-GE-DW-PH00-BPE-21-00007-0A | X1 | 38 | 3 | CF-PE2-08 | 2 | JUP-M2-SP-FD-AU02-AUT-10-00381-2A | X502 | 2-1 | 5 | KDP00501 | 1,5 mm² | Included | 11A
CF-QPA-1314-C-2004 | CF-QPA-1314 | 1 | JUP-M2-GE-DW-PH00-BPE-21-00007-0A | X1 | 39 | 4 | CF-PE2-08 | 2 | JUP-M2-SP-FD-AU02-AUT-10-00381-2A | X502 | 4-1 | 5 | KDP00501 | 1,5 mm² | Included | 11A
CF-QPA-1314-C-2004 | CF-QPA-1314 | 1 | JUP-M2-GE-DW-PH00-BPE-21-00007-0A |  |  | 5 | CF-PE2-08 | 2 | JUP-M2-SP-FD-AU02-AUT-10-00381-2A |  |  | 5 | KDP00501 | 1,5 mm² | Included | 11A
CF-QPA-1314-C-2004 | CF-QPA-1314 | 1 | JUP-M2-GE-DW-PH00-BPE-21-00007-0A |  |  | SH | CF-PE2-08 | 2 | JUP-M2-SP-FD-AU02-AUT-10-00381-2A |  |  | 5 | KDP00501 | 1,5 mm² | Included | 11A
CF-QPA-1314-C-2005 | CF-QPA-1314 | 4 | JUP-M2-GE-DW-PH00-BPE-21-00007-0A | X4 | 17 | 1 | CF-PE2-08 | 2 | JUP-M2-SP-FD-AU02-AUT-10-00381-2A | X502 | 12-1 | 5 | KDP00501 | 1,5 mm² | Included | 11A
CF-QPA-1314-C-2005 | CF-QPA-1314 | 4 | JUP-M2-GE-DW-PH00-BPE-21-00007-0A | X4 | 18 | 2 | CF-PE2-08 | 2 | JUP-M2-SP-FD-AU02-AUT-10-00381-2A | X502 | 7-1 | 5 | KDP00501 | 1,5 mm² | Included | 11A
CF-QPA-1314-C-2005 | CF-QPA-1314 | 4 | JUP-M2-GE-DW-PH00-BPE-21-00007-0A | X4 | 19 | 3 | CF-PE2-08 | 2 | JUP-M2-SP-FD-AU02-AUT-10-00381-2A | X502 | 8-1 | 5 | KDP00501 | 1,5 mm² | Included | 11A
CF-QPA-1314-C-2005 | CF-QPA-1314 | 4 | JUP-M2-GE-DW-PH00-BPE-21-00007-0A | X4 | 20 | 4 | CF-PE2-08 | 2 | JUP-M2-SP-FD-AU02-AUT-10-00381-2A | X502 | 10-1 | 5 | KDP00501 | 1,5 mm² | Included | 11A
CF-QPA-1314-C-2005 | CF-QPA-1314 | 4 | JUP-M2-GE-DW-PH00-BPE-21-00007-0A |  |  | 5 | CF-PE2-08 | 2 | JUP-M2-SP-FD-AU02-AUT-10-00381-2A |  |  | 5 | KDP00501 | 1,5 mm² | Included | 11A
CF-QPA-1314-C-2005 | CF-QPA-1314 | 4 | JUP-M2-GE-DW-PH00-BPE-21-00007-0A |  |  | SH | CF-PE2-08 | 2 | JUP-M2-SP-FD-AU02-AUT-10-00381-2A |  |  | 5 | KDP00501 | 1,5 mm² | Included | 11A
CF-QPA-1314-C-2006 | CF-QPA-1314 | 2 | JUP-M2-GE-DW-PH00-BPE-21-00007-0A | X2 | 13 | 1 | CF-PE2-08 | 2 | JUP-M2-SP-FD-AU02-AUT-10-00381-2A | X502 | 13-1 | 5 | KDP00501 | 1,5 mm² | Included | 11A
CF-QPA-1314-C-2006 | CF-QPA-1314 | 2 | JUP-M2-GE-DW-PH00-BPE-21-00007-0A | X2 | 14 | 2 | CF-PE2-08 | 2 | JUP-M2-SP-FD-AU02-AUT-10-00381-2A | X502 | 14-1 | 5 | KDP00501 | 1,5 mm² | Included | 11A
CF-QPA-1314-C-2006 | CF-QPA-1314 | 2 | JUP-M2-GE-DW-PH00-BPE-21-00007-0A | X2 | 15 | 3 | CF-PE2-08 | 2 | JUP-M2-SP-FD-AU02-AUT-10-00381-2A | X502 | 16-1 | 5 | KDP00501 | 1,5 mm² | Included | 11A
CF-QPA-1314-C-2006 | CF-QPA-1314 | 2 | JUP-M2-GE-DW-PH00-BPE-21-00007-0A | X2 | 16 | 4 | CF-PE2-08 | 2 | JUP-M2-SP-FD-AU02-AUT-10-00381-2A | X502 | 18-1 | 5 | KDP00501 | 1,5 mm² | Included | 11A
CF-QPA-1314-C-2006 | CF-QPA-1314 | 2 | JUP-M2-GE-DW-PH00-BPE-21-00007-0A |  |  | 5 | CF-PE2-08 | 2 | JUP-M2-SP-FD-AU02-AUT-10-00381-2A |  |  | 5 | KDP00501 | 1,5 mm² | Included | 11A
CF-QPA-1314-C-2006 | CF-QPA-1314 | 2 | JUP-M2-GE-DW-PH00-BPE-21-00007-0A |  |  | SH | CF-PE2-08 | 2 | JUP-M2-SP-FD-AU02-AUT-10-00381-2A |  |  | 5 | KDP00501 | 1,5 mm² | Included | 11A
CF-QPA-1314-C-2007 | CF-QPA-1314 | 3 | JUP-M2-GE-DW-PH00-BPE-21-00007-0A | X3 | 13 | 1 | CF-PE2-08 | 2 | JUP-M2-SP-FD-AU02-AUT-10-00381-2A | X502 | 19-1 | 5 | KDP00501 | 1,5 mm² | Included | 11A
CF-QPA-1314-C-2007 | CF-QPA-1314 | 3 | JUP-M2-GE-DW-PH00-BPE-21-00007-0A | X3 | 14 | 2 | CF-PE2-08 | 2 | JUP-M2-SP-FD-AU02-AUT-10-00381-2A | X502 | 20-1 | 5 | KDP00501 | 1,5 mm² | Included | 11A
CF-QPA-1314-C-2007 | CF-QPA-1314 | 3 | JUP-M2-GE-DW-PH00-BPE-21-00007-0A | X3 | 15 | 3 | CF-PE2-08 | 2 | JUP-M2-SP-FD-AU02-AUT-10-00381-2A | X502 | 22-1 | 5 | KDP00501 | 1,5 mm² | Included | 11A
CF-QPA-1314-C-2007 | CF-QPA-1314 | 3 | JUP-M2-GE-DW-PH00-BPE-21-00007-0A | X3 | 16 | 4 | CF-PE2-08 | 2 | JUP-M2-SP-FD-AU02-AUT-10-00381-2A | X502 | 24-1 | 5 | KDP00501 | 1,5 mm² | Included | 11A
CF-QPA-1314-C-2007 | CF-QPA-1314 | 3 | JUP-M2-GE-DW-PH00-BPE-21-00007-0A |  |  | 5 | CF-PE2-08 | 2 | JUP-M2-SP-FD-AU02-AUT-10-00381-2A |  |  | 5 | KDP00501 | 1,5 mm² | Included | 11A
CF-QPA-1314-C-2007 | CF-QPA-1314 | 3 | JUP-M2-GE-DW-PH00-BPE-21-00007-0A |  |  | SH | CF-PE2-08 | 2 | JUP-M2-SP-FD-AU02-AUT-10-00381-2A |  |  | 5 | KDP00501 | 1,5 mm² | Included | 11A
CF-QPA-1314-F-1011/A | CF-QPA-1314 | 2 | JUP-M2-GE-DW-PH00-BPE-21-00007-0A | 52-11411 | A1 | 1 | TR-CM-13 | 1 | EXISTING EQUIPMENT | A1 |  | 1 | KBA10608 | 35,0 mm² | Changed | 11A
CF-QPA-1314-F-1011/B | CF-QPA-1314 | 2 | JUP-M2-GE-DW-PH00-BPE-21-00007-0A | 52-11411 | B1 | 1 | TR-CM-13 | 1 | EXISTING EQUIPMENT | B1 |  | 1 | KBA10608 | 35,0 mm² | Changed | 11A
CF-QPA-1314-F-1011/V | CF-QPA-1314 | 2 | JUP-M2-GE-DW-PH00-BPE-21-00007-0A | 52-11411 | V1 | 1 | TR-CM-13 | 1 | EXISTING EQUIPMENT | V1 |  | 1 | KBA10608 | 35,0 mm² | Changed | 11A
CF-QPA-1314-F-1012/A | CF-QPA-1314 | 3 | JUP-M2-GE-DW-PH00-BPE-21-00007-0A | 52-11412 | A1 | 1 | TR-CM-14 | 1 | EXISTING EQUIPMENT | A1 |  | 1 | KBA10608 | 35,0 mm² | Changed | 11A
CF-QPA-1314-F-1012/B | CF-QPA-1314 | 3 | JUP-M2-GE-DW-PH00-BPE-21-00007-0A | 52-11412 | B1 | 1 | TR-CM-14 | 1 | EXISTING EQUIPMENT | B1 |  | 1 | KBA10608 | 35,0 mm² | Changed | 11A
CF-QPA-1314-F-1012/V | CF-QPA-1314 | 3 | JUP-M2-GE-DW-PH00-BPE-21-00007-0A | 52-11412 | V1 | 1 | TR-CM-14 | 1 | EXISTING EQUIPMENT | V1 |  | 1 | KBA10608 | 35,0 mm² | Changed | 11A
CF-QPA-1314-P-0001 | CF-QPA-1314 |  | JUP-M2-GE-DW-PH00-BPE-21-00007-0A | X1 | 81 |  | CF-QPA-1314 |  | JUP-M2-GE-DW-PH00-BPE-21-00007-0A | X1 | 83 |  |  |  | Included | 11A
CF-QPA-1314-P-0001 | CF-QPA-1314 |  | JUP-M2-GE-DW-PH00-BPE-21-00007-0A | X1 | 83 |  | CF-QPA-1314 |  | JUP-M2-GE-DW-PH00-BPE-21-00007-0A | X1 | 85 |  |  |  | Included | 11A
CF-QPA-1314-P-0001 | CF-QPA-1314 |  | JUP-M2-GE-DW-PH00-BPE-21-00007-0A | X1 | 85 |  | CF-QPA-1314 |  | JUP-M2-GE-DW-PH00-BPE-21-00007-0A | X1 | 87 |  |  |  | Included | 11A
CF-QPA-1314-P-0002 | CF-QPA-1314 |  | JUP-M2-GE-DW-PH00-BPE-21-00007-0A | X1 | 88 |  | CF-QPA-1314 |  | JUP-M2-GE-DW-PH00-BPE-21-00007-0A | X1 | 90 |  |  |  | Included | 11A
CF-QPA-1314-P-0002 | CF-QPA-1314 |  | JUP-M2-GE-DW-PH00-BPE-21-00007-0A | X1 | 90 |  | CF-QPA-1314 |  | JUP-M2-GE-DW-PH00-BPE-21-00007-0A | X1 | 92 |  |  |  | Included | 11A
CF-QPA-1314-P-0002 | CF-QPA-1314 |  | JUP-M2-GE-DW-PH00-BPE-21-00007-0A | X1 | 92 |  | CF-QPA-1314 |  | JUP-M2-GE-DW-PH00-BPE-21-00007-0A | X1 | 96 |  |  |  | Included | 11A
CF-QPA-1314-P-0003 | CF-QPA-1314 |  | JUP-M2-GE-DW-PH00-BPE-21-00007-0A | X1 | 101 |  | CF-QPA-1314 |  | JUP-M2-GE-DW-PH00-BPE-21-00007-0A | X1 | 104 |  |  |  | Included | 11A
CF-QPA-1314-P-0003 | CF-QPA-1314 |  | JUP-M2-GE-DW-PH00-BPE-21-00007-0A | X1 | 104 |  | CF-QPA-1314 |  | JUP-M2-GE-DW-PH00-BPE-21-00007-0A | X1 | 108 |  |  |  | Included | 11A
CF-QPA-1314-P-0004 | CF-QPA-1314 |  | JUP-M2-GE-DW-PH00-BPE-21-00007-0A | X4 | 65 |  | CF-QPA-1314 |  | JUP-M2-GE-DW-PH00-BPE-21-00007-0A | X4 | 67 |  |  |  | Included | 11A
CF-QPA-1314-P-0004 | CF-QPA-1314 |  | JUP-M2-GE-DW-PH00-BPE-21-00007-0A | X4 | 67 |  | CF-QPA-1314 |  | JUP-M2-GE-DW-PH00-BPE-21-00007-0A | X4 | 69 |  |  |  | Included | 11A
CF-QPA-1314-P-0004 | CF-QPA-1314 |  | JUP-M2-GE-DW-PH00-BPE-21-00007-0A | X4 | 69 |  | CF-QPA-1314 |  | JUP-M2-GE-DW-PH00-BPE-21-00007-0A | X4 | 71 |  |  |  | Included | 11A
CF-QPA-1314-P-0005 | CF-QPA-1314 |  | JUP-M2-GE-DW-PH00-BPE-21-00007-0A | X4 | 72 |  | CF-QPA-1314 |  | JUP-M2-GE-DW-PH00-BPE-21-00007-0A | X4 | 76 |  |  |  | Included | 11A
CF-QPA-1314-P-0005 | CF-QPA-1314 |  | JUP-M2-GE-DW-PH00-BPE-21-00007-0A | X4 | 76 |  | CF-QPA-1314 |  | JUP-M2-GE-DW-PH00-BPE-21-00007-0A | X4 | 83 |  |  |  | Included | 11A
CF-QPA-1314-P-0006 | CF-QPA-1314 |  | JUP-M2-GE-DW-PH00-BPE-21-00007-0A | X2 | 33 |  | CF-QPA-1314 |  | JUP-M2-GE-DW-PH00-BPE-21-00007-0A | X2 | 35 |  |  |  | Included | 11A
CF-QPA-1314-P-0006 | CF-QPA-1314 |  | JUP-M2-GE-DW-PH00-BPE-21-00007-0A | X2 | 35 |  | CF-QPA-1314 |  | JUP-M2-GE-DW-PH00-BPE-21-00007-0A | X2 | 37 |  |  |  | Included | 11A
CF-QPA-1314-P-0007 | CF-QPA-1314 |  | JUP-M2-GE-DW-PH00-BPE-21-00007-0A | X3 | 19 |  | CF-QPA-1314 |  | JUP-M2-GE-DW-PH00-BPE-21-00007-0A | X3 | 21 |  |  |  | Included | 11A
CF-QPA-1314-P-0007 | CF-QPA-1314 |  | JUP-M2-GE-DW-PH00-BPE-21-00007-0A | X3 | 21 |  | CF-QPA-1314 |  | JUP-M2-GE-DW-PH00-BPE-21-00007-0A | X3 | 23 |  |  |  | Included | 11A
CF-QPA-1314-P-0008 | CF-QPA-1314 |  | JUP-M2-GE-DW-PH00-BPE-21-00007-0A | XC | 9 |  | CF-QPA-1314 |  | JUP-M2-GE-DW-PH00-BPE-21-00007-0A | XC | 11 |  |  |  | Included | 11A
CF-QPA-1314-P-0008 | CF-QPA-1314 |  | JUP-M2-GE-DW-PH00-BPE-21-00007-0A | XC | 11 |  | CF-QPA-1314 |  | JUP-M2-GE-DW-PH00-BPE-21-00007-0A | XC | 13 |  |  |  | Included | 11A
CF-QPA-1314-P-0009 | CF-QPA-1314 |  | JUP-M2-GE-DW-PH00-BPE-21-00007-0A | XC | 12 |  | CF-QPA-1314 |  | JUP-M2-GE-DW-PH00-BPE-21-00007-0A | XC | 14 |  |  |  | Included | 11A
CF-CCM-U01-A-1020 | CF-CCM-U01 | 1 | JUP-M2-GE-DW-PH00-BPE-26-00020-5A | X220 | 3 | 1 | CF-TSA-U01 | 1 | JUP-M2-GE-DW-PH00-BPE-25-00013-3A | X3 | 1 | 2 | KAD10204 | 6,0 mm² | Included | 7A
CF-CCM-U01-A-1020 | CF-CCM-U01 | 1 | JUP-M2-GE-DW-PH00-BPE-26-00020-5A | X220 | 4 | 2 | CF-TSA-U01 | 1 | JUP-M2-GE-DW-PH00-BPE-25-00013-3A | X3 | 2 | 2 | KAD10204 | 6,0 mm² | Included | 7A
CF-CCM-U01-C-2002 | CF-CCM-U01 | 3 | JUP-M2-GE-DW-PH00-BPE-26-00020-5A | XE2 | 19 | 1 | CF-TSA-U01 | 1 | JUP-M2-GE-DW-PH00-BPE-25-00013-3A | X2 | 35 | 2 | KDP00201 | 1,5 mm² | Included | 7A
CF-CCM-U01-C-2002 | CF-CCM-U01 | 3 | JUP-M2-GE-DW-PH00-BPE-26-00020-5A | XE2 | 20 | 2 | CF-TSA-U01 | 1 | JUP-M2-GE-DW-PH00-BPE-25-00013-3A | X2 | 33 | 2 | KDP00201 | 1,5 mm² | Included | 7A
CF-CCM-U01-C-2002 | CF-CCM-U01 | 3 | JUP-M2-GE-DW-PH00-BPE-26-00020-5A |  |  | SH | CF-TSA-U01 | 1 | JUP-M2-GE-DW-PH00-BPE-25-00013-3A |  |  | 2 | KDP00201 | 1,5 mm² | Included | 7A
CF-CCM-U01-C-2003 | CF-CCM-U01 | 3 | JUP-M2-GE-DW-PH00-BPE-26-00020-5A | XE2 | 21 | 1 | CF-TSA-U01 | 1 | JUP-M2-GE-DW-PH00-BPE-25-00013-3A | X2 | 38 | 2 | KDP00201 | 1,5 mm² | Included | 7A
CF-CCM-U01-C-2003 | CF-CCM-U01 | 3 | JUP-M2-GE-DW-PH00-BPE-26-00020-5A | XE2 | 22 | 2 | CF-TSA-U01 | 1 | JUP-M2-GE-DW-PH00-BPE-25-00013-3A | X2 | 36 | 2 | KDP00201 | 1,5 mm² | Included | 7A
CF-CCM-U01-C-2003 | CF-CCM-U01 | 3 | JUP-M2-GE-DW-PH00-BPE-26-00020-5A |  |  | SH | CF-TSA-U01 | 1 | JUP-M2-GE-DW-PH00-BPE-25-00013-3A |  |  | 2 | KDP00201 | 1,5 mm² | Included | 7A
CF-CCM-U01-C-2004 | CF-CCM-U01 | 3 | JUP-M2-GE-DW-PH00-BPE-26-00020-5A | XE2 | 23 | 1 | CF-pCA-13 | 1 | JUP-M1-VH-FD-PH00-BPE-26-00053-1 | X | xx | 2 | KDP00201 | 1,5 mm² | Included | 7A
CF-CCM-U01-C-2004 | CF-CCM-U01 | 3 | JUP-M2-GE-DW-PH00-BPE-26-00020-5A | XE2 | 24 | 2 | CF-pCA-13 | 1 | JUP-M1-VH-FD-PH00-BPE-26-00053-1 | X | xx | 2 | KDP00201 | 1,5 mm² | Included | 7A
CF-CCM-U01-C-2004 | CF-CCM-U01 | 3 | JUP-M2-GE-DW-PH00-BPE-26-00020-5A |  |  | SH | CF-pCA-13 | 1 | JUP-M1-VH-FD-PH00-BPE-26-00053-1 |  |  | 2 | KDP00201 | 1,5 mm² | Included | 7A
CF-CCM-U01-C-2005 | CF-CCM-U01 | 3 | JUP-M2-GE-DW-PH00-BPE-26-00020-5A | XE2 | 35 | 1 | CF-CCM-U02 | 1 | JUP-M1-VH-FD-PH02-BPE-26-00062 | X | xx | 2 | KDP00201 | 1,5 mm² | Changed | 10A
CF-CCM-U01-C-2005 | CF-CCM-U01 | 3 | JUP-M2-GE-DW-PH00-BPE-26-00020-5A | XE2 | 36 | 2 | CF-CCM-U02 | 1 | JUP-M1-VH-FD-PH02-BPE-26-00062 | X | xx | 2 | KDP00201 | 1,5 mm² | Changed | 10A
CF-CCM-U01-C-2005 | CF-CCM-U01 | 3 | JUP-M2-GE-DW-PH00-BPE-26-00020-5A |  |  | SH | CF-CCM-U02 | 1 | JUP-M1-VH-FD-PH02-BPE-26-00062 |  |  | 2 | KDP00201 | 1,5 mm² | Changed | 10A
CF-CCM-U01-C-2007 | CF-CCM-U01 | 3 | JUP-M2-GE-DW-PH00-BPE-26-00020-5A | XE2 | 7 | 1 | CF-CCM-U02 | 1 | JUP-M1-VH-FD-PH02-BPE-26-00062 | X | xx | 2 | KDP00201 | 1,5 mm² | Included | 7A
CF-CCM-U01-C-2007 | CF-CCM-U01 | 3 | JUP-M2-GE-DW-PH00-BPE-26-00020-5A | XE2 | 8 | 2 | CF-CCM-U02 | 1 | JUP-M1-VH-FD-PH02-BPE-26-00062 | X | xx | 2 | KDP00201 | 1,5 mm² | Included | 7A
CF-CCM-U01-C-2007 | CF-CCM-U01 | 3 | JUP-M2-GE-DW-PH00-BPE-26-00020-5A |  |  | SH | CF-CCM-U02 | 1 | JUP-M1-VH-FD-PH02-BPE-26-00062 |  |  | 2 | KDP00201 | 1,5 mm² | Included | 7A
CF-CCM-U01-C-2008 | CF-CCM-U01 | 3 | JUP-M2-GE-DW-PH00-BPE-26-00020-5A | XE2 | 9 | 1 | CF-CCM-U03 | 3 | JUP-M2-GE-DW-PH00-BPE-26-00021-1A | XE2 | 35 | 2 | KDP00201 | 1,5 mm² | Changed | 10A
CF-CCM-U01-C-2008 | CF-CCM-U01 | 3 | JUP-M2-GE-DW-PH00-BPE-26-00020-5A | XE2 | 10 | 2 | CF-CCM-U03 | 3 | JUP-M2-GE-DW-PH00-BPE-26-00021-1A | XE2 | 36 | 2 | KDP00201 | 1,5 mm² | Changed | 10A
CF-CCM-U01-C-2008 | CF-CCM-U01 | 3 | JUP-M2-GE-DW-PH00-BPE-26-00020-5A |  |  | SH | CF-CCM-U03 | 3 | JUP-M2-GE-DW-PH00-BPE-26-00021-1A |  |  | 2 | KDP00201 | 1,5 mm² | Changed | 10A
CF-CCM-U01-C-2009 | CF-CCM-U01 | 3 | JUP-M2-GE-DW-PH00-BPE-26-00020-5A | XE2 | 11 | 1 | CF-pCA-13 | 1 | JUP-M1-VH-FD-PH00-BPE-26-00053-1 | X | xx | 2 | KDP00201 | 1,5 mm² | Included | 7A
CF-CCM-U01-C-2009 | CF-CCM-U01 | 3 | JUP-M2-GE-DW-PH00-BPE-26-00020-5A | XE2 | 12 | 2 | CF-pCA-13 | 1 | JUP-M1-VH-FD-PH00-BPE-26-00053-1 | X | xx | 2 | KDP00201 | 1,5 mm² | Included | 7A
CF-CCM-U01-C-2009 | CF-CCM-U01 | 3 | JUP-M2-GE-DW-PH00-BPE-26-00020-5A |  |  | SH | CF-pCA-13 | 1 | JUP-M1-VH-FD-PH00-BPE-26-00053-1 |  |  | 2 | KDP00201 | 1,5 mm² | Included | 7A
CF-CCM-U01-C-2010 | CF-CCM-U01 | 3 | JUP-M2-GE-DW-PH00-BPE-26-00020-5A | XE2 | 13 | 1 | CF-pCA-13 | 1 | JUP-M1-VH-FD-PH00-BPE-26-00053-1 | X | xx | 2 | KDP00201 | 1,5 mm² | Included | 7A
CF-CCM-U01-C-2010 | CF-CCM-U01 | 3 | JUP-M2-GE-DW-PH00-BPE-26-00020-5A | XE2 | 14 | 2 | CF-pCA-13 | 1 | JUP-M1-VH-FD-PH00-BPE-26-00053-1 | X | xx | 2 | KDP00201 | 1,5 mm² | Included | 7A
CF-CCM-U01-C-2010 | CF-CCM-U01 | 3 | JUP-M2-GE-DW-PH00-BPE-26-00020-5A |  |  | SH | CF-pCA-13 | 1 | JUP-M1-VH-FD-PH00-BPE-26-00053-1 |  |  | 2 | KDP00201 | 1,5 mm² | Included | 7A
CF-CCM-U01-C-2011 | CF-CCM-U01 | 3 | JUP-M2-GE-DW-PH00-BPE-26-00020-5A | XE2 | 15 | 1 | CF-pCA-13 | 1 | JUP-M1-VH-FD-PH00-BPE-26-00053-1 | X | xx | 4 | KDP00401 | 1,5 mm² | Included | 7A
CF-CCM-U01-C-2011 | CF-CCM-U01 | 3 | JUP-M2-GE-DW-PH00-BPE-26-00020-5A | XE2 | 16 | 2 | CF-pCA-13 | 1 | JUP-M1-VH-FD-PH00-BPE-26-00053-1 | X | xx | 4 | KDP00401 | 1,5 mm² | Included | 7A
CF-CCM-U01-C-2011 | CF-CCM-U01 | 3 | JUP-M2-GE-DW-PH00-BPE-26-00020-5A |  |  | 3 | CF-pCA-13 | 1 | JUP-M1-VH-FD-PH00-BPE-26-00053-1 |  |  | 4 | KDP00401 | 1,5 mm² | Included | 7A
CF-CCM-U01-C-2011 | CF-CCM-U01 | 3 | JUP-M2-GE-DW-PH00-BPE-26-00020-5A |  |  | 4 | CF-pCA-13 | 1 | JUP-M1-VH-FD-PH00-BPE-26-00053-1 |  |  | 4 | KDP00401 | 1,5 mm² | Included | 7A
CF-CCM-U01-C-2011 | CF-CCM-U01 | 3 | JUP-M2-GE-DW-PH00-BPE-26-00020-5A |  |  | SH | CF-pCA-13 | 1 | JUP-M1-VH-FD-PH00-BPE-26-00053-1 |  |  | 4 | KDP00401 | 1,5 mm² | Included | 7A
CF-CCM-U01-C-2021 | CF-CCM-U01 | 1 | JUP-M2-GE-DW-PH00-BPE-26-00020-5A | X201 | 27 | 1 | CF-PIU-U01 | 1 | JUP-M2-HB-DW-PU01-GER-20-00060-0A | X62 | 9 | 3 | KDP00300 | 1,0 mm² | Included | 7A
CF-CCM-U01-C-2021 | CF-CCM-U01 | 1 | JUP-M2-GE-DW-PH00-BPE-26-00020-5A | X201 | 29 | 2 | CF-PIU-U01 | 1 | JUP-M2-HB-DW-PU01-GER-20-00060-0A | X62 | 10 | 3 | KDP00300 | 1,0 mm² | Included | 7A
CF-CCM-U01-C-2021 | CF-CCM-U01 | 1 | JUP-M2-GE-DW-PH00-BPE-26-00020-5A | X201 | 30 | 3 | CF-PIU-U01 | 1 | JUP-M2-HB-DW-PU01-GER-20-00060-0A | X62 | 12 | 3 | KDP00300 | 1,0 mm² | Included | 7A
CF-CCM-U01-C-2021 | CF-CCM-U01 | 1 | JUP-M2-GE-DW-PH00-BPE-26-00020-5A |  |  | SH | CF-PIU-U01 | 1 | JUP-M2-HB-DW-PU01-GER-20-00060-0A |  |  | 3 | KDP00300 | 1,0 mm² | Included | 7A
CF-CCM-U01-C-2023 | CF-CCM-U01 | 6 | JUP-M2-GE-DW-PH00-BPE-26-00020-5A | X7 | 20 | 1 | CF-PIU-U01 | 1 | JUP-M2-HB-DW-PU01-GER-20-00060-0A | X62 | 13 | 2 | KDP00201 | 1,5 mm² | Included | 7A
CF-CCM-U01-C-2023 | CF-CCM-U01 | 6 | JUP-M2-GE-DW-PH00-BPE-26-00020-5A | X7 | 21 | 2 | CF-PIU-U01 | 1 | JUP-M2-HB-DW-PU01-GER-20-00060-0A | X62 | 14 | 2 | KDP00201 | 1,5 mm² | Included | 7A
CF-CCM-U01-C-2023 | CF-CCM-U01 | 6 | JUP-M2-GE-DW-PH00-BPE-26-00020-5A |  |  | SH | CF-PIU-U01 | 1 | JUP-M2-HB-DW-PU01-GER-20-00060-0A |  |  | 2 | KDP00201 | 1,5 mm² | Included | 7A
CF-CCM-U01-C-2024 | CF-CCM-U01 | 6 | JUP-M2-GE-DW-PH00-BPE-26-00020-5A | X8 | 20 | 1 | CF-PIU-U01 | 1 | JUP-M2-HB-DW-PU01-GER-20-00060-0A | X62 | 15 | 2 | KDP00201 | 1,5 mm² | Included | 7A
CF-CCM-U01-C-2024 | CF-CCM-U01 | 6 | JUP-M2-GE-DW-PH00-BPE-26-00020-5A | X8 | 21 | 2 | CF-PIU-U01 | 1 | JUP-M2-HB-DW-PU01-GER-20-00060-0A | X62 | 16 | 2 | KDP00201 | 1,5 mm² | Included | 7A
CF-CCM-U01-C-2024 | CF-CCM-U01 | 6 | JUP-M2-GE-DW-PH00-BPE-26-00020-5A |  |  | SH | CF-PIU-U01 | 1 | JUP-M2-HB-DW-PU01-GER-20-00060-0A |  |  | 2 | KDP00201 | 1,5 mm² | Included | 7A
CF-CCM-U01-C-2025 | CF-CCM-U01 | 1 | JUP-M2-GE-DW-PH00-BPE-26-00020-5A | X201 | 19 | 1 | CF-PIU-U01 | 1 | JUP-M2-HB-DW-PU01-GER-20-00060-0A | X62 | 17 | 3 | KDP00300 | 1,0 mm² | Included | 7A
CF-CCM-U01-C-2025 | CF-CCM-U01 | 1 | JUP-M2-GE-DW-PH00-BPE-26-00020-5A | X201 | 24 | 2 | CF-PIU-U01 | 1 | JUP-M2-HB-DW-PU01-GER-20-00060-0A | X62 | 18 | 3 | KDP00300 | 1,0 mm² | Included | 7A
CF-CCM-U01-C-2025 | CF-CCM-U01 | 1 | JUP-M2-GE-DW-PH00-BPE-26-00020-5A | X201 | 26 | 3 | CF-PIU-U01 | 1 | JUP-M2-HB-DW-PU01-GER-20-00060-0A | X60 | 20 | 3 | KDP00300 | 1,0 mm² | Included | 7A
CF-CCM-U01-C-2025 | CF-CCM-U01 | 1 | JUP-M2-GE-DW-PH00-BPE-26-00020-5A |  |  | SH | CF-PIU-U01 | 1 | JUP-M2-HB-DW-PU01-GER-20-00060-0A |  |  | 3 | KDP00300 | 1,0 mm² | Included | 7A
CF-CCM-U01-C-2026 | CF-CCM-U01 | 1 | JUP-M2-GE-DW-PH00-BPE-26-00020-5A | X201 | 20 | 1 | CF-PIU-U01 | 1 | JUP-M2-HB-DW-PU01-GER-20-00060-0A | X62 | 19 | 3 | KDP00300 | 1,0 mm² | Included | 7A
CF-CCM-U01-C-2026 | CF-CCM-U01 | 1 | JUP-M2-GE-DW-PH00-BPE-26-00020-5A | X201 | 25 | 2 | CF-PIU-U01 | 1 | JUP-M2-HB-DW-PU01-GER-20-00060-0A | X62 | 20 | 3 | KDP00300 | 1,0 mm² | Included | 7A
CF-CCM-U01-C-2026 | CF-CCM-U01 | 1 | JUP-M2-GE-DW-PH00-BPE-26-00020-5A | X201 | 36 | 3 | CF-PIU-U01 | 1 | JUP-M2-HB-DW-PU01-GER-20-00060-0A | X66 | 36 | 3 | KDP00300 | 1,0 mm² | Included | 7A
CF-CCM-U01-C-2026 | CF-CCM-U01 | 1 | JUP-M2-GE-DW-PH00-BPE-26-00020-5A |  |  | SH | CF-PIU-U01 | 1 | JUP-M2-HB-DW-PU01-GER-20-00060-0A |  |  | 3 | KDP00300 | 1,0 mm² | Included | 7A
CF-CCM-U01-C-2032 | CF-CCM-U01 | 1 | JUP-M2-GE-DW-PH00-BPE-26-00020-5A | X201 | 1 | 1 | CF-QPE-U01 | 1 | JUP-M2-SP-FD-PU01-AUT-10-00107-5A | X110 | 1 | 3 | KDP00300 | 1,0 mm² | Included | 7A
CF-CCM-U01-C-2032 | CF-CCM-U01 | 1 | JUP-M2-GE-DW-PH00-BPE-26-00020-5A | X201 | 3 | 2 | CF-QPE-U01 | 1 | JUP-M2-SP-FD-PU01-AUT-10-00107-5A | X110 | 2 | 3 | KDP00300 | 1,0 mm² | Included | 7A
CF-CCM-U01-C-2032 | CF-CCM-U01 | 1 | JUP-M2-GE-DW-PH00-BPE-26-00020-5A | X201 | 4 | 3 | CF-QPE-U01 | 1 | JUP-M2-SP-FD-PU01-AUT-10-00107-5A | X110 | 3 | 3 | KDP00300 | 1,0 mm² | Included | 7A
CF-CCM-U01-C-2032 | CF-CCM-U01 | 1 | JUP-M2-GE-DW-PH00-BPE-26-00020-5A |  |  | SH | CF-QPE-U01 | 1 | JUP-M2-SP-FD-PU01-AUT-10-00107-5A |  |  | 3 | KDP00300 | 1,0 mm² | Included | 7A
CF-CCM-U01-C-2033 | CF-CCM-U01 | 1 | JUP-M2-GE-DW-PH00-BPE-26-00020-5A | X201 | 2 | 1 | CF-QPE-U01 | 1 | JUP-M2-SP-FD-PU01-AUT-10-00107-5A | X110 | 4 | 3 | KDP00300 | 1,0 mm² | Included | 7A
CF-CCM-U01-C-2033 | CF-CCM-U01 | 1 | JUP-M2-GE-DW-PH00-BPE-26-00020-5A | X201 | 5 | 2 | CF-QPE-U01 | 1 | JUP-M2-SP-FD-PU01-AUT-10-00107-5A | X110 | 5 | 3 | KDP00300 | 1,0 mm² | Included | 7A
CF-CCM-U01-C-2033 | CF-CCM-U01 | 1 | JUP-M2-GE-DW-PH00-BPE-26-00020-5A | X201 | 6 | 3 | CF-QPE-U01 | 1 | JUP-M2-SP-FD-PU01-AUT-10-00107-5A | X110 | 6 | 3 | KDP00300 | 1,0 mm² | Included | 7A
CF-CCM-U01-C-2033 | CF-CCM-U01 | 1 | JUP-M2-GE-DW-PH00-BPE-26-00020-5A |  |  | SH | CF-QPE-U01 | 1 | JUP-M2-SP-FD-PU01-AUT-10-00107-5A |  |  | 3 | KDP00300 | 1,0 mm² | Included | 7A
CF-CCM-U01-C-2034 | CF-CCM-U01 | 1 | JUP-M2-GE-DW-PH00-BPE-26-00020-5A | X201 | 7 | 1 | CF-QPE-U01 | 1 | JUP-M2-SP-FD-PU01-AUT-10-00107-5A | X110 | 7 | 2 | KDP00201 | 1,5 mm² | Included | 7A
CF-CCM-U01-C-2034 | CF-CCM-U01 | 1 | JUP-M2-GE-DW-PH00-BPE-26-00020-5A | X201 | 12 | 2 | CF-QPE-U01 | 1 | JUP-M2-SP-FD-PU01-AUT-10-00107-5A | X110 | 8 | 2 | KDP00201 | 1,5 mm² | Included | 7A
CF-CCM-U01-C-2034 | CF-CCM-U01 | 1 | JUP-M2-GE-DW-PH00-BPE-26-00020-5A |  |  | SH | CF-QPE-U01 | 1 | JUP-M2-SP-FD-PU01-AUT-10-00107-5A |  |  | 2 | KDP00201 | 1,5 mm² | Included | 7A
CF-CCM-U01-C-2035 | CF-CCM-U01 | 1 | JUP-M2-GE-DW-PH00-BPE-26-00020-5A | X201 | 8 | 1 | CF-QPE-U01 | 1 | JUP-M2-SP-FD-PU01-AUT-10-00107-5A | X110 | 9 | 2 | KDP00201 | 1,5 mm² | Included | 7A
CF-CCM-U01-C-2035 | CF-CCM-U01 | 1 | JUP-M2-GE-DW-PH00-BPE-26-00020-5A | X201 | 13 | 2 | CF-QPE-U01 | 1 | JUP-M2-SP-FD-PU01-AUT-10-00107-5A | X110 | 10 | 2 | KDP00201 | 1,5 mm² | Included | 7A
CF-CCM-U01-C-2035 | CF-CCM-U01 | 1 | JUP-M2-GE-DW-PH00-BPE-26-00020-5A |  |  | SH | CF-QPE-U01 | 1 | JUP-M2-SP-FD-PU01-AUT-10-00107-5A |  |  | 2 | KDP00201 | 1,5 mm² | Included | 7A
CF-CCM-U01-C-2036 | CF-CCM-U01 | 1 | JUP-M2-GE-DW-PH00-BPE-26-00020-5A | X201 | 9 | 1 | CF-QPE-U01 | 1 | JUP-M2-SP-FD-PU01-AUT-10-00107-5A | X110 | 11 | 2 | KDP00201 | 1,5 mm² | Included | 7A
CF-CCM-U01-C-2036 | CF-CCM-U01 | 1 | JUP-M2-GE-DW-PH00-BPE-26-00020-5A | X201 | 14 | 2 | CF-QPE-U01 | 1 | JUP-M2-SP-FD-PU01-AUT-10-00107-5A | X110 | 12 | 2 | KDP00201 | 1,5 mm² | Included | 7A
CF-CCM-U01-C-2036 | CF-CCM-U01 | 1 | JUP-M2-GE-DW-PH00-BPE-26-00020-5A |  |  | SH | CF-QPE-U01 | 1 | JUP-M2-SP-FD-PU01-AUT-10-00107-5A |  |  | 2 | KDP00201 | 1,5 mm² | Included | 7A
CF-CCM-U01-C-2037 | CF-CCM-U01 | 1 | JUP-M2-GE-DW-PH00-BPE-26-00020-5A | X201 | 10 | 1 | CF-QPE-U01 | 1 | JUP-M2-SP-FD-PU01-AUT-10-00107-5A | X110 | 23 | 2 | KDP00201 | 1,5 mm² | Included | 7A
CF-CCM-U01-C-2037 | CF-CCM-U01 | 1 | JUP-M2-GE-DW-PH00-BPE-26-00020-5A | X201 | 15 | 2 | CF-QPE-U01 | 1 | JUP-M2-SP-FD-PU01-AUT-10-00107-5A | X110 | 24 | 2 | KDP00201 | 1,5 mm² | Included | 7A
CF-CCM-U01-C-2037 | CF-CCM-U01 | 1 | JUP-M2-GE-DW-PH00-BPE-26-00020-5A |  |  | SH | CF-QPE-U01 | 1 | JUP-M2-SP-FD-PU01-AUT-10-00107-5A |  |  | 2 | KDP00201 | 1,5 mm² | Included | 7A
CF-CCM-U01-C-2038 | CF-CCM-U01 | 1 | JUP-M2-GE-DW-PH00-BPE-26-00020-5A | X201 | 11 | 1 | CF-QPE-U01 | 1 | JUP-M2-SP-FD-PU01-AUT-10-00107-5A | X110 | 25 | 2 | KDP00201 | 1,5 mm² | Included | 7A
CF-CCM-U01-C-2038 | CF-CCM-U01 | 1 | JUP-M2-GE-DW-PH00-BPE-26-00020-5A | X201 | 16 | 2 | CF-QPE-U01 | 1 | JUP-M2-SP-FD-PU01-AUT-10-00107-5A | X110 | 26 | 2 | KDP00201 | 1,5 mm² | Included | 7A
CF-CCM-U01-C-2038 | CF-CCM-U01 | 1 | JUP-M2-GE-DW-PH00-BPE-26-00020-5A |  |  | SH | CF-QPE-U01 | 1 | JUP-M2-SP-FD-PU01-AUT-10-00107-5A |  |  | 2 | KDP00201 | 1,5 mm² | Included | 7A
CF-CCM-U01-C-2039 | CF-CCM-U01 | 1 | JUP-M2-GE-DW-PH00-BPE-26-00020-5A | X100 | 153 | 1 | CF-MCP-U01 | 1 | JUP-M2-HB-FD-PU01-EXC-10-00007-0A | X02 | 14 | 3 | KDP00300 | 1,0 mm² | Included | 12A
CF-CCM-U01-C-2039 | CF-CCM-U01 | 1 | JUP-M2-GE-DW-PH00-BPE-26-00020-5A | X100 | 154 | 2 | CF-MCP-U01 | 1 | JUP-M2-HB-FD-PU01-EXC-10-00007-0A | X03 | 2 | 3 | KDP00300 | 1,0 mm² | Included | 12A
CF-CCM-U01-C-2039 | CF-CCM-U01 | 1 | JUP-M2-GE-DW-PH00-BPE-26-00020-5A | X100 | 193 | 3 | CF-MCP-U01 | 1 | JUP-M2-HB-FD-PU01-EXC-10-00007-0A | X02 | 13 | 3 | KDP00300 | 1,0 mm² | Included | 12A
CF-CCM-U01-C-2039 | CF-CCM-U01 | 1 | JUP-M2-GE-DW-PH00-BPE-26-00020-5A |  |  | SH | CF-MCP-U01 | 1 | JUP-M2-HB-FD-PU01-EXC-10-00007-0A |  |  | 3 | KDP00300 | 1,0 mm² | Included | 12A
CF-CCM-U01-C-2040 | CF-CCM-U01 | 7 | JUP-M2-GE-DW-PH00-BPE-26-00020-5A | X23 | 20 | 1 | CF-MCP-U01 | 1 | JUP-M2-HB-FD-PU01-EXC-10-00007-0A | X02 | 17 | 3 | KDP00300 | 1,0 mm² | Included | 12A
CF-CCM-U01-C-2040 | CF-CCM-U01 | 7 | JUP-M2-GE-DW-PH00-BPE-26-00020-5A | X23 | 21 | 2 | CF-MCP-U01 | 1 | JUP-M2-HB-FD-PU01-EXC-10-00007-0A | X02 | 18 | 3 | KDP00300 | 1,0 mm² | Included | 12A
CF-CCM-U01-C-2040 | CF-CCM-U01 | 7 | JUP-M2-GE-DW-PH00-BPE-26-00020-5A |  |  | 3 | CF-MCP-U01 | 1 | JUP-M2-HB-FD-PU01-EXC-10-00007-0A |  |  | 3 | KDP00300 | 1,0 mm² | Included | 12A
CF-CCM-U01-C-2040 | CF-CCM-U01 | 7 | JUP-M2-GE-DW-PH00-BPE-26-00020-5A |  |  | SH | CF-MCP-U01 | 1 | JUP-M2-HB-FD-PU01-EXC-10-00007-0A |  |  | 3 | KDP00300 | 1,0 mm² | Included | 12A
CF-CCM-U01-F-1011/A | CF-CCM-U01 | 6 | JUP-M2-GE-DW-PH00-BPE-26-00020-5A | TF7.2 | 1 | 1 | JUP-H01MEV10AN501 | 1 | JUP-M2-GE-DW-PH00-BPE-26-00020-5A | U1 |  | 1 | KAD10107 | 25,0 mm² | Included | 7A
CF-CCM-U01-F-1011/B | CF-CCM-U01 | 6 | JUP-M2-GE-DW-PH00-BPE-26-00020-5A | TF7.2 | 2 | 1 | JUP-H01MEV10AN501 | 1 | JUP-M2-GE-DW-PH00-BPE-26-00020-5A | V1 |  | 1 | KAD10107 | 25,0 mm² | Included | 7A
CF-CCM-U01-F-1011/V | CF-CCM-U01 | 6 | JUP-M2-GE-DW-PH00-BPE-26-00020-5A | TF7.2 | 3 | 1 | JUP-H01MEV10AN501 | 1 | JUP-M2-GE-DW-PH00-BPE-26-00020-5A | W1 |  | 1 | KAD10107 | 25,0 mm² | Included | 7A
CF-CCM-U01-F-1012/A | CF-CCM-U01 | 6 | JUP-M2-GE-DW-PH00-BPE-26-00020-5A | TF8.2 | 1 | 1 | JUP-H01MEV10AN502 | 1 | JUP-M2-GE-DW-PH00-BPE-26-00020-5A | U1 |  | 1 | KAD10107 | 25,0 mm² | Included | 7A
CF-CCM-U01-F-1012/B | CF-CCM-U01 | 6 | JUP-M2-GE-DW-PH00-BPE-26-00020-5A | TF8.2 | 2 | 1 | JUP-H01MEV10AN502 | 1 | JUP-M2-GE-DW-PH00-BPE-26-00020-5A | V1 |  | 1 | KAD10107 | 25,0 mm² | Included | 7A
CF-CCM-U01-F-1012/V | CF-CCM-U01 | 6 | JUP-M2-GE-DW-PH00-BPE-26-00020-5A | TF8.2 | 3 | 1 | JUP-H01MEV10AN502 | 1 | JUP-M2-GE-DW-PH00-BPE-26-00020-5A | W1 |  | 1 | KAD10107 | 25,0 mm² | Included | 7A
CF-CCM-U01-F-1013/A | CF-CCM-U01 | 6 | JUP-M2-GE-DW-PH00-BPE-26-00020-5A | TF9.2 | 1 | 1 | CF-CXE-U01 | 1 | JUP-M2-HB-CL-PU01-GER-17-00036-0A | X1 | 31 | 1 | KAD10108 | 35,0 mm² | Included | 7A
CF-CCM-U01-F-1013/B | CF-CCM-U01 | 6 | JUP-M2-GE-DW-PH00-BPE-26-00020-5A | TF9.2 | 2 | 1 | CF-CXE-U01 | 1 | JUP-M2-HB-CL-PU01-GER-17-00036-0A | X1 | 32 | 1 | KAD10108 | 35,0 mm² | Included | 7A
CF-CCM-U01-F-1013/V | CF-CCM-U01 | 6 | JUP-M2-GE-DW-PH00-BPE-26-00020-5A | TF9.2 | 3 | 1 | CF-CXE-U01 | 1 | JUP-M2-HB-CL-PU01-GER-17-00036-0A | X1 | 33 | 1 | KAD10108 | 35,0 mm² | Included | 7A
CF-CCM-U01-F-1014/A | CF-CCM-U01 | 6 | JUP-M2-GE-DW-PH00-BPE-26-00020-5A | TF10.2 | 1 | 1 | CF-CXE-U01 | 1 | JUP-M2-HB-CL-PU01-GER-17-00036-0A | X1 | 36 | 1 | KAD10108 | 35,0 mm² | Included | 7A
CF-CCM-U01-F-1014/B | CF-CCM-U01 | 6 | JUP-M2-GE-DW-PH00-BPE-26-00020-5A | TF10.2 | 2 | 1 | CF-CXE-U01 | 1 | JUP-M2-HB-CL-PU01-GER-17-00036-0A | X1 | 37 | 1 | KAD10108 | 35,0 mm² | Included | 7A
CF-CCM-U01-F-1014/V | CF-CCM-U01 | 6 | JUP-M2-GE-DW-PH00-BPE-26-00020-5A | TF10.2 | 3 | 1 | CF-CXE-U01 | 1 | JUP-M2-HB-CL-PU01-GER-17-00036-0A | X1 | 38 | 1 | KAD10108 | 35,0 mm² | Included | 7A
CF-CCM-U01-F-1015 | CF-CCM-U01 | 6 | JUP-M2-GE-DW-PH00-BPE-26-00020-5A | TF11.2 | 1 | 1 | JUP-H01MEV60AN500 | 1 | JUP-M2-GE-DW-PH00-BPE-26-00020-5A | U1 |  | 3 | KAD10302 | 2,5 mm² | Included | 7A
CF-CCM-U01-F-1015 | CF-CCM-U01 | 6 | JUP-M2-GE-DW-PH00-BPE-26-00020-5A | TF11.2 | 2 | 2 | JUP-H01MEV60AN500 | 1 | JUP-M2-GE-DW-PH00-BPE-26-00020-5A | V1 |  | 3 | KAD10302 | 2,5 mm² | Included | 7A
CF-CCM-U01-F-1015 | CF-CCM-U01 | 6 | JUP-M2-GE-DW-PH00-BPE-26-00020-5A | TF11.2 | 3 | 3 | JUP-H01MEV60AN500 | 1 | JUP-M2-GE-DW-PH00-BPE-26-00020-5A | W1 |  | 3 | KAD10302 | 2,5 mm² | Included | 7A
CF-CCM-U01-F-1018 | CF-CCM-U01 | 6 | JUP-M2-GE-DW-PH00-BPE-26-00020-5A | TF14.2 | 1 | 1 | JUP-H01MEA40AN501 | 1 | JUP-M2-GE-DW-PH00-BPE-26-00020-5A | U1 |  | 3 | KAD10303 | 4,0 mm² | Included | 7A
CF-CCM-U01-F-1018 | CF-CCM-U01 | 6 | JUP-M2-GE-DW-PH00-BPE-26-00020-5A | TF14.2 | 2 | 2 | JUP-H01MEA40AN501 | 1 | JUP-M2-GE-DW-PH00-BPE-26-00020-5A | V1 |  | 3 | KAD10303 | 4,0 mm² | Included | 7A
CF-CCM-U01-F-1018 | CF-CCM-U01 | 6 | JUP-M2-GE-DW-PH00-BPE-26-00020-5A | TF14.2 | 3 | 3 | JUP-H01MEA40AN501 | 1 | JUP-M2-GE-DW-PH00-BPE-26-00020-5A | W1 |  | 3 | KAD10303 | 4,0 mm² | Included | 7A
CF-CCM-U01-F-1019 | CF-CCM-U01 | 6 | JUP-M2-GE-DW-PH00-BPE-26-00020-5A | TF15.2 | 1 | 1 | JUP-H01MEA40AN502 | 1 | JUP-M2-GE-DW-PH00-BPE-26-00020-5A | U1 |  | 3 | KAD10303 | 4,0 mm² | Included | 7A
CF-CCM-U01-F-1019 | CF-CCM-U01 | 6 | JUP-M2-GE-DW-PH00-BPE-26-00020-5A | TF15.2 | 2 | 2 | JUP-H01MEA40AN502 | 1 | JUP-M2-GE-DW-PH00-BPE-26-00020-5A | V1 |  | 3 | KAD10303 | 4,0 mm² | Included | 7A
CF-CCM-U01-F-1019 | CF-CCM-U01 | 6 | JUP-M2-GE-DW-PH00-BPE-26-00020-5A | TF15.2 | 3 | 3 | JUP-H01MEA40AN502 | 1 | JUP-M2-GE-DW-PH00-BPE-26-00020-5A | W1 |  | 3 | KAD10303 | 4,0 mm² | Included | 7A
CF-CCM-U01-F-1020 | CF-CCM-U01 | 7 | JUP-M2-GE-DW-PH00-BPE-26-00020-5A | TF16.2 | 1 | 1 | CF-CXE-U01 | 1 | JUP-M2-HB-CL-PU01-GER-17-00036-0A | X1 | 21 | 3 | KAD10302 | 2,5 mm² | Included | 7A
CF-CCM-U01-F-1020 | CF-CCM-U01 | 7 | JUP-M2-GE-DW-PH00-BPE-26-00020-5A | TF16.2 | 2 | 2 | CF-CXE-U01 | 1 | JUP-M2-HB-CL-PU01-GER-17-00036-0A | X1 | 22 | 3 | KAD10302 | 2,5 mm² | Included | 7A
CF-CCM-U01-F-1020 | CF-CCM-U01 | 7 | JUP-M2-GE-DW-PH00-BPE-26-00020-5A | TF16.2 | 3 | 3 | CF-CXE-U01 | 1 | JUP-M2-HB-CL-PU01-GER-17-00036-0A | X1 | 23 | 3 | KAD10302 | 2,5 mm² | Included | 7A
CF-CCM-U01-F-1023 | CF-CCM-U01 | 7 | JUP-M2-GE-DW-PH00-BPE-26-00020-5A | TF19.2 | 1 | 1 | CF-CXE-U01 | 1 | JUP-M2-HB-CL-PU01-GER-17-00036-0A | X1 | 1 | 3 | KAD10302 | 2,5 mm² | Included | 7A
CF-CCM-U01-F-1023 | CF-CCM-U01 | 7 | JUP-M2-GE-DW-PH00-BPE-26-00020-5A | TF19.2 | 2 | 2 | CF-CXE-U01 | 1 | JUP-M2-HB-CL-PU01-GER-17-00036-0A | X1 | 2 | 3 | KAD10302 | 2,5 mm² | Included | 7A
CF-CCM-U01-F-1023 | CF-CCM-U01 | 7 | JUP-M2-GE-DW-PH00-BPE-26-00020-5A | TF19.2 | 3 | 3 | CF-CXE-U01 | 1 | JUP-M2-HB-CL-PU01-GER-17-00036-0A | X1 | 3 | 3 | KAD10302 | 2,5 mm² | Included | 7A
CF-CCM-U01-F-1024 | CF-CCM-U01 | 7 | JUP-M2-GE-DW-PH00-BPE-26-00020-5A | TF20.2 | 1 | 1 | CF-CXE-U01 | 1 | JUP-M2-HB-CL-PU01-GER-17-00036-0A | X1 | 6 | 3 | KAD10302 | 2,5 mm² | Included | 7A
CF-CCM-U01-F-1024 | CF-CCM-U01 | 7 | JUP-M2-GE-DW-PH00-BPE-26-00020-5A | TF20.2 | 2 | 2 | CF-CXE-U01 | 1 | JUP-M2-HB-CL-PU01-GER-17-00036-0A | X1 | 7 | 3 | KAD10302 | 2,5 mm² | Included | 7A
CF-CCM-U01-F-1024 | CF-CCM-U01 | 7 | JUP-M2-GE-DW-PH00-BPE-26-00020-5A | TF20.2 | 3 | 3 | CF-CXE-U01 | 1 | JUP-M2-HB-CL-PU01-GER-17-00036-0A | X1 | 8 | 3 | KAD10302 | 2,5 mm² | Included | 7A
CF-CCM-U01-F-1025 | CF-CCM-U01 | 7 | JUP-M2-GE-DW-PH00-BPE-26-00020-5A | TF21.2 | 1 | 1 | CF-CXE-U01 | 1 | JUP-M2-HB-CL-PU01-GER-17-00036-0A | X1 | 11 | 3 | KAD10302 | 2,5 mm² | Included | 7A
CF-CCM-U01-F-1025 | CF-CCM-U01 | 7 | JUP-M2-GE-DW-PH00-BPE-26-00020-5A | TF21.2 | 2 | 2 | CF-CXE-U01 | 1 | JUP-M2-HB-CL-PU01-GER-17-00036-0A | X1 | 12 | 3 | KAD10302 | 2,5 mm² | Included | 7A
CF-CCM-U01-F-1025 | CF-CCM-U01 | 7 | JUP-M2-GE-DW-PH00-BPE-26-00020-5A | TF21.2 | 3 | 3 | CF-CXE-U01 | 1 | JUP-M2-HB-CL-PU01-GER-17-00036-0A | X1 | 13 | 3 | KAD10302 | 2,5 mm² | Included | 7A
CF-CCM-U01-F-1026 | CF-CCM-U01 | 7 | JUP-M2-GE-DW-PH00-BPE-26-00020-5A | TF22.2 | 1 | 1 | CF-CXE-U01 | 1 | JUP-M2-HB-CL-PU01-GER-17-00036-0A | X1 | 16 | 3 | KAD10302 | 2,5 mm² | Included | 7A
CF-CCM-U01-F-1026 | CF-CCM-U01 | 7 | JUP-M2-GE-DW-PH00-BPE-26-00020-5A | TF22.2 | 2 | 2 | CF-CXE-U01 | 1 | JUP-M2-HB-CL-PU01-GER-17-00036-0A | X1 | 17 | 3 | KAD10302 | 2,5 mm² | Included | 7A
CF-CCM-U01-F-1026 | CF-CCM-U01 | 7 | JUP-M2-GE-DW-PH00-BPE-26-00020-5A | TF22.2 | 3 | 3 | CF-CXE-U01 | 1 | JUP-M2-HB-CL-PU01-GER-17-00036-0A | X1 | 18 | 3 | KAD10302 | 2,5 mm² | Included | 7A
CF-CCM-U01-F-1027 | CF-CCM-U01 | 7 | JUP-M2-GE-DW-PH00-BPE-26-00020-5A | TF23.2 | 1 | 1 | CF-MCP-U01 | 1 | JUP-M2-HB-FD-PU01-EXC-10-00007-0A | X01 | 1 | 3 | KAD10306 | 16,0 mm² | Changed | 12A
CF-CCM-U01-F-1027 | CF-CCM-U01 | 7 | JUP-M2-GE-DW-PH00-BPE-26-00020-5A | TF23.2 | 2 | 2 | CF-MCP-U01 | 1 | JUP-M2-HB-FD-PU01-EXC-10-00007-0A | X01 | 2 | 3 | KAD10306 | 16,0 mm² | Changed | 12A
CF-CCM-U01-F-1027 | CF-CCM-U01 | 7 | JUP-M2-GE-DW-PH00-BPE-26-00020-5A | TF23.2 | 3 | 3 | CF-MCP-U01 | 1 | JUP-M2-HB-FD-PU01-EXC-10-00007-0A | X01 | 3 | 3 | KAD10306 | 16,0 mm² | Changed | 12A
CF-CCM-U01-F-1028/A | CF-CCM-U01 | 7 | JUP-M2-GE-DW-PH00-BPE-26-00020-5A | TF24.2 | 1 | 1 | JUP-H0188PQ-E | 1 | JUP-M2-GE-DW-PH00-BPE-26-00020-5A | U1 |  | 1 | KAD10107 | 25,0 mm² | Included | 7A
CF-CCM-U01-F-1028/B | CF-CCM-U01 | 7 | JUP-M2-GE-DW-PH00-BPE-26-00020-5A | TF24.2 | 2 | 1 | JUP-H0188PQ-E | 1 | JUP-M2-GE-DW-PH00-BPE-26-00020-5A | V1 |  | 1 | KAD10107 | 25,0 mm² | Included | 7A
CF-CCM-U01-F-1028/V | CF-CCM-U01 | 7 | JUP-M2-GE-DW-PH00-BPE-26-00020-5A | TF24.2 | 3 | 1 | JUP-H0188PQ-E | 1 | JUP-M2-GE-DW-PH00-BPE-26-00020-5A | W1 |  | 1 | KAD10107 | 25,0 mm² | Included | 7A
CF-CCM-U01-F-1052 | CF-CCM-U01 | 8 | JUP-M2-GE-DW-PH00-BPE-26-00020-5A | TF32.2 | 2 | 1 | CF-RTV-U01 | 4 | JUP-M2-HB-FD-PU01-EXC-10-00006-4A | X504 | 1 | 2 | KAD10205 | 10,0 mm² | Included | 7A
CF-CCM-U01-F-1052 | CF-CCM-U01 | 8 | JUP-M2-GE-DW-PH00-BPE-26-00020-5A | TF32.2 | 3 | 2 | CF-RTV-U01 | 4 | JUP-M2-HB-FD-PU01-EXC-10-00006-4A | X504 | 3 | 2 | KAD10205 | 10,0 mm² | Included | 7A
CF-CCM-U01-F-1053 | CF-CCM-U01 | 8 | JUP-M2-GE-DW-PH00-BPE-26-00020-5A | TF33.2 | 1 | 1 | CF-PCE-U01 | 1 | JUP-M2-SP-FD-PU01-AUT-10-00119-4A | X1 | 1 | 3 | KAD10305 | 10,0 mm² | Included | 7A
CF-CCM-U01-F-1053 | CF-CCM-U01 | 8 | JUP-M2-GE-DW-PH00-BPE-26-00020-5A | TF33.2 | 2 | 2 | CF-PCE-U01 | 1 | JUP-M2-SP-FD-PU01-AUT-10-00119-4A | X1 | 2 | 3 | KAD10305 | 10,0 mm² | Included | 7A
CF-CCM-U01-F-1053 | CF-CCM-U01 | 8 | JUP-M2-GE-DW-PH00-BPE-26-00020-5A | TF33.2 | 3 | 3 | CF-PCE-U01 | 1 | JUP-M2-SP-FD-PU01-AUT-10-00119-4A | X1 | 3 | 3 | KAD10305 | 10,0 mm² | Included | 7A
CF-CCM-U01-F-1054 | CF-CCM-U01 | 9 | JUP-M2-GE-DW-PH00-BPE-26-00020-5A | TF34.2 | 1 | 1 | CF-PCE-U01 | 1 | JUP-M2-SP-FD-PU01-AUT-10-00119-4A | X3 | 1 | 3 | KAD10305 | 10,0 mm² | Included | 7A
CF-CCM-U01-F-1054 | CF-CCM-U01 | 9 | JUP-M2-GE-DW-PH00-BPE-26-00020-5A | TF34.2 | 2 | 2 | CF-PCE-U01 | 1 | JUP-M2-SP-FD-PU01-AUT-10-00119-4A | X3 | 2 | 3 | KAD10305 | 10,0 mm² | Included | 7A
CF-CCM-U01-F-1054 | CF-CCM-U01 | 9 | JUP-M2-GE-DW-PH00-BPE-26-00020-5A | TF34.2 | 3 | 3 | CF-PCE-U01 | 1 | JUP-M2-SP-FD-PU01-AUT-10-00119-4A | X3 | 3 | 3 | KAD10305 | 10,0 mm² | Included | 7A
CF-CCM-U01-F-1055/A | CF-CCM-U01 | 9 | JUP-M2-GE-DW-PH00-BPE-26-00020-5A | TF35.2 | 1 | 1 | CF-TUG-U01 | 1 | T2582221-A | QN1 | 2 | 1 | KAD10109 | 50,0 mm² | Included | 7A
CF-CCM-U01-F-1055/B | CF-CCM-U01 | 9 | JUP-M2-GE-DW-PH00-BPE-26-00020-5A | TF35.2 | 2 | 1 | CF-TUG-U01 | 1 | T2582221-A | QN1 | 4 | 1 | KAD10109 | 50,0 mm² | Included | 7A
CF-CCM-U01-F-1055/V | CF-CCM-U01 | 9 | JUP-M2-GE-DW-PH00-BPE-26-00020-5A | TF35.2 | 3 | 1 | CF-TUG-U01 | 1 | T2582221-A | QN1 | 6 | 1 | KAD10109 | 50,0 mm² | Included | 7A
CF-CCM-U01-F-1056 | CF-CCM-U01 | 9 | JUP-M2-GE-DW-PH00-BPE-26-00020-5A | TF36.2 | 1 | 1 | CF-PFA-U01 | 1 | JUP-M2-HB-ED-PU00-BPM-50-00001-1A | X1 | A | 3 | KAD10303 | 4,0 mm² | Included | 7A
CF-CCM-U01-F-1056 | CF-CCM-U01 | 9 | JUP-M2-GE-DW-PH00-BPE-26-00020-5A | TF36.2 | 2 | 2 | CF-PFA-U01 | 1 | JUP-M2-HB-ED-PU00-BPM-50-00001-1A | X1 | B | 3 | KAD10303 | 4,0 mm² | Included | 7A
CF-CCM-U01-F-1056 | CF-CCM-U01 | 9 | JUP-M2-GE-DW-PH00-BPE-26-00020-5A | TF36.2 | 3 | 3 | CF-PFA-U01 | 1 | JUP-M2-HB-ED-PU00-BPM-50-00001-1A | X1 | V | 3 | KAD10303 | 4,0 mm² | Included | 7A
CF-CCM-U01-F-1057 | CF-CCM-U01 | 9 | JUP-M2-GE-DW-PH00-BPE-26-00020-5A | TF37.2 | 1 | 1 | CF-PVR-1U01 | 1 | JUP-M2-HB-DW-PU01-BPM-50-00002-2A | X3 | 2 | 3 | KAD10303 | 4,0 mm² | Included | 7A
CF-CCM-U01-F-1057 | CF-CCM-U01 | 9 | JUP-M2-GE-DW-PH00-BPE-26-00020-5A | TF37.2 | 2 | 2 | CF-PVR-1U01 | 1 | JUP-M2-HB-DW-PU01-BPM-50-00002-2A | X3 | 4 | 3 | KAD10303 | 4,0 mm² | Included | 7A
CF-CCM-U01-F-1057 | CF-CCM-U01 | 9 | JUP-M2-GE-DW-PH00-BPE-26-00020-5A | TF37.2 | 3 | 3 | CF-PVR-1U01 | 1 | JUP-M2-HB-DW-PU01-BPM-50-00002-2A | X3 | 6 | 3 | KAD10303 | 4,0 mm² | Included | 7A
CF-CCM-U01-F-1059 | CF-CCM-U01 | 9 | JUP-M2-GE-DW-PH00-BPE-26-00020-5A | TF39.2 | 1 | 1 | CF-RTVx-U01 | 1 | JUP-M2-HB-FD-PU01-EXC-10-00006-4A | X103 | 1 | 3 | KAD10304 | 6,0 mm² | Included | 7A
CF-CCM-U01-F-1059 | CF-CCM-U01 | 9 | JUP-M2-GE-DW-PH00-BPE-26-00020-5A | TF39.2 | 2 | 2 | CF-RTVx-U01 | 1 | JUP-M2-HB-FD-PU01-EXC-10-00006-4A | X103 | 3 | 3 | KAD10304 | 6,0 mm² | Included | 7A
CF-CCM-U01-F-1059 | CF-CCM-U01 | 9 | JUP-M2-GE-DW-PH00-BPE-26-00020-5A | TF39.2 | 3 | 3 | CF-RTVx-U01 | 1 | JUP-M2-HB-FD-PU01-EXC-10-00006-4A | X103 | 5 | 3 | KAD10304 | 6,0 mm² | Included | 7A
CF-CCM-U01-F-1091/A1 | CF-CCM-U01 | 4 | JUP-M2-GE-DW-PH00-BPE-26-00020-5A | SS1 | U | 1 | JUP-H0188PR1 | 1 | JUP-M2-GE-DW-PH00-BPE-26-00020-5A | U1 |  | 1 | KAD10110 | 70,0 mm² | Included | 7A
CF-CCM-U01-F-1091/A2 | CF-CCM-U01 | 4 | JUP-M2-GE-DW-PH00-BPE-26-00020-5A | SS1 | U | 1 | JUP-H0188PR1 | 1 | JUP-M2-GE-DW-PH00-BPE-26-00020-5A | U1 |  | 1 | KAD10110 | 70,0 mm² | Included | 7A
CF-CCM-U01-F-1091/B1 | CF-CCM-U01 | 4 | JUP-M2-GE-DW-PH00-BPE-26-00020-5A | SS1 | V | 1 | JUP-H0188PR1 | 1 | JUP-M2-GE-DW-PH00-BPE-26-00020-5A | V1 |  | 1 | KAD10110 | 70,0 mm² | Included | 7A
CF-CCM-U01-F-1091/B2 | CF-CCM-U01 | 4 | JUP-M2-GE-DW-PH00-BPE-26-00020-5A | SS1 | V | 1 | JUP-H0188PR1 | 1 | JUP-M2-GE-DW-PH00-BPE-26-00020-5A | V1 |  | 1 | KAD10110 | 70,0 mm² | Included | 7A
CF-CCM-U01-F-1091/V1 | CF-CCM-U01 | 4 | JUP-M2-GE-DW-PH00-BPE-26-00020-5A | SS1 | W | 1 | JUP-H0188PR1 | 1 | JUP-M2-GE-DW-PH00-BPE-26-00020-5A | W1 |  | 1 | KAD10110 | 70,0 mm² | Included | 7A
CF-CCM-U01-F-1091/V2 | CF-CCM-U01 | 4 | JUP-M2-GE-DW-PH00-BPE-26-00020-5A | SS1 | W | 1 | JUP-H0188PR1 | 1 | JUP-M2-GE-DW-PH00-BPE-26-00020-5A | W1 |  | 1 | KAD10110 | 70,0 mm² | Included | 7A
CF-CCM-U01-F-1092/A1 | CF-CCM-U01 | 5 | JUP-M2-GE-DW-PH00-BPE-26-00020-5A | SS2 | U | 1 | JUP-H0188PR2 | 1 | JUP-M2-GE-DW-PH00-BPE-26-00020-5A | U1 |  | 1 | KAD10110 | 70,0 mm² | Included | 7A
CF-CCM-U01-F-1092/A2 | CF-CCM-U01 | 5 | JUP-M2-GE-DW-PH00-BPE-26-00020-5A | SS2 | U | 1 | JUP-H0188PR2 | 1 | JUP-M2-GE-DW-PH00-BPE-26-00020-5A | U1 |  | 1 | KAD10110 | 70,0 mm² | Included | 7A
CF-CCM-U01-F-1092/B1 | CF-CCM-U01 | 5 | JUP-M2-GE-DW-PH00-BPE-26-00020-5A | SS2 | V | 1 | JUP-H0188PR2 | 1 | JUP-M2-GE-DW-PH00-BPE-26-00020-5A | V1 |  | 1 | KAD10110 | 70,0 mm² | Included | 7A
CF-CCM-U01-F-1092/B2 | CF-CCM-U01 | 5 | JUP-M2-GE-DW-PH00-BPE-26-00020-5A | SS2 | V | 1 | JUP-H0188PR2 | 1 | JUP-M2-GE-DW-PH00-BPE-26-00020-5A | V1 |  | 1 | KAD10110 | 70,0 mm² | Included | 7A
CF-CCM-U01-F-1092/V1 | CF-CCM-U01 | 5 | JUP-M2-GE-DW-PH00-BPE-26-00020-5A | SS2 | W | 1 | JUP-H0188PR2 | 1 | JUP-M2-GE-DW-PH00-BPE-26-00020-5A | W1 |  | 1 | KAD10110 | 70,0 mm² | Included | 7A
CF-CCM-U01-F-1092/V2 | CF-CCM-U01 | 5 | JUP-M2-GE-DW-PH00-BPE-26-00020-5A | SS2 | W | 1 | JUP-H0188PR2 | 1 | JUP-M2-GE-DW-PH00-BPE-26-00020-5A | W1 |  | 1 | KAD10110 | 70,0 mm² | Included | 7A
CF-CCM-U01-F-1111 | CF-CCM-U01 | 6 | JUP-M2-GE-DW-PH00-BPE-26-00020-5A | X7 | 18 | 1 | JUP-H01MEV10AN501 | 1 | JUP-M2-GE-DW-PH00-BPE-26-00020-5A | R1 |  | 2 | KAD10202 | 2,5 mm² | Included | 7A
CF-CCM-U01-F-1111 | CF-CCM-U01 | 6 | JUP-M2-GE-DW-PH00-BPE-26-00020-5A | X7 | 19 | 2 | JUP-H01MEV10AN501 | 1 | JUP-M2-GE-DW-PH00-BPE-26-00020-5A | R2 |  | 2 | KAD10202 | 2,5 mm² | Included | 7A
CF-CCM-U01-F-1112 | CF-CCM-U01 | 6 | JUP-M2-GE-DW-PH00-BPE-26-00020-5A | X8 | 18 | 1 | JUP-H01MEV10AN502 | 1 | JUP-M2-GE-DW-PH00-BPE-26-00020-5A | R1 |  | 2 | KAD10202 | 2,5 mm² | Included | 7A
CF-CCM-U01-F-1112 | CF-CCM-U01 | 6 | JUP-M2-GE-DW-PH00-BPE-26-00020-5A | X8 | 19 | 2 | JUP-H01MEV10AN502 | 1 | JUP-M2-GE-DW-PH00-BPE-26-00020-5A | R2 |  | 2 | KAD10202 | 2,5 mm² | Included | 7A
CF-CCM-U01-F-1113 | CF-CCM-U01 | 6 | JUP-M2-GE-DW-PH00-BPE-26-00020-5A | X9 | 18 | 1 | CF-CXE-U01 | 1 | JUP-M2-HB-CL-PU01-GER-17-00036-0A | X1 | 34 | 2 | KAD10202 | 2,5 mm² | Included | 7A
CF-CCM-U01-F-1113 | CF-CCM-U01 | 6 | JUP-M2-GE-DW-PH00-BPE-26-00020-5A | X9 | 19 | 2 | CF-CXE-U01 | 1 | JUP-M2-HB-CL-PU01-GER-17-00036-0A | X1 | 35 | 2 | KAD10202 | 2,5 mm² | Included | 7A
CF-CCM-U01-F-1114 | CF-CCM-U01 | 6 | JUP-M2-GE-DW-PH00-BPE-26-00020-5A | X10 | 18 | 1 | CF-CXE-U01 | 1 | JUP-M2-HB-CL-PU01-GER-17-00036-0A | X1 | 39 | 2 | KAD10202 | 2,5 mm² | Included | 7A
CF-CCM-U01-F-1114 | CF-CCM-U01 | 6 | JUP-M2-GE-DW-PH00-BPE-26-00020-5A | X10 | 19 | 2 | CF-CXE-U01 | 1 | JUP-M2-HB-CL-PU01-GER-17-00036-0A | X1 | 40 | 2 | KAD10202 | 2,5 mm² | Included | 7A
CF-CCM-U01-F-1115 | CF-CCM-U01 | 6 | JUP-M2-GE-DW-PH00-BPE-26-00020-5A | X11 | 18 | 1 | JUP-H01MEV60AN500 | 1 | JUP-M2-GE-DW-PH00-BPE-26-00020-5A | R1 |  | 2 | KAD10202 | 2,5 mm² | Included | 7A
CF-CCM-U01-F-1115 | CF-CCM-U01 | 6 | JUP-M2-GE-DW-PH00-BPE-26-00020-5A | X11 | 19 | 2 | JUP-H01MEV60AN500 | 1 | JUP-M2-GE-DW-PH00-BPE-26-00020-5A | R2 |  | 2 | KAD10202 | 2,5 mm² | Included | 7A
CF-CCM-U01-F-1118 | CF-CCM-U01 | 6 | JUP-M2-GE-DW-PH00-BPE-26-00020-5A | X14 | 18 | 1 | JUP-H01MEA40AN501 | 1 | JUP-M2-GE-DW-PH00-BPE-26-00020-5A | R1 |  | 2 | KAD10202 | 2,5 mm² | Included | 7A
CF-CCM-U01-F-1118 | CF-CCM-U01 | 6 | JUP-M2-GE-DW-PH00-BPE-26-00020-5A | X14 | 19 | 2 | JUP-H01MEA40AN501 | 1 | JUP-M2-GE-DW-PH00-BPE-26-00020-5A | R2 |  | 2 | KAD10202 | 2,5 mm² | Included | 7A
CF-CCM-U01-F-1119 | CF-CCM-U01 | 6 | JUP-M2-GE-DW-PH00-BPE-26-00020-5A | X15 | 18 | 1 | JUP-H01MEA40AN502 | 1 | JUP-M2-GE-DW-PH00-BPE-26-00020-5A | R1 |  | 2 | KAD10202 | 2,5 mm² | Included | 7A
CF-CCM-U01-F-1119 | CF-CCM-U01 | 6 | JUP-M2-GE-DW-PH00-BPE-26-00020-5A | X15 | 19 | 2 | JUP-H01MEA40AN502 | 1 | JUP-M2-GE-DW-PH00-BPE-26-00020-5A | R2 |  | 2 | KAD10202 | 2,5 mm² | Included | 7A
CF-CCM-U01-F-1123 | CF-CCM-U01 | 7 | JUP-M2-GE-DW-PH00-BPE-26-00020-5A | X19 | 18 | 1 | CF-CXE-U01 | 1 | JUP-M2-HB-CL-PU01-GER-17-00036-0A | X1 | 4 | 2 | KAD10202 | 2,5 mm² | Included | 7A
CF-CCM-U01-F-1123 | CF-CCM-U01 | 7 | JUP-M2-GE-DW-PH00-BPE-26-00020-5A | X19 | 19 | 2 | CF-CXE-U01 | 1 | JUP-M2-HB-CL-PU01-GER-17-00036-0A | X1 | 5 | 2 | KAD10202 | 2,5 mm² | Included | 7A
CF-CCM-U01-F-1124 | CF-CCM-U01 | 7 | JUP-M2-GE-DW-PH00-BPE-26-00020-5A | X20 | 18 | 1 | CF-CXE-U01 | 1 | JUP-M2-HB-CL-PU01-GER-17-00036-0A | X1 | 9 | 2 | KAD10202 | 2,5 mm² | Included | 7A
CF-CCM-U01-F-1124 | CF-CCM-U01 | 7 | JUP-M2-GE-DW-PH00-BPE-26-00020-5A | X20 | 19 | 2 | CF-CXE-U01 | 1 | JUP-M2-HB-CL-PU01-GER-17-00036-0A | X1 | 10 | 2 | KAD10202 | 2,5 mm² | Included | 7A
CF-CCM-U01-F-1125 | CF-CCM-U01 | 7 | JUP-M2-GE-DW-PH00-BPE-26-00020-5A | X21 | 18 | 1 | CF-CXE-U01 | 1 | JUP-M2-HB-CL-PU01-GER-17-00036-0A | X1 | 14 | 2 | KAD10202 | 2,5 mm² | Included | 7A
CF-CCM-U01-F-1125 | CF-CCM-U01 | 7 | JUP-M2-GE-DW-PH00-BPE-26-00020-5A | X21 | 19 | 2 | CF-CXE-U01 | 1 | JUP-M2-HB-CL-PU01-GER-17-00036-0A | X1 | 15 | 2 | KAD10202 | 2,5 mm² | Included | 7A
CF-CCM-U01-F-1126 | CF-CCM-U01 | 7 | JUP-M2-GE-DW-PH00-BPE-26-00020-5A | X22 | 18 | 1 | CF-CXE-U01 | 1 | JUP-M2-HB-CL-PU01-GER-17-00036-0A | X1 | 19 | 2 | KAD10202 | 2,5 mm² | Included | 7A
CF-CCM-U01-F-1126 | CF-CCM-U01 | 7 | JUP-M2-GE-DW-PH00-BPE-26-00020-5A | X22 | 19 | 2 | CF-CXE-U01 | 1 | JUP-M2-HB-CL-PU01-GER-17-00036-0A | X1 | 20 | 2 | KAD10202 | 2,5 mm² | Included | 7A
CF-CCM-U01-F-1128 | CF-CCM-U01 | 7 | JUP-M2-GE-DW-PH00-BPE-26-00020-5A | X24 | 18 | 1 | JUP-H0188PQ-E | 1 | JUP-M2-GE-DW-PH00-BPE-26-00020-5A | R1 |  | 2 | KAD10202 | 2,5 mm² | Included | 7A
CF-CCM-U01-F-1128 | CF-CCM-U01 | 7 | JUP-M2-GE-DW-PH00-BPE-26-00020-5A | X24 | 19 | 2 | JUP-H0188PQ-E | 1 | JUP-M2-GE-DW-PH00-BPE-26-00020-5A | R2 |  | 2 | KAD10202 | 2,5 mm² | Included | 7A
CF-CCM-U01-F-1145 | CF-CCM-U01 | 1 | JUP-M2-GE-DW-PH00-BPE-26-00020-5A | X125 | 1A | 1 | CF-TEX-01 | 1 | EXISTING EQUIPMENT | X | xx | 2 | KAD10206 | 16,0 mm² | Changed | 10A
CF-CCM-U01-F-1145 | CF-CCM-U01 | 1 | JUP-M2-GE-DW-PH00-BPE-26-00020-5A | X125 | 2A | 2 | CF-TEX-01 | 1 | EXISTING EQUIPMENT | X | xx | 2 | KAD10206 | 16,0 mm² | Changed | 10A
CF-CCM-U01-F-1191 | CF-CCM-U01 | 4 | JUP-M2-GE-DW-PH00-BPE-26-00020-5A | X1 | 30 | 1 | JUP-H0188PR1 | 1 | JUP-M2-GE-DW-PH00-BPE-26-00020-5A | R1 |  | 2 | KAD10202 | 2,5 mm² | Included | 7A
CF-CCM-U01-F-1191 | CF-CCM-U01 | 4 | JUP-M2-GE-DW-PH00-BPE-26-00020-5A | X1 | 31 | 2 | JUP-H0188PR1 | 1 | JUP-M2-GE-DW-PH00-BPE-26-00020-5A | R2 |  | 2 | KAD10202 | 2,5 mm² | Included | 7A
CF-CCM-U01-F-1192 | CF-CCM-U01 | 5 | JUP-M2-GE-DW-PH00-BPE-26-00020-5A | X2 | 30 | 1 | JUP-H0188PR2 | 1 | JUP-M2-GE-DW-PH00-BPE-26-00020-5A | R1 |  | 2 | KAD10202 | 2,5 mm² | Included | 7A
CF-CCM-U01-F-1192 | CF-CCM-U01 | 5 | JUP-M2-GE-DW-PH00-BPE-26-00020-5A | X2 | 31 | 2 | JUP-H0188PR2 | 1 | JUP-M2-GE-DW-PH00-BPE-26-00020-5A | R2 |  | 2 | KAD10202 | 2,5 mm² | Included | 7A
CF-CCM-U01-F-1214 | CF-CCM-U01 | 1 | JUP-M2-GE-DW-PH00-BPE-26-00020-5A | X125 | 5 | 1 | CF-TSA-U01 | 1 | JUP-M2-GE-DW-PH00-BPE-25-00013-3A | X2 | 28 | 2 | KAD10202 | 2,5 mm² | Included | 7A
CF-CCM-U01-F-1214 | CF-CCM-U01 | 1 | JUP-M2-GE-DW-PH00-BPE-26-00020-5A | X125 | 6 | 2 | CF-TSA-U01 | 1 | JUP-M2-GE-DW-PH00-BPE-25-00013-3A | X2 | 26 | 2 | KAD10202 | 2,5 mm² | Included | 7A
CF-CCM-U01-F-1227 | CF-CCM-U01 | 7 | JUP-M2-GE-DW-PH00-BPE-26-00020-5A | X23 | 1 | 1 | CF-MCP-U01 | 1 | JUP-M2-HB-FD-PU01-EXC-10-00007-0A | X02 | 15 | 2 | KAD10202 | 2,5 mm² | Included | 12A
CF-CCM-U01-F-1227 | CF-CCM-U01 | 7 | JUP-M2-GE-DW-PH00-BPE-26-00020-5A | X23 | 2 | 2 | CF-MCP-U01 | 1 | JUP-M2-HB-FD-PU01-EXC-10-00007-0A | X02 | 16 | 2 | KAD10202 | 2,5 mm² | Included | 12A
CF-CCM-U01-F-1245 | CF-CCM-U01 | 1 | JUP-M2-GE-DW-PH00-BPE-26-00020-5A | X125 | 3A | 1 | CF-TEX-01 | 1 | EXISTING EQUIPMENT | X | xx | 2 | KAD10206 | 16,0 mm² | Changed | 10A
CF-CCM-U01-F-1245 | CF-CCM-U01 | 1 | JUP-M2-GE-DW-PH00-BPE-26-00020-5A | X125 | 4A | 2 | CF-TEX-01 | 1 | EXISTING EQUIPMENT | X | xx | 2 | KAD10206 | 16,0 mm² | Changed | 10A
CF-CCM-U01-O-7201 | CF-CCM-U01 | 1 | JUP-M2-GE-DW-PH00-BPE-26-00020-5A | L1 | 1 | 1 | CF-PIU-U01 | 1 | JUP-M2-HB-DW-PU01-GER-20-00060-0A | L1 | 5 | 4 | KFB12004 (4 Fibras) | 1 mm² | Included | 7A
CF-CCM-U01-O-7201 | CF-CCM-U01 | 1 | JUP-M2-GE-DW-PH00-BPE-26-00020-5A | L1 | 2 | 2 | CF-PIU-U01 | 1 | JUP-M2-HB-DW-PU01-GER-20-00060-0A | L1 | 6 | 4 | KFB12004 (4 Fibras) | 1 mm² | Included | 7A
CF-CCM-U01-O-7201 | CF-CCM-U01 | 1 | JUP-M2-GE-DW-PH00-BPE-26-00020-5A | L1 | 3 | 3 | CF-PIU-U01 | 1 | JUP-M2-HB-DW-PU01-GER-20-00060-0A | L1 | 7 | 4 | KFB12004 (4 Fibras) | 1 mm² | Included | 7A
CF-CCM-U01-O-7201 | CF-CCM-U01 | 1 | JUP-M2-GE-DW-PH00-BPE-26-00020-5A | L1 | 4 | 4 | CF-PIU-U01 | 1 | JUP-M2-HB-DW-PU01-GER-20-00060-0A | L1 | 8 | 4 | KFB12004 (4 Fibras) | 1 mm² | Included | 7A
CF-CCM-U01-P-001 | CF-CCM-U01 |  | JUP-M2-GE-DW-PH00-BPE-26-00020-5A | XC | 29 |  | CF-CCM-U01 |  | JUP-M2-GE-DW-PH00-BPE-26-00020-5A | XC | 31 |  |  |  | Included | 7A
CF-CCM-U03-A-1037 | CF-CCM-U03 | 1 | JUP-M2-GE-DW-PH00-BPE-26-00021-1A | X220 | 3 | 1 | CF-TSA-U03 | 1 | JUP-M2-GE-DW-PH00-BPE-25-00015-3A | X3 | 1 | 2 | KAD10204 | 6,0 mm² | Included | 11A
CF-CCM-U03-A-1037 | CF-CCM-U03 | 1 | JUP-M2-GE-DW-PH00-BPE-26-00021-1A | X220 | 4 | 2 | CF-TSA-U03 | 1 | JUP-M2-GE-DW-PH00-BPE-25-00015-3A | X3 | 2 | 2 | KAD10204 | 6,0 mm² | Included | 11A
CF-CCM-U03-C-2002 | CF-CCM-U03 | 3 | JUP-M2-GE-DW-PH00-BPE-26-00021-1A | XE2 | 19 | 1 | CF-TSA-U03 | 1 | JUP-M2-GE-DW-PH00-BPE-25-00015-3A | X2 | 35 | 2 | KDP00201 | 1,5 mm² | Included | 11A
CF-CCM-U03-C-2002 | CF-CCM-U03 | 3 | JUP-M2-GE-DW-PH00-BPE-26-00021-1A | XE2 | 20 | 2 | CF-TSA-U03 | 1 | JUP-M2-GE-DW-PH00-BPE-25-00015-3A | X2 | 33 | 2 | KDP00201 | 1,5 mm² | Included | 11A
CF-CCM-U03-C-2002 | CF-CCM-U03 | 3 | JUP-M2-GE-DW-PH00-BPE-26-00021-1A |  |  | SH | CF-TSA-U03 | 1 | JUP-M2-GE-DW-PH00-BPE-25-00015-3A |  |  | 2 | KDP00201 | 1,5 mm² | Included | 11A
CF-CCM-U03-C-2003 | CF-CCM-U03 | 3 | JUP-M2-GE-DW-PH00-BPE-26-00021-1A | XE2 | 21 | 1 | CF-TSA-U03 | 1 | JUP-M2-GE-DW-PH00-BPE-25-00015-3A | X2 | 38 | 2 | KDP00201 | 1,5 mm² | Included | 11A
CF-CCM-U03-C-2003 | CF-CCM-U03 | 3 | JUP-M2-GE-DW-PH00-BPE-26-00021-1A | XE2 | 22 | 2 | CF-TSA-U03 | 1 | JUP-M2-GE-DW-PH00-BPE-25-00015-3A | X2 | 36 | 2 | KDP00201 | 1,5 mm² | Included | 11A
CF-CCM-U03-C-2003 | CF-CCM-U03 | 3 | JUP-M2-GE-DW-PH00-BPE-26-00021-1A |  |  | SH | CF-TSA-U03 | 1 | JUP-M2-GE-DW-PH00-BPE-25-00015-3A |  |  | 2 | KDP00201 | 1,5 mm² | Included | 11A
CF-CCM-U03-C-2004 | CF-CCM-U03 | 3 | JUP-M2-GE-DW-PH00-BPE-26-00021-1A | XE2 | 23 | 1 | CF-pCA-13 | 1 | JUP-M1-VH-FD-PH00-BPE-26-00053-1 | X | xx | 2 | KDP00201 | 1,5 mm² | Included | 11A
CF-CCM-U03-C-2004 | CF-CCM-U03 | 3 | JUP-M2-GE-DW-PH00-BPE-26-00021-1A | XE2 | 24 | 2 | CF-pCA-13 | 1 | JUP-M1-VH-FD-PH00-BPE-26-00053-1 | X | xx | 2 | KDP00201 | 1,5 mm² | Included | 11A
CF-CCM-U03-C-2004 | CF-CCM-U03 | 3 | JUP-M2-GE-DW-PH00-BPE-26-00021-1A |  |  | SH | CF-pCA-13 | 1 | JUP-M1-VH-FD-PH00-BPE-26-00053-1 |  |  | 2 | KDP00201 | 1,5 mm² | Included | 11A
CF-CCM-U03-C-2006 | CF-CCM-U03 | 3 | JUP-M2-GE-DW-PH00-BPE-26-00021-1A | XE2 | 37 | 1 | CF-CCM-U02 | 1 | JUP-M1-VH-FD-PH02-BPE-26-00062 | X | xx | 2 | KDP00201 | 1,5 mm² | Included | 11A
CF-CCM-U03-C-2006 | CF-CCM-U03 | 3 | JUP-M2-GE-DW-PH00-BPE-26-00021-1A | XE2 | 38 | 2 | CF-CCM-U02 | 1 | JUP-M1-VH-FD-PH02-BPE-26-00062 | X | xx | 2 | KDP00201 | 1,5 mm² | Included | 11A
CF-CCM-U03-C-2006 | CF-CCM-U03 | 3 | JUP-M2-GE-DW-PH00-BPE-26-00021-1A |  |  | SH | CF-CCM-U02 | 1 | JUP-M1-VH-FD-PH02-BPE-26-00062 |  |  | 2 | KDP00201 | 1,5 mm² | Included | 11A
CF-CCM-U03-C-2007 | CF-CCM-U03 | 3 | JUP-M2-GE-DW-PH00-BPE-26-00021-1A | XE2 | 7 | 1 | CF-CCM-U01 | 3 | JUP-M2-GE-DW-PH00-BPE-26-00020-5A | XE2 | 37 | 2 | KDP00201 | 1,5 mm² | Included | 11A
CF-CCM-U03-C-2007 | CF-CCM-U03 | 3 | JUP-M2-GE-DW-PH00-BPE-26-00021-1A | XE2 | 8 | 2 | CF-CCM-U01 | 3 | JUP-M2-GE-DW-PH00-BPE-26-00020-5A | XE2 | 38 | 2 | KDP00201 | 1,5 mm² | Included | 11A
CF-CCM-U03-C-2007 | CF-CCM-U03 | 3 | JUP-M2-GE-DW-PH00-BPE-26-00021-1A |  |  | SH | CF-CCM-U01 | 3 | JUP-M2-GE-DW-PH00-BPE-26-00020-5A |  |  | 2 | KDP00201 | 1,5 mm² | Included | 11A
CF-CCM-U03-C-2008 | CF-CCM-U03 | 3 | JUP-M2-GE-DW-PH00-BPE-26-00021-1A | XE2 | 9 | 1 | CF-CCM-U02 | 1 | JUP-M1-VH-FD-PH02-BPE-26-00062 | X | xx | 2 | KDP00201 | 1,5 mm² | Included | 11A
CF-CCM-U03-C-2008 | CF-CCM-U03 | 3 | JUP-M2-GE-DW-PH00-BPE-26-00021-1A | XE2 | 10 | 2 | CF-CCM-U02 | 1 | JUP-M1-VH-FD-PH02-BPE-26-00062 | X | xx | 2 | KDP00201 | 1,5 mm² | Included | 11A
CF-CCM-U03-C-2008 | CF-CCM-U03 | 3 | JUP-M2-GE-DW-PH00-BPE-26-00021-1A |  |  | SH | CF-CCM-U02 | 1 | JUP-M1-VH-FD-PH02-BPE-26-00062 |  |  | 2 | KDP00201 | 1,5 mm² | Included | 11A
CF-CCM-U03-C-2009 | CF-CCM-U03 | 3 | JUP-M2-GE-DW-PH00-BPE-26-00021-1A | XE2 | 11 | 1 | CF-pCA-13 | 1 | JUP-M1-VH-FD-PH00-BPE-26-00053-1 | X | xx | 2 | KDP00201 | 1,5 mm² | Included | 11A
CF-CCM-U03-C-2009 | CF-CCM-U03 | 3 | JUP-M2-GE-DW-PH00-BPE-26-00021-1A | XE2 | 12 | 2 | CF-pCA-13 | 1 | JUP-M1-VH-FD-PH00-BPE-26-00053-1 | X | xx | 2 | KDP00201 | 1,5 mm² | Included | 11A
CF-CCM-U03-C-2009 | CF-CCM-U03 | 3 | JUP-M2-GE-DW-PH00-BPE-26-00021-1A |  |  | SH | CF-pCA-13 | 1 | JUP-M1-VH-FD-PH00-BPE-26-00053-1 |  |  | 2 | KDP00201 | 1,5 mm² | Included | 11A
CF-CCM-U03-C-2010 | CF-CCM-U03 | 3 | JUP-M2-GE-DW-PH00-BPE-26-00021-1A | XE2 | 13 | 1 | CF-pCA-13 | 1 | JUP-M1-VH-FD-PH00-BPE-26-00053-1 | X | xx | 2 | KDP00201 | 1,5 mm² | Included | 11A
CF-CCM-U03-C-2010 | CF-CCM-U03 | 3 | JUP-M2-GE-DW-PH00-BPE-26-00021-1A | XE2 | 14 | 2 | CF-pCA-13 | 1 | JUP-M1-VH-FD-PH00-BPE-26-00053-1 | X | xx | 2 | KDP00201 | 1,5 mm² | Included | 11A
CF-CCM-U03-C-2010 | CF-CCM-U03 | 3 | JUP-M2-GE-DW-PH00-BPE-26-00021-1A |  |  | SH | CF-pCA-13 | 1 | JUP-M1-VH-FD-PH00-BPE-26-00053-1 |  |  | 2 | KDP00201 | 1,5 mm² | Included | 11A
CF-CCM-U03-C-2011 | CF-CCM-U03 | 3 | JUP-M2-GE-DW-PH00-BPE-26-00021-1A | XE2 | 15 | 1 | CF-pCA-13 | 1 | JUP-M1-VH-FD-PH00-BPE-26-00053-1 | X | xx | 4 | KDP00401 | 1,5 mm² | Included | 11A
CF-CCM-U03-C-2011 | CF-CCM-U03 | 3 | JUP-M2-GE-DW-PH00-BPE-26-00021-1A | XE2 | 16 | 2 | CF-pCA-13 | 1 | JUP-M1-VH-FD-PH00-BPE-26-00053-1 | X | xx | 4 | KDP00401 | 1,5 mm² | Included | 11A
CF-CCM-U03-C-2011 | CF-CCM-U03 | 3 | JUP-M2-GE-DW-PH00-BPE-26-00021-1A |  |  | 3 | CF-pCA-13 | 1 | JUP-M1-VH-FD-PH00-BPE-26-00053-1 |  |  | 4 | KDP00401 | 1,5 mm² | Included | 11A
CF-CCM-U03-C-2011 | CF-CCM-U03 | 3 | JUP-M2-GE-DW-PH00-BPE-26-00021-1A |  |  | 4 | CF-pCA-13 | 1 | JUP-M1-VH-FD-PH00-BPE-26-00053-1 |  |  | 4 | KDP00401 | 1,5 mm² | Included | 11A
CF-CCM-U03-C-2011 | CF-CCM-U03 | 3 | JUP-M2-GE-DW-PH00-BPE-26-00021-1A |  |  | SH | CF-pCA-13 | 1 | JUP-M1-VH-FD-PH00-BPE-26-00053-1 |  |  | 4 | KDP00401 | 1,5 mm² | Included | 11A
CF-CCM-U03-C-2021 | CF-CCM-U03 | 1 | JUP-M2-GE-DW-PH00-BPE-26-00021-1A | X201 | 27 | 1 | CF-PIU-U03 | 1 | JUP-M2-HB-DW-PU03-GER-20-00060-0A | X62 | 9 | 3 | KDP00300 | 1,0 mm² | Included | 11A
CF-CCM-U03-C-2021 | CF-CCM-U03 | 1 | JUP-M2-GE-DW-PH00-BPE-26-00021-1A | X201 | 29 | 2 | CF-PIU-U03 | 1 | JUP-M2-HB-DW-PU03-GER-20-00060-0A | X62 | 10 | 3 | KDP00300 | 1,0 mm² | Included | 11A
CF-CCM-U03-C-2021 | CF-CCM-U03 | 1 | JUP-M2-GE-DW-PH00-BPE-26-00021-1A | X201 | 30 | 3 | CF-PIU-U03 | 1 | JUP-M2-HB-DW-PU03-GER-20-00060-0A | X62 | 12 | 3 | KDP00300 | 1,0 mm² | Included | 11A
CF-CCM-U03-C-2021 | CF-CCM-U03 | 1 | JUP-M2-GE-DW-PH00-BPE-26-00021-1A |  |  | SH | CF-PIU-U03 | 1 | JUP-M2-HB-DW-PU03-GER-20-00060-0A |  |  | 3 | KDP00300 | 1,0 mm² | Included | 11A
CF-CCM-U03-C-2023 | CF-CCM-U03 | 6 | JUP-M2-GE-DW-PH00-BPE-26-00021-1A | X7 | 20 | 1 | CF-PIU-U03 | 1 | JUP-M2-HB-DW-PU03-GER-20-00060-0A | X62 | 13 | 2 | KDP00201 | 1,5 mm² | Included | 11A
CF-CCM-U03-C-2023 | CF-CCM-U03 | 6 | JUP-M2-GE-DW-PH00-BPE-26-00021-1A | X7 | 21 | 2 | CF-PIU-U03 | 1 | JUP-M2-HB-DW-PU03-GER-20-00060-0A | X62 | 14 | 2 | KDP00201 | 1,5 mm² | Included | 11A
CF-CCM-U03-C-2023 | CF-CCM-U03 | 6 | JUP-M2-GE-DW-PH00-BPE-26-00021-1A |  |  | SH | CF-PIU-U03 | 1 | JUP-M2-HB-DW-PU03-GER-20-00060-0A |  |  | 2 | KDP00201 | 1,5 mm² | Included | 11A
CF-CCM-U03-C-2024 | CF-CCM-U03 | 6 | JUP-M2-GE-DW-PH00-BPE-26-00021-1A | X8 | 20 | 1 | CF-PIU-U03 | 1 | JUP-M2-HB-DW-PU03-GER-20-00060-0A | X62 | 15 | 2 | KDP00201 | 1,5 mm² | Included | 11A
CF-CCM-U03-C-2024 | CF-CCM-U03 | 6 | JUP-M2-GE-DW-PH00-BPE-26-00021-1A | X8 | 21 | 2 | CF-PIU-U03 | 1 | JUP-M2-HB-DW-PU03-GER-20-00060-0A | X62 | 16 | 2 | KDP00201 | 1,5 mm² | Included | 11A
CF-CCM-U03-C-2024 | CF-CCM-U03 | 6 | JUP-M2-GE-DW-PH00-BPE-26-00021-1A |  |  | SH | CF-PIU-U03 | 1 | JUP-M2-HB-DW-PU03-GER-20-00060-0A |  |  | 2 | KDP00201 | 1,5 mm² | Included | 11A
CF-CCM-U03-C-2025 | CF-CCM-U03 | 1 | JUP-M2-GE-DW-PH00-BPE-26-00021-1A | X201 | 19 | 1 | CF-PIU-U03 | 1 | JUP-M2-HB-DW-PU03-GER-20-00060-0A | X62 | 17 | 3 | KDP00300 | 1,0 mm² | Included | 11A
CF-CCM-U03-C-2025 | CF-CCM-U03 | 1 | JUP-M2-GE-DW-PH00-BPE-26-00021-1A | X201 | 24 | 2 | CF-PIU-U03 | 1 | JUP-M2-HB-DW-PU03-GER-20-00060-0A | X62 | 18 | 3 | KDP00300 | 1,0 mm² | Included | 11A
CF-CCM-U03-C-2025 | CF-CCM-U03 | 1 | JUP-M2-GE-DW-PH00-BPE-26-00021-1A | X201 | 26 | 3 | CF-PIU-U03 | 1 | JUP-M2-HB-DW-PU03-GER-20-00060-0A | X60 | 20 | 3 | KDP00300 | 1,0 mm² | Included | 11A
CF-CCM-U03-C-2025 | CF-CCM-U03 | 1 | JUP-M2-GE-DW-PH00-BPE-26-00021-1A |  |  | SH | CF-PIU-U03 | 1 | JUP-M2-HB-DW-PU03-GER-20-00060-0A |  |  | 3 | KDP00300 | 1,0 mm² | Included | 11A
CF-CCM-U03-C-2026 | CF-CCM-U03 | 1 | JUP-M2-GE-DW-PH00-BPE-26-00021-1A | X201 | 20 | 1 | CF-PIU-U03 | 1 | JUP-M2-HB-DW-PU03-GER-20-00060-0A | X62 | 19 | 3 | KDP00300 | 1,0 mm² | Included | 11A
CF-CCM-U03-C-2026 | CF-CCM-U03 | 1 | JUP-M2-GE-DW-PH00-BPE-26-00021-1A | X201 | 25 | 2 | CF-PIU-U03 | 1 | JUP-M2-HB-DW-PU03-GER-20-00060-0A | X62 | 20 | 3 | KDP00300 | 1,0 mm² | Included | 11A
CF-CCM-U03-C-2026 | CF-CCM-U03 | 1 | JUP-M2-GE-DW-PH00-BPE-26-00021-1A | X201 | 36 | 3 | CF-PIU-U03 | 1 | JUP-M2-HB-DW-PU03-GER-20-00060-0A | X66 | 36 | 3 | KDP00300 | 1,0 mm² | Included | 11A
CF-CCM-U03-C-2026 | CF-CCM-U03 | 1 | JUP-M2-GE-DW-PH00-BPE-26-00021-1A |  |  | SH | CF-PIU-U03 | 1 | JUP-M2-HB-DW-PU03-GER-20-00060-0A |  |  | 3 | KDP00300 | 1,0 mm² | Included | 11A
CF-CCM-U03-C-2032 | CF-CCM-U03 | 1 | JUP-M2-GE-DW-PH00-BPE-26-00021-1A | X201 | 1 | 1 | CF-QPE-U03 | 1 | JUP-M2-SP-FD-PU03-AUT-10-00107-1A | X110 | 1 | 3 | KDP00300 | 1,0 mm² | Included | 11A
CF-CCM-U03-C-2032 | CF-CCM-U03 | 1 | JUP-M2-GE-DW-PH00-BPE-26-00021-1A | X201 | 3 | 2 | CF-QPE-U03 | 1 | JUP-M2-SP-FD-PU03-AUT-10-00107-1A | X110 | 2 | 3 | KDP00300 | 1,0 mm² | Included | 11A
CF-CCM-U03-C-2032 | CF-CCM-U03 | 1 | JUP-M2-GE-DW-PH00-BPE-26-00021-1A | X201 | 4 | 3 | CF-QPE-U03 | 1 | JUP-M2-SP-FD-PU03-AUT-10-00107-1A | X110 | 3 | 3 | KDP00300 | 1,0 mm² | Included | 11A
CF-CCM-U03-C-2032 | CF-CCM-U03 | 1 | JUP-M2-GE-DW-PH00-BPE-26-00021-1A |  |  | SH | CF-QPE-U03 | 1 | JUP-M2-SP-FD-PU03-AUT-10-00107-1A |  |  | 3 | KDP00300 | 1,0 mm² | Included | 11A
CF-CCM-U03-C-2033 | CF-CCM-U03 | 1 | JUP-M2-GE-DW-PH00-BPE-26-00021-1A | X201 | 2 | 1 | CF-QPE-U03 | 1 | JUP-M2-SP-FD-PU03-AUT-10-00107-1A | X110 | 4 | 3 | KDP00300 | 1,0 mm² | Included | 11A
CF-CCM-U03-C-2033 | CF-CCM-U03 | 1 | JUP-M2-GE-DW-PH00-BPE-26-00021-1A | X201 | 5 | 2 | CF-QPE-U03 | 1 | JUP-M2-SP-FD-PU03-AUT-10-00107-1A | X110 | 5 | 3 | KDP00300 | 1,0 mm² | Included | 11A
CF-CCM-U03-C-2033 | CF-CCM-U03 | 1 | JUP-M2-GE-DW-PH00-BPE-26-00021-1A | X201 | 6 | 3 | CF-QPE-U03 | 1 | JUP-M2-SP-FD-PU03-AUT-10-00107-1A | X110 | 6 | 3 | KDP00300 | 1,0 mm² | Included | 11A
CF-CCM-U03-C-2033 | CF-CCM-U03 | 1 | JUP-M2-GE-DW-PH00-BPE-26-00021-1A |  |  | SH | CF-QPE-U03 | 1 | JUP-M2-SP-FD-PU03-AUT-10-00107-1A |  |  | 3 | KDP00300 | 1,0 mm² | Included | 11A
CF-CCM-U03-C-2034 | CF-CCM-U03 | 1 | JUP-M2-GE-DW-PH00-BPE-26-00021-1A | X201 | 7 | 1 | CF-QPE-U03 | 1 | JUP-M2-SP-FD-PU03-AUT-10-00107-1A | X110 | 7 | 2 | KDP00201 | 1,5 mm² | Included | 11A
CF-CCM-U03-C-2034 | CF-CCM-U03 | 1 | JUP-M2-GE-DW-PH00-BPE-26-00021-1A | X201 | 12 | 2 | CF-QPE-U03 | 1 | JUP-M2-SP-FD-PU03-AUT-10-00107-1A | X110 | 8 | 2 | KDP00201 | 1,5 mm² | Included | 11A
CF-CCM-U03-C-2034 | CF-CCM-U03 | 1 | JUP-M2-GE-DW-PH00-BPE-26-00021-1A |  |  | SH | CF-QPE-U03 | 1 | JUP-M2-SP-FD-PU03-AUT-10-00107-1A |  |  | 2 | KDP00201 | 1,5 mm² | Included | 11A
CF-CCM-U03-C-2035 | CF-CCM-U03 | 1 | JUP-M2-GE-DW-PH00-BPE-26-00021-1A | X201 | 8 | 1 | CF-QPE-U03 | 1 | JUP-M2-SP-FD-PU03-AUT-10-00107-1A | X110 | 9 | 2 | KDP00201 | 1,5 mm² | Included | 11A
CF-CCM-U03-C-2035 | CF-CCM-U03 | 1 | JUP-M2-GE-DW-PH00-BPE-26-00021-1A | X201 | 13 | 2 | CF-QPE-U03 | 1 | JUP-M2-SP-FD-PU03-AUT-10-00107-1A | X110 | 10 | 2 | KDP00201 | 1,5 mm² | Included | 11A
CF-CCM-U03-C-2035 | CF-CCM-U03 | 1 | JUP-M2-GE-DW-PH00-BPE-26-00021-1A |  |  | SH | CF-QPE-U03 | 1 | JUP-M2-SP-FD-PU03-AUT-10-00107-1A |  |  | 2 | KDP00201 | 1,5 mm² | Included | 11A
CF-CCM-U03-C-2036 | CF-CCM-U03 | 1 | JUP-M2-GE-DW-PH00-BPE-26-00021-1A | X201 | 9 | 1 | CF-QPE-U03 | 1 | JUP-M2-SP-FD-PU03-AUT-10-00107-1A | X110 | 11 | 2 | KDP00201 | 1,5 mm² | Included | 11A
CF-CCM-U03-C-2036 | CF-CCM-U03 | 1 | JUP-M2-GE-DW-PH00-BPE-26-00021-1A | X201 | 14 | 2 | CF-QPE-U03 | 1 | JUP-M2-SP-FD-PU03-AUT-10-00107-1A | X110 | 12 | 2 | KDP00201 | 1,5 mm² | Included | 11A
CF-CCM-U03-C-2036 | CF-CCM-U03 | 1 | JUP-M2-GE-DW-PH00-BPE-26-00021-1A |  |  | SH | CF-QPE-U03 | 1 | JUP-M2-SP-FD-PU03-AUT-10-00107-1A |  |  | 2 | KDP00201 | 1,5 mm² | Included | 11A
CF-CCM-U03-C-2037 | CF-CCM-U03 | 1 | JUP-M2-GE-DW-PH00-BPE-26-00021-1A | X201 | 10 | 1 | CF-QPE-U03 | 1 | JUP-M2-SP-FD-PU03-AUT-10-00107-1A | X110 | 23 | 2 | KDP00201 | 1,5 mm² | Included | 11A
CF-CCM-U03-C-2037 | CF-CCM-U03 | 1 | JUP-M2-GE-DW-PH00-BPE-26-00021-1A | X201 | 15 | 2 | CF-QPE-U03 | 1 | JUP-M2-SP-FD-PU03-AUT-10-00107-1A | X110 | 24 | 2 | KDP00201 | 1,5 mm² | Included | 11A
CF-CCM-U03-C-2037 | CF-CCM-U03 | 1 | JUP-M2-GE-DW-PH00-BPE-26-00021-1A |  |  | SH | CF-QPE-U03 | 1 | JUP-M2-SP-FD-PU03-AUT-10-00107-1A |  |  | 2 | KDP00201 | 1,5 mm² | Included | 11A
CF-CCM-U03-C-2038 | CF-CCM-U03 | 1 | JUP-M2-GE-DW-PH00-BPE-26-00021-1A | X201 | 11 | 1 | CF-QPE-U03 | 1 | JUP-M2-SP-FD-PU03-AUT-10-00107-1A | X110 | 25 | 2 | KDP00201 | 1,5 mm² | Included | 11A
CF-CCM-U03-C-2038 | CF-CCM-U03 | 1 | JUP-M2-GE-DW-PH00-BPE-26-00021-1A | X201 | 16 | 2 | CF-QPE-U03 | 1 | JUP-M2-SP-FD-PU03-AUT-10-00107-1A | X110 | 26 | 2 | KDP00201 | 1,5 mm² | Included | 11A
CF-CCM-U03-C-2038 | CF-CCM-U03 | 1 | JUP-M2-GE-DW-PH00-BPE-26-00021-1A |  |  | SH | CF-QPE-U03 | 1 | JUP-M2-SP-FD-PU03-AUT-10-00107-1A |  |  | 2 | KDP00201 | 1,5 mm² | Included | 11A
CF-CCM-U03-F-1011/A | CF-CCM-U03 | 6 | JUP-M2-GE-DW-PH00-BPE-26-00021-1A | TF7.2 | 1 | 1 | JUP-H03MEV10AN501 | 1 | JUP-M2-GE-DW-PH00-BPE-26-00021-1A | U1 |  | 1 | KAD10107 | 25,0 mm² | Included | 11A
CF-CCM-U03-F-1011/B | CF-CCM-U03 | 6 | JUP-M2-GE-DW-PH00-BPE-26-00021-1A | TF7.2 | 2 | 1 | JUP-H03MEV10AN501 | 1 | JUP-M2-GE-DW-PH00-BPE-26-00021-1A | V1 |  | 1 | KAD10107 | 25,0 mm² | Included | 11A
CF-CCM-U03-F-1011/V | CF-CCM-U03 | 6 | JUP-M2-GE-DW-PH00-BPE-26-00021-1A | TF7.2 | 3 | 1 | JUP-H03MEV10AN501 | 1 | JUP-M2-GE-DW-PH00-BPE-26-00021-1A | W1 |  | 1 | KAD10107 | 25,0 mm² | Included | 11A
CF-CCM-U03-F-1012/A | CF-CCM-U03 | 6 | JUP-M2-GE-DW-PH00-BPE-26-00021-1A | TF8.2 | 1 | 1 | JUP-H03MEV10AN502 | 1 | JUP-M2-GE-DW-PH00-BPE-26-00021-1A | U1 |  | 1 | KAD10107 | 25,0 mm² | Included | 11A
CF-CCM-U03-F-1012/B | CF-CCM-U03 | 6 | JUP-M2-GE-DW-PH00-BPE-26-00021-1A | TF8.2 | 2 | 1 | JUP-H03MEV10AN502 | 1 | JUP-M2-GE-DW-PH00-BPE-26-00021-1A | V1 |  | 1 | KAD10107 | 25,0 mm² | Included | 11A
CF-CCM-U03-F-1012/V | CF-CCM-U03 | 6 | JUP-M2-GE-DW-PH00-BPE-26-00021-1A | TF8.2 | 3 | 1 | JUP-H03MEV10AN502 | 1 | JUP-M2-GE-DW-PH00-BPE-26-00021-1A | W1 |  | 1 | KAD10107 | 25,0 mm² | Included | 11A
CF-CCM-U03-F-1013/A | CF-CCM-U03 | 6 | JUP-M2-GE-DW-PH00-BPE-26-00021-1A | TF9.2 | 1 | 1 | CF-CXE-U03 | 1 | JUP-M2-HB-CL-PU03-GER-17-00036-0A | X1 | 31 | 1 | KAD10108 | 35,0 mm² | Included | 11A
CF-CCM-U03-F-1013/B | CF-CCM-U03 | 6 | JUP-M2-GE-DW-PH00-BPE-26-00021-1A | TF9.2 | 2 | 1 | CF-CXE-U03 | 1 | JUP-M2-HB-CL-PU03-GER-17-00036-0A | X1 | 32 | 1 | KAD10108 | 35,0 mm² | Included | 11A
CF-CCM-U03-F-1013/V | CF-CCM-U03 | 6 | JUP-M2-GE-DW-PH00-BPE-26-00021-1A | TF9.2 | 3 | 1 | CF-CXE-U03 | 1 | JUP-M2-HB-CL-PU03-GER-17-00036-0A | X1 | 33 | 1 | KAD10108 | 35,0 mm² | Included | 11A
CF-CCM-U03-F-1014/A | CF-CCM-U03 | 6 | JUP-M2-GE-DW-PH00-BPE-26-00021-1A | TF10.2 | 1 | 1 | CF-CXE-U03 | 1 | JUP-M2-HB-CL-PU03-GER-17-00036-0A | X1 | 36 | 1 | KAD10108 | 35,0 mm² | Included | 11A
CF-CCM-U03-F-1014/B | CF-CCM-U03 | 6 | JUP-M2-GE-DW-PH00-BPE-26-00021-1A | TF10.2 | 2 | 1 | CF-CXE-U03 | 1 | JUP-M2-HB-CL-PU03-GER-17-00036-0A | X1 | 37 | 1 | KAD10108 | 35,0 mm² | Included | 11A
CF-CCM-U03-F-1014/V | CF-CCM-U03 | 6 | JUP-M2-GE-DW-PH00-BPE-26-00021-1A | TF10.2 | 3 | 1 | CF-CXE-U03 | 1 | JUP-M2-HB-CL-PU03-GER-17-00036-0A | X1 | 38 | 1 | KAD10108 | 35,0 mm² | Included | 11A
CF-CCM-U03-F-1015 | CF-CCM-U03 | 6 | JUP-M2-GE-DW-PH00-BPE-26-00021-1A | TF11.2 | 1 | 1 | JUP-H03MEV60AN500 | 1 | JUP-M2-GE-DW-PH00-BPE-26-00021-1A | U1 |  | 3 | KAD10302 | 2,5 mm² | Included | 11A
CF-CCM-U03-F-1015 | CF-CCM-U03 | 6 | JUP-M2-GE-DW-PH00-BPE-26-00021-1A | TF11.2 | 2 | 2 | JUP-H03MEV60AN500 | 1 | JUP-M2-GE-DW-PH00-BPE-26-00021-1A | V1 |  | 3 | KAD10302 | 2,5 mm² | Included | 11A
CF-CCM-U03-F-1015 | CF-CCM-U03 | 6 | JUP-M2-GE-DW-PH00-BPE-26-00021-1A | TF11.2 | 3 | 3 | JUP-H03MEV60AN500 | 1 | JUP-M2-GE-DW-PH00-BPE-26-00021-1A | W1 |  | 3 | KAD10302 | 2,5 mm² | Included | 11A
CF-CCM-U03-F-1018 | CF-CCM-U03 | 6 | JUP-M2-GE-DW-PH00-BPE-26-00021-1A | TF14.2 | 1 | 1 | JUP-H03MEA40AN501 | 1 | JUP-M2-GE-DW-PH00-BPE-26-00021-1A | U1 |  | 3 | KAD10303 | 4,0 mm² | Included | 11A
CF-CCM-U03-F-1018 | CF-CCM-U03 | 6 | JUP-M2-GE-DW-PH00-BPE-26-00021-1A | TF14.2 | 2 | 2 | JUP-H03MEA40AN501 | 1 | JUP-M2-GE-DW-PH00-BPE-26-00021-1A | V1 |  | 3 | KAD10303 | 4,0 mm² | Included | 11A
CF-CCM-U03-F-1018 | CF-CCM-U03 | 6 | JUP-M2-GE-DW-PH00-BPE-26-00021-1A | TF14.2 | 3 | 3 | JUP-H03MEA40AN501 | 1 | JUP-M2-GE-DW-PH00-BPE-26-00021-1A | W1 |  | 3 | KAD10303 | 4,0 mm² | Included | 11A
CF-CCM-U03-F-1019 | CF-CCM-U03 | 6 | JUP-M2-GE-DW-PH00-BPE-26-00021-1A | TF15.2 | 1 | 1 | JUP-H03MEA40AN502 | 1 | JUP-M2-GE-DW-PH00-BPE-26-00021-1A | U1 |  | 3 | KAD10303 | 4,0 mm² | Included | 11A
CF-CCM-U03-F-1019 | CF-CCM-U03 | 6 | JUP-M2-GE-DW-PH00-BPE-26-00021-1A | TF15.2 | 2 | 2 | JUP-H03MEA40AN502 | 1 | JUP-M2-GE-DW-PH00-BPE-26-00021-1A | V1 |  | 3 | KAD10303 | 4,0 mm² | Included | 11A
CF-CCM-U03-F-1019 | CF-CCM-U03 | 6 | JUP-M2-GE-DW-PH00-BPE-26-00021-1A | TF15.2 | 3 | 3 | JUP-H03MEA40AN502 | 1 | JUP-M2-GE-DW-PH00-BPE-26-00021-1A | W1 |  | 3 | KAD10303 | 4,0 mm² | Included | 11A
CF-CCM-U03-F-1020 | CF-CCM-U03 | 7 | JUP-M2-GE-DW-PH00-BPE-26-00021-1A | TF16.2 | 1 | 1 | CF-CXE-U03 | 1 | JUP-M2-HB-CL-PU03-GER-17-00036-0A | X1 | 21 | 3 | KAD10302 | 2,5 mm² | Included | 11A
CF-CCM-U03-F-1020 | CF-CCM-U03 | 7 | JUP-M2-GE-DW-PH00-BPE-26-00021-1A | TF16.2 | 2 | 2 | CF-CXE-U03 | 1 | JUP-M2-HB-CL-PU03-GER-17-00036-0A | X1 | 22 | 3 | KAD10302 | 2,5 mm² | Included | 11A
CF-CCM-U03-F-1020 | CF-CCM-U03 | 7 | JUP-M2-GE-DW-PH00-BPE-26-00021-1A | TF16.2 | 3 | 3 | CF-CXE-U03 | 1 | JUP-M2-HB-CL-PU03-GER-17-00036-0A | X1 | 23 | 3 | KAD10302 | 2,5 mm² | Included | 11A
CF-CCM-U03-F-1023 | CF-CCM-U03 | 7 | JUP-M2-GE-DW-PH00-BPE-26-00021-1A | TF19.2 | 1 | 1 | CF-CXE-U03 | 1 | JUP-M2-HB-CL-PU03-GER-17-00036-0A | X1 | 1 | 3 | KAD10302 | 2,5 mm² | Included | 11A
CF-CCM-U03-F-1023 | CF-CCM-U03 | 7 | JUP-M2-GE-DW-PH00-BPE-26-00021-1A | TF19.2 | 2 | 2 | CF-CXE-U03 | 1 | JUP-M2-HB-CL-PU03-GER-17-00036-0A | X1 | 2 | 3 | KAD10302 | 2,5 mm² | Included | 11A
CF-CCM-U03-F-1023 | CF-CCM-U03 | 7 | JUP-M2-GE-DW-PH00-BPE-26-00021-1A | TF19.2 | 3 | 3 | CF-CXE-U03 | 1 | JUP-M2-HB-CL-PU03-GER-17-00036-0A | X1 | 3 | 3 | KAD10302 | 2,5 mm² | Included | 11A
CF-CCM-U03-F-1024 | CF-CCM-U03 | 7 | JUP-M2-GE-DW-PH00-BPE-26-00021-1A | TF20.2 | 1 | 1 | CF-CXE-U03 | 1 | JUP-M2-HB-CL-PU03-GER-17-00036-0A | X1 | 6 | 3 | KAD10302 | 2,5 mm² | Included | 11A
CF-CCM-U03-F-1024 | CF-CCM-U03 | 7 | JUP-M2-GE-DW-PH00-BPE-26-00021-1A | TF20.2 | 2 | 2 | CF-CXE-U03 | 1 | JUP-M2-HB-CL-PU03-GER-17-00036-0A | X1 | 7 | 3 | KAD10302 | 2,5 mm² | Included | 11A
CF-CCM-U03-F-1024 | CF-CCM-U03 | 7 | JUP-M2-GE-DW-PH00-BPE-26-00021-1A | TF20.2 | 3 | 3 | CF-CXE-U03 | 1 | JUP-M2-HB-CL-PU03-GER-17-00036-0A | X1 | 8 | 3 | KAD10302 | 2,5 mm² | Included | 11A
CF-CCM-U03-F-1025 | CF-CCM-U03 | 7 | JUP-M2-GE-DW-PH00-BPE-26-00021-1A | TF21.2 | 1 | 1 | CF-CXE-U03 | 1 | JUP-M2-HB-CL-PU03-GER-17-00036-0A | X1 | 11 | 3 | KAD10302 | 2,5 mm² | Included | 11A
CF-CCM-U03-F-1025 | CF-CCM-U03 | 7 | JUP-M2-GE-DW-PH00-BPE-26-00021-1A | TF21.2 | 2 | 2 | CF-CXE-U03 | 1 | JUP-M2-HB-CL-PU03-GER-17-00036-0A | X1 | 12 | 3 | KAD10302 | 2,5 mm² | Included | 11A
CF-CCM-U03-F-1025 | CF-CCM-U03 | 7 | JUP-M2-GE-DW-PH00-BPE-26-00021-1A | TF21.2 | 3 | 3 | CF-CXE-U03 | 1 | JUP-M2-HB-CL-PU03-GER-17-00036-0A | X1 | 13 | 3 | KAD10302 | 2,5 mm² | Included | 11A
CF-CCM-U03-F-1026 | CF-CCM-U03 | 7 | JUP-M2-GE-DW-PH00-BPE-26-00021-1A | TF22.2 | 1 | 1 | CF-CXE-U03 | 1 | JUP-M2-HB-CL-PU03-GER-17-00036-0A | X1 | 16 | 3 | KAD10302 | 2,5 mm² | Included | 11A
CF-CCM-U03-F-1026 | CF-CCM-U03 | 7 | JUP-M2-GE-DW-PH00-BPE-26-00021-1A | TF22.2 | 2 | 2 | CF-CXE-U03 | 1 | JUP-M2-HB-CL-PU03-GER-17-00036-0A | X1 | 17 | 3 | KAD10302 | 2,5 mm² | Included | 11A
CF-CCM-U03-F-1026 | CF-CCM-U03 | 7 | JUP-M2-GE-DW-PH00-BPE-26-00021-1A | TF22.2 | 3 | 3 | CF-CXE-U03 | 1 | JUP-M2-HB-CL-PU03-GER-17-00036-0A | X1 | 18 | 3 | KAD10302 | 2,5 mm² | Included | 11A
CF-CCM-U03-F-1027 | CF-CCM-U03 | 7 | JUP-M2-GE-DW-PH00-BPE-26-00021-1A | TF23.2 | 1 | 1 | JUP-H0388PA | 1 | JUP-M2-GE-DW-PH00-BPE-26-00021-1A | U1 |  | 3 | KAD10306 | 16,0 mm² | Included | 11A
CF-CCM-U03-F-1027 | CF-CCM-U03 | 7 | JUP-M2-GE-DW-PH00-BPE-26-00021-1A | TF23.2 | 2 | 2 | JUP-H0388PA | 1 | JUP-M2-GE-DW-PH00-BPE-26-00021-1A | V1 |  | 3 | KAD10306 | 16,0 mm² | Included | 11A
CF-CCM-U03-F-1027 | CF-CCM-U03 | 7 | JUP-M2-GE-DW-PH00-BPE-26-00021-1A | TF23.2 | 3 | 3 | JUP-H0388PA | 1 | JUP-M2-GE-DW-PH00-BPE-26-00021-1A | W1 |  | 3 | KAD10306 | 16,0 mm² | Included | 11A
CF-CCM-U03-F-1028/A | CF-CCM-U03 | 7 | JUP-M2-GE-DW-PH00-BPE-26-00021-1A | TF24.2 | 1 | 1 | JUP-H0388PQ-E | 1 | JUP-M2-GE-DW-PH00-BPE-26-00021-1A | U1 |  | 1 | KAD10107 | 25,0 mm² | Included | 11A
CF-CCM-U03-F-1028/B | CF-CCM-U03 | 7 | JUP-M2-GE-DW-PH00-BPE-26-00021-1A | TF24.2 | 2 | 1 | JUP-H0388PQ-E | 1 | JUP-M2-GE-DW-PH00-BPE-26-00021-1A | V1 |  | 1 | KAD10107 | 25,0 mm² | Included | 11A
CF-CCM-U03-F-1028/V | CF-CCM-U03 | 7 | JUP-M2-GE-DW-PH00-BPE-26-00021-1A | TF24.2 | 3 | 1 | JUP-H0388PQ-E | 1 | JUP-M2-GE-DW-PH00-BPE-26-00021-1A | W1 |  | 1 | KAD10107 | 25,0 mm² | Included | 11A
CF-CCM-U03-F-1052 | CF-CCM-U03 | 8 | JUP-M2-GE-DW-PH00-BPE-26-00021-1A | TF32.2 | 2 | 1 | CF-RTV-U03 | 4 | JUP-M2-HB-FD-PU03-EXC-10-00006-1A | X504 | 1 | 2 | KAD10205 | 10,0 mm² | Included | 11A
CF-CCM-U03-F-1052 | CF-CCM-U03 | 8 | JUP-M2-GE-DW-PH00-BPE-26-00021-1A | TF32.2 | 3 | 2 | CF-RTV-U03 | 4 | JUP-M2-HB-FD-PU03-EXC-10-00006-1A | X504 | 3 | 2 | KAD10205 | 10,0 mm² | Included | 11A
CF-CCM-U03-F-1053 | CF-CCM-U03 | 8 | JUP-M2-GE-DW-PH00-BPE-26-00021-1A | TF33.2 | 1 | 1 | CF-PCE-U03 | 1 | JUP-M2-SP-FD-PU03-AUT-10-00119-1A | X1 | 1 | 3 | KAD10305 | 10,0 mm² | Included | 11A
CF-CCM-U03-F-1053 | CF-CCM-U03 | 8 | JUP-M2-GE-DW-PH00-BPE-26-00021-1A | TF33.2 | 2 | 2 | CF-PCE-U03 | 1 | JUP-M2-SP-FD-PU03-AUT-10-00119-1A | X1 | 2 | 3 | KAD10305 | 10,0 mm² | Included | 11A
CF-CCM-U03-F-1053 | CF-CCM-U03 | 8 | JUP-M2-GE-DW-PH00-BPE-26-00021-1A | TF33.2 | 3 | 3 | CF-PCE-U03 | 1 | JUP-M2-SP-FD-PU03-AUT-10-00119-1A | X1 | 3 | 3 | KAD10305 | 10,0 mm² | Included | 11A
CF-CCM-U03-F-1054 | CF-CCM-U03 | 9 | JUP-M2-GE-DW-PH00-BPE-26-00021-1A | TF34.2 | 1 | 1 | CF-PCE-U03 | 1 | JUP-M2-SP-FD-PU03-AUT-10-00119-1A | X3 | 1 | 3 | KAD10305 | 10,0 mm² | Included | 11A
CF-CCM-U03-F-1054 | CF-CCM-U03 | 9 | JUP-M2-GE-DW-PH00-BPE-26-00021-1A | TF34.2 | 2 | 2 | CF-PCE-U03 | 1 | JUP-M2-SP-FD-PU03-AUT-10-00119-1A | X3 | 2 | 3 | KAD10305 | 10,0 mm² | Included | 11A
CF-CCM-U03-F-1054 | CF-CCM-U03 | 9 | JUP-M2-GE-DW-PH00-BPE-26-00021-1A | TF34.2 | 3 | 3 | CF-PCE-U03 | 1 | JUP-M2-SP-FD-PU03-AUT-10-00119-1A | X3 | 3 | 3 | KAD10305 | 10,0 mm² | Included | 11A
CF-CCM-U03-F-1055/A | CF-CCM-U03 | 9 | JUP-M2-GE-DW-PH00-BPE-26-00021-1A | TF35.2 | 1 | 1 | CF-TUG-U03 | 1 | 05AB014D-2 | A1 |  | 1 | KAD10109 | 50,0 mm² | Included | 11A
CF-CCM-U03-F-1055/B | CF-CCM-U03 | 9 | JUP-M2-GE-DW-PH00-BPE-26-00021-1A | TF35.2 | 2 | 1 | CF-TUG-U03 | 1 | 05AB014D-2 | B1 |  | 1 | KAD10109 | 50,0 mm² | Included | 11A
CF-CCM-U03-F-1055/V | CF-CCM-U03 | 9 | JUP-M2-GE-DW-PH00-BPE-26-00021-1A | TF35.2 | 3 | 1 | CF-TUG-U03 | 1 | 05AB014D-2 | C1 |  | 1 | KAD10109 | 50,0 mm² | Included | 11A
CF-CCM-U03-F-1056 | CF-CCM-U03 | 9 | JUP-M2-GE-DW-PH00-BPE-26-00021-1A | TF36.2 | 1 | 1 | CF-PFA-U03 | 1 | JUP-M2-HB-ED-PU00-BPM-50-00001-1A | X1 | A | 3 | KAD10303 | 4,0 mm² | Included | 11A
CF-CCM-U03-F-1056 | CF-CCM-U03 | 9 | JUP-M2-GE-DW-PH00-BPE-26-00021-1A | TF36.2 | 2 | 2 | CF-PFA-U03 | 1 | JUP-M2-HB-ED-PU00-BPM-50-00001-1A | X1 | B | 3 | KAD10303 | 4,0 mm² | Included | 11A
CF-CCM-U03-F-1056 | CF-CCM-U03 | 9 | JUP-M2-GE-DW-PH00-BPE-26-00021-1A | TF36.2 | 3 | 3 | CF-PFA-U03 | 1 | JUP-M2-HB-ED-PU00-BPM-50-00001-1A | X1 | V | 3 | KAD10303 | 4,0 mm² | Included | 11A
CF-CCM-U03-F-1057 | CF-CCM-U03 | 9 | JUP-M2-GE-DW-PH00-BPE-26-00021-1A | TF37.2 | 1 | 1 | CF-PVR-1U03 | 1 | JUP-M2-HB-DW-PU03-BPM-50-00002-2A | X3 | 2 | 3 | KAD10303 | 4,0 mm² | Included | 11A
CF-CCM-U03-F-1057 | CF-CCM-U03 | 9 | JUP-M2-GE-DW-PH00-BPE-26-00021-1A | TF37.2 | 2 | 2 | CF-PVR-1U03 | 1 | JUP-M2-HB-DW-PU03-BPM-50-00002-2A | X3 | 4 | 3 | KAD10303 | 4,0 mm² | Included | 11A
CF-CCM-U03-F-1057 | CF-CCM-U03 | 9 | JUP-M2-GE-DW-PH00-BPE-26-00021-1A | TF37.2 | 3 | 3 | CF-PVR-1U03 | 1 | JUP-M2-HB-DW-PU03-BPM-50-00002-2A | X3 | 6 | 3 | KAD10303 | 4,0 mm² | Included | 11A
CF-CCM-U03-F-1059 | CF-CCM-U03 | 9 | JUP-M2-GE-DW-PH00-BPE-26-00021-1A | TF39.2 | 1 | 1 | CF-RTVx-U03 | 1 | JUP-M2-HB-FD-PU03-EXC-10-00006-1A | X103 | 1 | 3 | KAD10304 | 6,0 mm² | Included | 11A
CF-CCM-U03-F-1059 | CF-CCM-U03 | 9 | JUP-M2-GE-DW-PH00-BPE-26-00021-1A | TF39.2 | 2 | 2 | CF-RTVx-U03 | 1 | JUP-M2-HB-FD-PU03-EXC-10-00006-1A | X103 | 3 | 3 | KAD10304 | 6,0 mm² | Included | 11A
CF-CCM-U03-F-1059 | CF-CCM-U03 | 9 | JUP-M2-GE-DW-PH00-BPE-26-00021-1A | TF39.2 | 3 | 3 | CF-RTVx-U03 | 1 | JUP-M2-HB-FD-PU03-EXC-10-00006-1A | X103 | 5 | 3 | KAD10304 | 6,0 mm² | Included | 11A
CF-CCM-U03-F-1091/A1 | CF-CCM-U03 | 4 | JUP-M2-GE-DW-PH00-BPE-26-00021-1A | SS1 | U | 1 | JUP-H0388PR1 | 1 | JUP-M2-GE-DW-PH00-BPE-26-00021-1A | U1 |  | 1 | KAD10110 | 70,0 mm² | Included | 11A
CF-CCM-U03-F-1091/A2 | CF-CCM-U03 | 4 | JUP-M2-GE-DW-PH00-BPE-26-00021-1A | SS1 | U | 1 | JUP-H0388PR1 | 1 | JUP-M2-GE-DW-PH00-BPE-26-00021-1A | U1 |  | 1 | KAD10110 | 70,0 mm² | Included | 11A
CF-CCM-U03-F-1091/B1 | CF-CCM-U03 | 4 | JUP-M2-GE-DW-PH00-BPE-26-00021-1A | SS1 | V | 1 | JUP-H0388PR1 | 1 | JUP-M2-GE-DW-PH00-BPE-26-00021-1A | V1 |  | 1 | KAD10110 | 70,0 mm² | Included | 11A
CF-CCM-U03-F-1091/B2 | CF-CCM-U03 | 4 | JUP-M2-GE-DW-PH00-BPE-26-00021-1A | SS1 | V | 1 | JUP-H0388PR1 | 1 | JUP-M2-GE-DW-PH00-BPE-26-00021-1A | V1 |  | 1 | KAD10110 | 70,0 mm² | Included | 11A
CF-CCM-U03-F-1091/V1 | CF-CCM-U03 | 4 | JUP-M2-GE-DW-PH00-BPE-26-00021-1A | SS1 | W | 1 | JUP-H0388PR1 | 1 | JUP-M2-GE-DW-PH00-BPE-26-00021-1A | W1 |  | 1 | KAD10110 | 70,0 mm² | Included | 11A
CF-CCM-U03-F-1091/V2 | CF-CCM-U03 | 4 | JUP-M2-GE-DW-PH00-BPE-26-00021-1A | SS1 | W | 1 | JUP-H0388PR1 | 1 | JUP-M2-GE-DW-PH00-BPE-26-00021-1A | W1 |  | 1 | KAD10110 | 70,0 mm² | Included | 11A
CF-CCM-U03-F-1092/A1 | CF-CCM-U03 | 5 | JUP-M2-GE-DW-PH00-BPE-26-00021-1A | SS2 | U | 1 | JUP-H0388PR2 | 1 | JUP-M2-GE-DW-PH00-BPE-26-00021-1A | U1 |  | 1 | KAD10110 | 70,0 mm² | Included | 11A
CF-CCM-U03-F-1092/A2 | CF-CCM-U03 | 5 | JUP-M2-GE-DW-PH00-BPE-26-00021-1A | SS2 | U | 1 | JUP-H0388PR2 | 1 | JUP-M2-GE-DW-PH00-BPE-26-00021-1A | U1 |  | 1 | KAD10110 | 70,0 mm² | Included | 11A
CF-CCM-U03-F-1092/B1 | CF-CCM-U03 | 5 | JUP-M2-GE-DW-PH00-BPE-26-00021-1A | SS2 | V | 1 | JUP-H0388PR2 | 1 | JUP-M2-GE-DW-PH00-BPE-26-00021-1A | V1 |  | 1 | KAD10110 | 70,0 mm² | Included | 11A
CF-CCM-U03-F-1092/B2 | CF-CCM-U03 | 5 | JUP-M2-GE-DW-PH00-BPE-26-00021-1A | SS2 | V | 1 | JUP-H0388PR2 | 1 | JUP-M2-GE-DW-PH00-BPE-26-00021-1A | V1 |  | 1 | KAD10110 | 70,0 mm² | Included | 11A
CF-CCM-U03-F-1092/V1 | CF-CCM-U03 | 5 | JUP-M2-GE-DW-PH00-BPE-26-00021-1A | SS2 | W | 1 | JUP-H0388PR2 | 1 | JUP-M2-GE-DW-PH00-BPE-26-00021-1A | W1 |  | 1 | KAD10110 | 70,0 mm² | Included | 11A
CF-CCM-U03-F-1092/V2 | CF-CCM-U03 | 5 | JUP-M2-GE-DW-PH00-BPE-26-00021-1A | SS2 | W | 1 | JUP-H0388PR2 | 1 | JUP-M2-GE-DW-PH00-BPE-26-00021-1A | W1 |  | 1 | KAD10110 | 70,0 mm² | Included | 11A
CF-CCM-U03-F-1111 | CF-CCM-U03 | 6 | JUP-M2-GE-DW-PH00-BPE-26-00021-1A | X7 | 18 | 1 | JUP-H03MEV10AN501 | 1 | JUP-M2-GE-DW-PH00-BPE-26-00021-1A | R1 |  | 2 | KAD10202 | 2,5 mm² | Included | 11A
CF-CCM-U03-F-1111 | CF-CCM-U03 | 6 | JUP-M2-GE-DW-PH00-BPE-26-00021-1A | X7 | 19 | 2 | JUP-H03MEV10AN501 | 1 | JUP-M2-GE-DW-PH00-BPE-26-00021-1A | R2 |  | 2 | KAD10202 | 2,5 mm² | Included | 11A
CF-CCM-U03-F-1112 | CF-CCM-U03 | 6 | JUP-M2-GE-DW-PH00-BPE-26-00021-1A | X8 | 18 | 1 | JUP-H03MEV10AN502 | 1 | JUP-M2-GE-DW-PH00-BPE-26-00021-1A | R1 |  | 2 | KAD10202 | 2,5 mm² | Included | 11A
CF-CCM-U03-F-1112 | CF-CCM-U03 | 6 | JUP-M2-GE-DW-PH00-BPE-26-00021-1A | X8 | 19 | 2 | JUP-H03MEV10AN502 | 1 | JUP-M2-GE-DW-PH00-BPE-26-00021-1A | R2 |  | 2 | KAD10202 | 2,5 mm² | Included | 11A
CF-CCM-U03-F-1113 | CF-CCM-U03 | 6 | JUP-M2-GE-DW-PH00-BPE-26-00021-1A | X9 | 18 | 1 | CF-CXE-U03 | 1 | JUP-M2-HB-CL-PU03-GER-17-00036-0A | X1 | 34 | 2 | KAD10202 | 2,5 mm² | Included | 11A
CF-CCM-U03-F-1113 | CF-CCM-U03 | 6 | JUP-M2-GE-DW-PH00-BPE-26-00021-1A | X9 | 19 | 2 | CF-CXE-U03 | 1 | JUP-M2-HB-CL-PU03-GER-17-00036-0A | X1 | 35 | 2 | KAD10202 | 2,5 mm² | Included | 11A
CF-CCM-U03-F-1114 | CF-CCM-U03 | 6 | JUP-M2-GE-DW-PH00-BPE-26-00021-1A | X10 | 18 | 1 | CF-CXE-U03 | 1 | JUP-M2-HB-CL-PU03-GER-17-00036-0A | X1 | 39 | 2 | KAD10202 | 2,5 mm² | Included | 11A
CF-CCM-U03-F-1114 | CF-CCM-U03 | 6 | JUP-M2-GE-DW-PH00-BPE-26-00021-1A | X10 | 19 | 2 | CF-CXE-U03 | 1 | JUP-M2-HB-CL-PU03-GER-17-00036-0A | X1 | 40 | 2 | KAD10202 | 2,5 mm² | Included | 11A
CF-CCM-U03-F-1115 | CF-CCM-U03 | 6 | JUP-M2-GE-DW-PH00-BPE-26-00021-1A | X11 | 18 | 1 | JUP-H03MEV60AN500 | 1 | JUP-M2-GE-DW-PH00-BPE-26-00021-1A | R1 |  | 2 | KAD10202 | 2,5 mm² | Included | 11A
CF-CCM-U03-F-1115 | CF-CCM-U03 | 6 | JUP-M2-GE-DW-PH00-BPE-26-00021-1A | X11 | 19 | 2 | JUP-H03MEV60AN500 | 1 | JUP-M2-GE-DW-PH00-BPE-26-00021-1A | R2 |  | 2 | KAD10202 | 2,5 mm² | Included | 11A
CF-CCM-U03-F-1118 | CF-CCM-U03 | 6 | JUP-M2-GE-DW-PH00-BPE-26-00021-1A | X14 | 18 | 1 | JUP-H03MEA40AN501 | 1 | JUP-M2-GE-DW-PH00-BPE-26-00021-1A | R1 |  | 2 | KAD10202 | 2,5 mm² | Included | 11A
CF-CCM-U03-F-1118 | CF-CCM-U03 | 6 | JUP-M2-GE-DW-PH00-BPE-26-00021-1A | X14 | 19 | 2 | JUP-H03MEA40AN501 | 1 | JUP-M2-GE-DW-PH00-BPE-26-00021-1A | R2 |  | 2 | KAD10202 | 2,5 mm² | Included | 11A
CF-CCM-U03-F-1119 | CF-CCM-U03 | 6 | JUP-M2-GE-DW-PH00-BPE-26-00021-1A | X15 | 18 | 1 | JUP-H03MEA40AN502 | 1 | JUP-M2-GE-DW-PH00-BPE-26-00021-1A | R1 |  | 2 | KAD10202 | 2,5 mm² | Included | 11A
CF-CCM-U03-F-1119 | CF-CCM-U03 | 6 | JUP-M2-GE-DW-PH00-BPE-26-00021-1A | X15 | 19 | 2 | JUP-H03MEA40AN502 | 1 | JUP-M2-GE-DW-PH00-BPE-26-00021-1A | R2 |  | 2 | KAD10202 | 2,5 mm² | Included | 11A
CF-CCM-U03-F-1123 | CF-CCM-U03 | 7 | JUP-M2-GE-DW-PH00-BPE-26-00021-1A | X19 | 18 | 1 | CF-CXE-U03 | 1 | JUP-M2-HB-CL-PU03-GER-17-00036-0A | X1 | 4 | 2 | KAD10202 | 2,5 mm² | Included | 11A
CF-CCM-U03-F-1123 | CF-CCM-U03 | 7 | JUP-M2-GE-DW-PH00-BPE-26-00021-1A | X19 | 19 | 2 | CF-CXE-U03 | 1 | JUP-M2-HB-CL-PU03-GER-17-00036-0A | X1 | 5 | 2 | KAD10202 | 2,5 mm² | Included | 11A
CF-CCM-U03-F-1124 | CF-CCM-U03 | 7 | JUP-M2-GE-DW-PH00-BPE-26-00021-1A | X20 | 18 | 1 | CF-CXE-U03 | 1 | JUP-M2-HB-CL-PU03-GER-17-00036-0A | X1 | 9 | 2 | KAD10202 | 2,5 mm² | Included | 11A
CF-CCM-U03-F-1124 | CF-CCM-U03 | 7 | JUP-M2-GE-DW-PH00-BPE-26-00021-1A | X20 | 19 | 2 | CF-CXE-U03 | 1 | JUP-M2-HB-CL-PU03-GER-17-00036-0A | X1 | 10 | 2 | KAD10202 | 2,5 mm² | Included | 11A
CF-CCM-U03-F-1125 | CF-CCM-U03 | 7 | JUP-M2-GE-DW-PH00-BPE-26-00021-1A | X21 | 18 | 1 | CF-CXE-U03 | 1 | JUP-M2-HB-CL-PU03-GER-17-00036-0A | X1 | 14 | 2 | KAD10202 | 2,5 mm² | Included | 11A
CF-CCM-U03-F-1125 | CF-CCM-U03 | 7 | JUP-M2-GE-DW-PH00-BPE-26-00021-1A | X21 | 19 | 2 | CF-CXE-U03 | 1 | JUP-M2-HB-CL-PU03-GER-17-00036-0A | X1 | 15 | 2 | KAD10202 | 2,5 mm² | Included | 11A
CF-CCM-U03-F-1126 | CF-CCM-U03 | 7 | JUP-M2-GE-DW-PH00-BPE-26-00021-1A | X22 | 18 | 1 | CF-CXE-U03 | 1 | JUP-M2-HB-CL-PU03-GER-17-00036-0A | X1 | 19 | 2 | KAD10202 | 2,5 mm² | Included | 11A
CF-CCM-U03-F-1126 | CF-CCM-U03 | 7 | JUP-M2-GE-DW-PH00-BPE-26-00021-1A | X22 | 19 | 2 | CF-CXE-U03 | 1 | JUP-M2-HB-CL-PU03-GER-17-00036-0A | X1 | 20 | 2 | KAD10202 | 2,5 mm² | Included | 11A
CF-CCM-U03-F-1127 | CF-CCM-U03 | 7 | JUP-M2-GE-DW-PH00-BPE-26-00021-1A | X23 | 18 | 1 | JUP-H0388PA | 1 | JUP-M2-GE-DW-PH00-BPE-26-00021-1A | R1 |  | 2 | KAD10202 | 2,5 mm² | Included | 11A
CF-CCM-U03-F-1127 | CF-CCM-U03 | 7 | JUP-M2-GE-DW-PH00-BPE-26-00021-1A | X23 | 19 | 2 | JUP-H0388PA | 1 | JUP-M2-GE-DW-PH00-BPE-26-00021-1A | R2 |  | 2 | KAD10202 | 2,5 mm² | Included | 11A
CF-CCM-U03-F-1128 | CF-CCM-U03 | 7 | JUP-M2-GE-DW-PH00-BPE-26-00021-1A | X24 | 18 | 1 | JUP-H0388PQ-E | 1 | JUP-M2-GE-DW-PH00-BPE-26-00021-1A | R1 |  | 2 | KAD10202 | 2,5 mm² | Included | 11A
CF-CCM-U03-F-1128 | CF-CCM-U03 | 7 | JUP-M2-GE-DW-PH00-BPE-26-00021-1A | X24 | 19 | 2 | JUP-H0388PQ-E | 1 | JUP-M2-GE-DW-PH00-BPE-26-00021-1A | R2 |  | 2 | KAD10202 | 2,5 mm² | Included | 11A
CF-CCM-U03-F-1164 | CF-CCM-U03 | 1 | JUP-M2-GE-DW-PH00-BPE-26-00021-1A | X125 | 1A | 1 | CF-PM1-02 | 1 | JUP-M2-SP-FD-AU03-AUT-10-00321-2A | X90 | 1 | 2 | KAD10206 | 16,0 mm² | Included | 11A
CF-CCM-U03-F-1164 | CF-CCM-U03 | 1 | JUP-M2-GE-DW-PH00-BPE-26-00021-1A | X125 | 2A | 2 | CF-PM1-02 | 1 | JUP-M2-SP-FD-AU03-AUT-10-00321-2A | X90 | 3 | 2 | KAD10206 | 16,0 mm² | Included | 11A
CF-CCM-U03-F-1191 | CF-CCM-U03 | 4 | JUP-M2-GE-DW-PH00-BPE-26-00021-1A | X1 | 30 | 1 | JUP-H0388PR1 | 1 | JUP-M2-GE-DW-PH00-BPE-26-00021-1A | R1 |  | 2 | KAD10202 | 2,5 mm² | Included | 11A
CF-CCM-U03-F-1191 | CF-CCM-U03 | 4 | JUP-M2-GE-DW-PH00-BPE-26-00021-1A | X1 | 31 | 2 | JUP-H0388PR1 | 1 | JUP-M2-GE-DW-PH00-BPE-26-00021-1A | R2 |  | 2 | KAD10202 | 2,5 mm² | Included | 11A
CF-CCM-U03-F-1192 | CF-CCM-U03 | 5 | JUP-M2-GE-DW-PH00-BPE-26-00021-1A | X2 | 30 | 1 | JUP-H0388PR2 | 1 | JUP-M2-GE-DW-PH00-BPE-26-00021-1A | R1 |  | 2 | KAD10202 | 2,5 mm² | Included | 11A
CF-CCM-U03-F-1192 | CF-CCM-U03 | 5 | JUP-M2-GE-DW-PH00-BPE-26-00021-1A | X2 | 31 | 2 | JUP-H0388PR2 | 1 | JUP-M2-GE-DW-PH00-BPE-26-00021-1A | R2 |  | 2 | KAD10202 | 2,5 mm² | Included | 11A
CF-CCM-U03-F-1214 | CF-CCM-U03 | 1 | JUP-M2-GE-DW-PH00-BPE-26-00021-1A | X125 | 5 | 1 | CF-TSA-U03 | 1 | JUP-M2-GE-DW-PH00-BPE-25-00015-3A | X2 | 28 | 2 | KAD10202 | 2,5 mm² | Included | 11A
CF-CCM-U03-F-1214 | CF-CCM-U03 | 1 | JUP-M2-GE-DW-PH00-BPE-26-00021-1A | X125 | 6 | 2 | CF-TSA-U03 | 1 | JUP-M2-GE-DW-PH00-BPE-25-00015-3A | X2 | 26 | 2 | KAD10202 | 2,5 mm² | Included | 11A
CF-CCM-U03-F-1264 | CF-CCM-U03 | 1 | JUP-M2-GE-DW-PH00-BPE-26-00021-1A | X125 | 3A | 1 | CF-PM1-02 | 1 | JUP-M2-SP-FD-AU03-AUT-10-00321-2A | X90 | 5 | 2 | KAD10206 | 16,0 mm² | Included | 11A
CF-CCM-U03-F-1264 | CF-CCM-U03 | 1 | JUP-M2-GE-DW-PH00-BPE-26-00021-1A | X125 | 4A | 2 | CF-PM1-02 | 1 | JUP-M2-SP-FD-AU03-AUT-10-00321-2A | X90 | 7 | 2 | KAD10206 | 16,0 mm² | Included | 11A
CF-CCM-U03-O-7205 | CF-CCM-U03 | 1 | JUP-M2-GE-DW-PH00-BPE-26-00021-1A | L1 | 1 | 1 | CF-PIU-U03 | 1 | JUP-M2-HB-DW-PU03-GER-20-00060-0A | L1 | 5 | 4 | KFB12004 (4 Fibras) | 1 mm² | Included | 11A
CF-CCM-U03-O-7205 | CF-CCM-U03 | 1 | JUP-M2-GE-DW-PH00-BPE-26-00021-1A | L1 | 2 | 2 | CF-PIU-U03 | 1 | JUP-M2-HB-DW-PU03-GER-20-00060-0A | L1 | 6 | 4 | KFB12004 (4 Fibras) | 1 mm² | Included | 11A
CF-CCM-U03-O-7205 | CF-CCM-U03 | 1 | JUP-M2-GE-DW-PH00-BPE-26-00021-1A | L1 | 3 | 3 | CF-PIU-U03 | 1 | JUP-M2-HB-DW-PU03-GER-20-00060-0A | L1 | 7 | 4 | KFB12004 (4 Fibras) | 1 mm² | Included | 11A
CF-CCM-U03-O-7205 | CF-CCM-U03 | 1 | JUP-M2-GE-DW-PH00-BPE-26-00021-1A | L1 | 4 | 4 | CF-PIU-U03 | 1 | JUP-M2-HB-DW-PU03-GER-20-00060-0A | L1 | 8 | 4 | KFB12004 (4 Fibras) | 1 mm² | Included | 11A
CF-CCM-U03-P-001 | CF-CCM-U03 |  | JUP-M2-GE-DW-PH00-BPE-26-00021-1A | XC | 29 |  | CF-CCM-U03 |  | JUP-M2-GE-DW-PH00-BPE-26-00021-1A | XC | 31 |  |  |  | Included | 11A
CF-pCA-R02-A-1033 | CF-pCA-R02 | 1 | JUP-M2-GE-DW-PH00-BPE-26-00013-2A | X220 | 3 | 1 | q2A | 1 | EXISTING EQUIPMENT | X | xx | 2 | KAD10205 | 10,0 mm² | Changed | 10A
CF-pCA-R02-A-1033 | CF-pCA-R02 | 1 | JUP-M2-GE-DW-PH00-BPE-26-00013-2A | X220 | 4 | 2 | q2A | 1 | EXISTING EQUIPMENT | X | xx | 2 | KAD10205 | 10,0 mm² | Changed | 10A
CF-pCA-R02-C-2001 | CF-pCA-R02 | 1 | JUP-M2-GE-DW-PH00-BPE-26-00013-2A | X100 | 50 | 1 | CF-PE2-04 | 1 | JUP-M2-SP-FD-AU02-AUT-10-00341-2A | X501 | 1-1 | 5 | KDP00501 | 1,5 mm² | Included | 3A
CF-pCA-R02-C-2001 | CF-pCA-R02 | 1 | JUP-M2-GE-DW-PH00-BPE-26-00013-2A | X100 | 51 | 2 | CF-PE2-04 | 1 | JUP-M2-SP-FD-AU02-AUT-10-00341-2A | X501 | 2-1 | 5 | KDP00501 | 1,5 mm² | Included | 3A
CF-pCA-R02-C-2001 | CF-pCA-R02 | 1 | JUP-M2-GE-DW-PH00-BPE-26-00013-2A | X100 | 53 | 3 | CF-PE2-04 | 1 | JUP-M2-SP-FD-AU02-AUT-10-00341-2A | X501 | 4-1 | 5 | KDP00501 | 1,5 mm² | Included | 3A
CF-pCA-R02-C-2001 | CF-pCA-R02 | 1 | JUP-M2-GE-DW-PH00-BPE-26-00013-2A | X100 | 55 | 4 | CF-PE2-04 | 1 | JUP-M2-SP-FD-AU02-AUT-10-00341-2A | X501 | 6-1 | 5 | KDP00501 | 1,5 mm² | Included | 3A
CF-pCA-R02-C-2001 | CF-pCA-R02 | 1 | JUP-M2-GE-DW-PH00-BPE-26-00013-2A |  |  | 5 | CF-PE2-04 | 1 | JUP-M2-SP-FD-AU02-AUT-10-00341-2A |  |  | 5 | KDP00501 | 1,5 mm² | Included | 3A
CF-pCA-R02-C-2001 | CF-pCA-R02 | 1 | JUP-M2-GE-DW-PH00-BPE-26-00013-2A |  |  | SH | CF-PE2-04 | 1 | JUP-M2-SP-FD-AU02-AUT-10-00341-2A |  |  | 5 | KDP00501 | 1,5 mm² | Included | 3A
CF-pCA-R02-C-2002 | CF-pCA-R02 | 1 | JUP-M2-GE-DW-PH00-BPE-26-00013-2A | X100 | 56 | 1 | CF-PE2-04 | 1 | JUP-M2-SP-FD-AU02-AUT-10-00341-2A | X501 | 7-1 | 5 | KDP00501 | 1,5 mm² | Included | 3A
CF-pCA-R02-C-2002 | CF-pCA-R02 | 1 | JUP-M2-GE-DW-PH00-BPE-26-00013-2A | X100 | 57 | 2 | CF-PE2-04 | 1 | JUP-M2-SP-FD-AU02-AUT-10-00341-2A | X501 | 8-1 | 5 | KDP00501 | 1,5 mm² | Included | 3A
CF-pCA-R02-C-2002 | CF-pCA-R02 | 1 | JUP-M2-GE-DW-PH00-BPE-26-00013-2A | X100 | 59 | 3 | CF-PE2-04 | 1 | JUP-M2-SP-FD-AU02-AUT-10-00341-2A | X501 | 10-1 | 5 | KDP00501 | 1,5 mm² | Included | 3A
CF-pCA-R02-C-2002 | CF-pCA-R02 | 1 | JUP-M2-GE-DW-PH00-BPE-26-00013-2A | X100 | 61 | 4 | CF-PE2-04 | 1 | JUP-M2-SP-FD-AU02-AUT-10-00341-2A | X501 | 12-1 | 5 | KDP00501 | 1,5 mm² | Included | 3A
CF-pCA-R02-C-2002 | CF-pCA-R02 | 1 | JUP-M2-GE-DW-PH00-BPE-26-00013-2A |  |  | 5 | CF-PE2-04 | 1 | JUP-M2-SP-FD-AU02-AUT-10-00341-2A |  |  | 5 | KDP00501 | 1,5 mm² | Included | 3A
CF-pCA-R02-C-2002 | CF-pCA-R02 | 1 | JUP-M2-GE-DW-PH00-BPE-26-00013-2A |  |  | SH | CF-PE2-04 | 1 | JUP-M2-SP-FD-AU02-AUT-10-00341-2A |  |  | 5 | KDP00501 | 1,5 mm² | Included | 3A
CF-pCA-R02-C-2003 | CF-pCA-R02 | 1 | JUP-M2-GE-DW-PH00-BPE-26-00013-2A | X100 | 62 | 1 | CF-PE2-04 | 1 | JUP-M2-SP-FD-AU02-AUT-10-00341-2A | X501 | 13-1 | 5 | KDP00501 | 1,5 mm² | Changed | 10A
CF-pCA-R02-C-2003 | CF-pCA-R02 | 1 | JUP-M2-GE-DW-PH00-BPE-26-00013-2A | X100 | 63 | 2 | CF-PE2-04 | 1 | JUP-M2-SP-FD-AU02-AUT-10-00341-2A | X501 | 14-1 | 5 | KDP00501 | 1,5 mm² | Changed | 10A
CF-pCA-R02-C-2003 | CF-pCA-R02 | 1 | JUP-M2-GE-DW-PH00-BPE-26-00013-2A | X100 | 65 | 3 | CF-PE2-04 | 1 | JUP-M2-SP-FD-AU02-AUT-10-00341-2A | X501 | 16-1 | 5 | KDP00501 | 1,5 mm² | Changed | 10A
CF-pCA-R02-C-2003 | CF-pCA-R02 | 1 | JUP-M2-GE-DW-PH00-BPE-26-00013-2A | X100 | 67 | 4 | CF-PE2-04 | 1 | JUP-M2-SP-FD-AU02-AUT-10-00341-2A | X501 | 18-1 | 5 | KDP00501 | 1,5 mm² | Changed | 10A
CF-pCA-R02-C-2003 | CF-pCA-R02 | 1 | JUP-M2-GE-DW-PH00-BPE-26-00013-2A | X100 | 69 | 5 | CF-PE2-04 | 1 | JUP-M2-SP-FD-AU02-AUT-10-00341-2A | X501 | 20-1 | 5 | KDP00501 | 1,5 mm² | Changed | 10A
CF-pCA-R02-C-2003 | CF-pCA-R02 | 1 | JUP-M2-GE-DW-PH00-BPE-26-00013-2A |  |  | SH | CF-PE2-04 | 1 | JUP-M2-SP-FD-AU02-AUT-10-00341-2A |  |  | 5 | KDP00501 | 1,5 mm² | Changed | 10A
CF-pCA-R02-C-2004 | CF-pCA-R02 | 1 | JUP-M2-GE-DW-PH00-BPE-26-00013-2A | X100 | 72 | 1 | CF-PE2-04 | 1 | JUP-M2-SP-FD-AU02-AUT-10-00341-2A | X501 | 39-1 | 3 | KDP00300 | 1,0 mm² | Included | 12A
CF-pCA-R02-C-2004 | CF-pCA-R02 | 1 | JUP-M2-GE-DW-PH00-BPE-26-00013-2A | X100 | 73 | 2 | CF-PE2-04 | 1 | JUP-M2-SP-FD-AU02-AUT-10-00341-2A | X501 | 40-1 | 3 | KDP00300 | 1,0 mm² | Included | 12A
CF-pCA-R02-C-2004 | CF-pCA-R02 | 1 | JUP-M2-GE-DW-PH00-BPE-26-00013-2A |  |  | 3 | CF-PE2-04 | 1 | JUP-M2-SP-FD-AU02-AUT-10-00341-2A |  |  | 3 | KDP00300 | 1,0 mm² | Included | 12A
CF-pCA-R02-C-2004 | CF-pCA-R02 | 1 | JUP-M2-GE-DW-PH00-BPE-26-00013-2A |  |  | SH | CF-PE2-04 | 1 | JUP-M2-SP-FD-AU02-AUT-10-00341-2A |  |  | 3 | KDP00300 | 1,0 mm² | Included | 12A
CF-pCA-R02-C-2010 | CF-pCA-R02 | 1 | JUP-M2-GE-DW-PH00-BPE-26-00013-2A | XC | 17 | 1 | CF-TSA-R02 | 1 | JUP-M2-GE-DW-PH00-BPE-25-00001-3A | X2 | 35 | 2 | KDP00201 | 1,5 mm² | Included | 10A
CF-pCA-R02-C-2010 | CF-pCA-R02 | 1 | JUP-M2-GE-DW-PH00-BPE-26-00013-2A | XC | 18 | 2 | CF-TSA-R02 | 1 | JUP-M2-GE-DW-PH00-BPE-25-00001-3A | X2 | 33 | 2 | KDP00201 | 1,5 mm² | Included | 10A
CF-pCA-R02-C-2010 | CF-pCA-R02 | 1 | JUP-M2-GE-DW-PH00-BPE-26-00013-2A |  |  | SH | CF-TSA-R02 | 1 | JUP-M2-GE-DW-PH00-BPE-25-00001-3A |  |  | 2 | KDP00201 | 1,5 mm² | Included | 10A
CF-pCA-R02-C-2011 | CF-pCA-R02 | 1 | JUP-M2-GE-DW-PH00-BPE-26-00013-2A | XC | 19 | 1 | CF-TSA-R02 | 1 | JUP-M2-GE-DW-PH00-BPE-25-00001-3A | X2 | 38 | 2 | KDP00201 | 1,5 mm² | Included | 10A
CF-pCA-R02-C-2011 | CF-pCA-R02 | 1 | JUP-M2-GE-DW-PH00-BPE-26-00013-2A | XC | 20 | 2 | CF-TSA-R02 | 1 | JUP-M2-GE-DW-PH00-BPE-25-00001-3A | X2 | 36 | 2 | KDP00201 | 1,5 mm² | Included | 10A
CF-pCA-R02-C-2011 | CF-pCA-R02 | 1 | JUP-M2-GE-DW-PH00-BPE-26-00013-2A |  |  | SH | CF-TSA-R02 | 1 | JUP-M2-GE-DW-PH00-BPE-25-00001-3A |  |  | 2 | KDP00201 | 1,5 mm² | Included | 10A
CF-pCA-R02-F-1011/A1 | CF-pCA-R02 | 2 | JUP-M2-GE-DW-PH00-BPE-26-00013-2A | 52-20611 | 2 | 1 | q79 | 1 | EXISTING EQUIPMENT | X | xx | 1 | KAD10115 | 240,0 mm² | Included | 2A
CF-pCA-R02-F-1011/A2 | CF-pCA-R02 | 2 | JUP-M2-GE-DW-PH00-BPE-26-00013-2A | 52-20611 | 2 | 1 | q79 | 1 | EXISTING EQUIPMENT | X | xx | 1 | KAD10115 | 240,0 mm² | Included | 2A
CF-pCA-R02-F-1011/A3 | CF-pCA-R02 | 2 | JUP-M2-GE-DW-PH00-BPE-26-00013-2A | 52-20611 | 2 | 1 | q79 | 1 | EXISTING EQUIPMENT | X | xx | 1 | KAD10115 | 240,0 mm² | Included | 2A
CF-pCA-R02-F-1011/A4 | CF-pCA-R02 | 2 | JUP-M2-GE-DW-PH00-BPE-26-00013-2A | 52-20611 | 2 | 1 | q79 | 1 | EXISTING EQUIPMENT | X | xx | 1 | KAD10115 | 240,0 mm² | Included | 2A
CF-pCA-R02-F-1011/A5 | CF-pCA-R02 | 2 | JUP-M2-GE-DW-PH00-BPE-26-00013-2A | 52-20611 | 2 | 1 | q79 | 1 | EXISTING EQUIPMENT | X | xx | 1 | KAD10115 | 240,0 mm² | Included | 2A
CF-pCA-R02-F-1011/A6 | CF-pCA-R02 | 2 | JUP-M2-GE-DW-PH00-BPE-26-00013-2A | 52-20611 | 2 | 1 | q79 | 1 | EXISTING EQUIPMENT | X | xx | 1 | KAD10115 | 240,0 mm² | Included | 2A
CF-pCA-R02-F-1011/B1 | CF-pCA-R02 | 2 | JUP-M2-GE-DW-PH00-BPE-26-00013-2A | 52-20611 | 4 | 1 | q79 | 1 | EXISTING EQUIPMENT | X | xx | 1 | KAD10115 | 240,0 mm² | Included | 2A
CF-pCA-R02-F-1011/B2 | CF-pCA-R02 | 2 | JUP-M2-GE-DW-PH00-BPE-26-00013-2A | 52-20611 | 4 | 1 | q79 | 1 | EXISTING EQUIPMENT | X | xx | 1 | KAD10115 | 240,0 mm² | Included | 2A
CF-pCA-R02-F-1011/B3 | CF-pCA-R02 | 2 | JUP-M2-GE-DW-PH00-BPE-26-00013-2A | 52-20611 | 4 | 1 | q79 | 1 | EXISTING EQUIPMENT | X | xx | 1 | KAD10115 | 240,0 mm² | Included | 2A
CF-pCA-R02-F-1011/B4 | CF-pCA-R02 | 2 | JUP-M2-GE-DW-PH00-BPE-26-00013-2A | 52-20611 | 4 | 1 | q79 | 1 | EXISTING EQUIPMENT | X | xx | 1 | KAD10115 | 240,0 mm² | Included | 2A
CF-pCA-R02-F-1011/B5 | CF-pCA-R02 | 2 | JUP-M2-GE-DW-PH00-BPE-26-00013-2A | 52-20611 | 4 | 1 | q79 | 1 | EXISTING EQUIPMENT | X | xx | 1 | KAD10115 | 240,0 mm² | Included | 2A
CF-pCA-R02-F-1011/B6 | CF-pCA-R02 | 2 | JUP-M2-GE-DW-PH00-BPE-26-00013-2A | 52-20611 | 4 | 1 | q79 | 1 | EXISTING EQUIPMENT | X | xx | 1 | KAD10115 | 240,0 mm² | Included | 2A
CF-pCA-R02-F-1011/V1 | CF-pCA-R02 | 2 | JUP-M2-GE-DW-PH00-BPE-26-00013-2A | 52-20611 | 6 | 1 | q79 | 1 | EXISTING EQUIPMENT | X | xx | 1 | KAD10115 | 240,0 mm² | Included | 2A
CF-pCA-R02-F-1011/V2 | CF-pCA-R02 | 2 | JUP-M2-GE-DW-PH00-BPE-26-00013-2A | 52-20611 | 6 | 1 | q79 | 1 | EXISTING EQUIPMENT | X | xx | 1 | KAD10115 | 240,0 mm² | Included | 2A
CF-pCA-R02-F-1011/V3 | CF-pCA-R02 | 2 | JUP-M2-GE-DW-PH00-BPE-26-00013-2A | 52-20611 | 6 | 1 | q79 | 1 | EXISTING EQUIPMENT | X | xx | 1 | KAD10115 | 240,0 mm² | Included | 2A
CF-pCA-R02-F-1011/V4 | CF-pCA-R02 | 2 | JUP-M2-GE-DW-PH00-BPE-26-00013-2A | 52-20611 | 6 | 1 | q79 | 1 | EXISTING EQUIPMENT | X | xx | 1 | KAD10115 | 240,0 mm² | Included | 2A
CF-pCA-R02-F-1011/V5 | CF-pCA-R02 | 2 | JUP-M2-GE-DW-PH00-BPE-26-00013-2A | 52-20611 | 6 | 1 | q79 | 1 | EXISTING EQUIPMENT | X | xx | 1 | KAD10115 | 240,0 mm² | Included | 2A
CF-pCA-R02-F-1011/V6 | CF-pCA-R02 | 2 | JUP-M2-GE-DW-PH00-BPE-26-00013-2A | 52-20611 | 6 | 1 | q79 | 1 | EXISTING EQUIPMENT | X | xx | 1 | KAD10115 | 240,0 mm² | Included | 2A
CF-pCA-R02-F-1012/A1 | CF-pCA-R02 | 3 | JUP-M2-GE-DW-PH00-BPE-26-00013-2A | 52-20612 | 2 | 1 | CF-pCA-1012 | 2 | JUP-M2-GE-DW-PH00-BPE-26-00014-1A | A1 |  | 1 | KAD10115 | 240,0 mm² | Included | 2A
CF-pCA-R02-F-1012/A2 | CF-pCA-R02 | 3 | JUP-M2-GE-DW-PH00-BPE-26-00013-2A | 52-20612 | 2 | 1 | CF-pCA-1012 | 2 | JUP-M2-GE-DW-PH00-BPE-26-00014-1A | A1 |  | 1 | KAD10115 | 240,0 mm² | Changed | 10A
CF-pCA-R02-F-1012/A3 | CF-pCA-R02 | 3 | JUP-M2-GE-DW-PH00-BPE-26-00013-2A | 52-20612 | 2 | 1 | CF-pCA-1012 | 2 | JUP-M2-GE-DW-PH00-BPE-26-00014-1A | A1 |  | 1 | KAD10115 | 240,0 mm² | Changed | 10A
CF-pCA-R02-F-1012/A4 | CF-pCA-R02 | 3 | JUP-M2-GE-DW-PH00-BPE-26-00013-2A | 52-20612 | 2 | 1 | CF-pCA-1012 | 2 | JUP-M2-GE-DW-PH00-BPE-26-00014-1A | A1 |  | 1 | KAD10115 | 240,0 mm² | Changed | 10A
CF-pCA-R02-F-1012/A5 | CF-pCA-R02 | 3 | JUP-M2-GE-DW-PH00-BPE-26-00013-2A | 52-20612 | 2 | 1 | CF-pCA-1012 | 2 | JUP-M2-GE-DW-PH00-BPE-26-00014-1A | A1 |  | 1 | KAD10115 | 240,0 mm² | Changed | 10A
CF-pCA-R02-F-1012/A6 | CF-pCA-R02 | 3 | JUP-M2-GE-DW-PH00-BPE-26-00013-2A | 52-20612 | 2 | 1 | CF-pCA-1012 | 2 | JUP-M2-GE-DW-PH00-BPE-26-00014-1A | A1 |  | 1 | KAD10115 | 240,0 mm² | Changed | 10A
CF-pCA-R02-F-1012/B1 | CF-pCA-R02 | 3 | JUP-M2-GE-DW-PH00-BPE-26-00013-2A | 52-20612 | 4 | 1 | CF-pCA-1012 | 2 | JUP-M2-GE-DW-PH00-BPE-26-00014-1A | B1 |  | 1 | KAD10115 | 240,0 mm² | Included | 2A
CF-pCA-R02-F-1012/B2 | CF-pCA-R02 | 3 | JUP-M2-GE-DW-PH00-BPE-26-00013-2A | 52-20612 | 4 | 1 | CF-pCA-1012 | 2 | JUP-M2-GE-DW-PH00-BPE-26-00014-1A | B1 |  | 1 | KAD10115 | 240,0 mm² | Changed | 10A
CF-pCA-R02-F-1012/B3 | CF-pCA-R02 | 3 | JUP-M2-GE-DW-PH00-BPE-26-00013-2A | 52-20612 | 4 | 1 | CF-pCA-1012 | 2 | JUP-M2-GE-DW-PH00-BPE-26-00014-1A | B1 |  | 1 | KAD10115 | 240,0 mm² | Changed | 10A
CF-pCA-R02-F-1012/B4 | CF-pCA-R02 | 3 | JUP-M2-GE-DW-PH00-BPE-26-00013-2A | 52-20612 | 4 | 1 | CF-pCA-1012 | 2 | JUP-M2-GE-DW-PH00-BPE-26-00014-1A | B1 |  | 1 | KAD10115 | 240,0 mm² | Changed | 10A
CF-pCA-R02-F-1012/B5 | CF-pCA-R02 | 3 | JUP-M2-GE-DW-PH00-BPE-26-00013-2A | 52-20612 | 4 | 1 | CF-pCA-1012 | 2 | JUP-M2-GE-DW-PH00-BPE-26-00014-1A | B1 |  | 1 | KAD10115 | 240,0 mm² | Changed | 10A
CF-pCA-R02-F-1012/B6 | CF-pCA-R02 | 3 | JUP-M2-GE-DW-PH00-BPE-26-00013-2A | 52-20612 | 4 | 1 | CF-pCA-1012 | 2 | JUP-M2-GE-DW-PH00-BPE-26-00014-1A | B1 |  | 1 | KAD10115 | 240,0 mm² | Changed | 10A
CF-pCA-R02-F-1012/V1 | CF-pCA-R02 | 3 | JUP-M2-GE-DW-PH00-BPE-26-00013-2A | 52-20612 | 6 | 1 | CF-pCA-1012 | 2 | JUP-M2-GE-DW-PH00-BPE-26-00014-1A | V1 |  | 1 | KAD10115 | 240,0 mm² | Included | 2A
CF-pCA-R02-F-1012/V2 | CF-pCA-R02 | 3 | JUP-M2-GE-DW-PH00-BPE-26-00013-2A | 52-20612 | 6 | 1 | CF-pCA-1012 | 2 | JUP-M2-GE-DW-PH00-BPE-26-00014-1A | V1 |  | 1 | KAD10115 | 240,0 mm² | Changed | 10A
CF-pCA-R02-F-1012/V3 | CF-pCA-R02 | 3 | JUP-M2-GE-DW-PH00-BPE-26-00013-2A | 52-20612 | 6 | 1 | CF-pCA-1012 | 2 | JUP-M2-GE-DW-PH00-BPE-26-00014-1A | V1 |  | 1 | KAD10115 | 240,0 mm² | Changed | 10A
CF-pCA-R02-F-1012/V4 | CF-pCA-R02 | 3 | JUP-M2-GE-DW-PH00-BPE-26-00013-2A | 52-20612 | 6 | 1 | CF-pCA-1012 | 2 | JUP-M2-GE-DW-PH00-BPE-26-00014-1A | V1 |  | 1 | KAD10115 | 240,0 mm² | Changed | 10A
CF-pCA-R02-F-1012/V5 | CF-pCA-R02 | 3 | JUP-M2-GE-DW-PH00-BPE-26-00013-2A | 52-20612 | 6 | 1 | CF-pCA-1012 | 2 | JUP-M2-GE-DW-PH00-BPE-26-00014-1A | V1 |  | 1 | KAD10115 | 240,0 mm² | Changed | 10A
CF-pCA-R02-F-1012/V6 | CF-pCA-R02 | 3 | JUP-M2-GE-DW-PH00-BPE-26-00013-2A | 52-20612 | 6 | 1 | CF-pCA-1012 | 2 | JUP-M2-GE-DW-PH00-BPE-26-00014-1A | V1 |  | 1 | KAD10115 | 240,0 mm² | Changed | 10A
CF-pCA-R02-F-1013/A1 | CF-pCA-R02 | 3 | JUP-M2-GE-DW-PH00-BPE-26-00013-2A | 52-20613 | 2 | 1 | CF-pCA-1314 | 2 | JUP-M2-GE-DW-PH00-BPE-26-00015-0A | A |  | 1 | KAD10115 | 240,0 mm² | Changed | 10A
CF-pCA-R02-F-1013/A2 | CF-pCA-R02 | 3 | JUP-M2-GE-DW-PH00-BPE-26-00013-2A | 52-20613 | 2 | 1 | CF-pCA-1314 | 2 | JUP-M2-GE-DW-PH00-BPE-26-00015-0A | A |  | 1 | KAD10115 | 240,0 mm² | Changed | 10A
CF-pCA-R02-F-1013/A3 | CF-pCA-R02 | 3 | JUP-M2-GE-DW-PH00-BPE-26-00013-2A | 52-20613 | 2 | 1 | CF-pCA-1314 | 2 | JUP-M2-GE-DW-PH00-BPE-26-00015-0A | A |  | 1 | KAD10115 | 240,0 mm² | Changed | 10A
CF-pCA-R02-F-1013/A4 | CF-pCA-R02 | 3 | JUP-M2-GE-DW-PH00-BPE-26-00013-2A | 52-20613 | 2 | 1 | CF-pCA-1314 | 2 | JUP-M2-GE-DW-PH00-BPE-26-00015-0A | A |  | 1 | KAD10115 | 240,0 mm² | Changed | 10A
CF-pCA-R02-F-1013/A5 | CF-pCA-R02 | 3 | JUP-M2-GE-DW-PH00-BPE-26-00013-2A | 52-20613 | 2 | 1 | CF-pCA-1314 | 2 | JUP-M2-GE-DW-PH00-BPE-26-00015-0A | A |  | 1 | KAD10115 | 240,0 mm² | Changed | 10A
CF-pCA-R02-F-1013/A6 | CF-pCA-R02 | 3 | JUP-M2-GE-DW-PH00-BPE-26-00013-2A | 52-20613 | 2 | 1 | CF-pCA-1314 | 2 | JUP-M2-GE-DW-PH00-BPE-26-00015-0A | A |  | 1 | KAD10115 | 240,0 mm² | Changed | 10A
CF-pCA-R02-F-1013/B1 | CF-pCA-R02 | 3 | JUP-M2-GE-DW-PH00-BPE-26-00013-2A | 52-20613 | 4 | 1 | CF-pCA-1314 | 2 | JUP-M2-GE-DW-PH00-BPE-26-00015-0A | B |  | 1 | KAD10115 | 240,0 mm² | Changed | 10A
CF-pCA-R02-F-1013/B2 | CF-pCA-R02 | 3 | JUP-M2-GE-DW-PH00-BPE-26-00013-2A | 52-20613 | 4 | 1 | CF-pCA-1314 | 2 | JUP-M2-GE-DW-PH00-BPE-26-00015-0A | B |  | 1 | KAD10115 | 240,0 mm² | Changed | 10A
CF-pCA-R02-F-1013/B3 | CF-pCA-R02 | 3 | JUP-M2-GE-DW-PH00-BPE-26-00013-2A | 52-20613 | 4 | 1 | CF-pCA-1314 | 2 | JUP-M2-GE-DW-PH00-BPE-26-00015-0A | B |  | 1 | KAD10115 | 240,0 mm² | Changed | 10A
CF-pCA-R02-F-1013/B4 | CF-pCA-R02 | 3 | JUP-M2-GE-DW-PH00-BPE-26-00013-2A | 52-20613 | 4 | 1 | CF-pCA-1314 | 2 | JUP-M2-GE-DW-PH00-BPE-26-00015-0A | B |  | 1 | KAD10115 | 240,0 mm² | Changed | 10A
CF-pCA-R02-F-1013/B5 | CF-pCA-R02 | 3 | JUP-M2-GE-DW-PH00-BPE-26-00013-2A | 52-20613 | 4 | 1 | CF-pCA-1314 | 2 | JUP-M2-GE-DW-PH00-BPE-26-00015-0A | B |  | 1 | KAD10115 | 240,0 mm² | Changed | 10A
CF-pCA-R02-F-1013/B6 | CF-pCA-R02 | 3 | JUP-M2-GE-DW-PH00-BPE-26-00013-2A | 52-20613 | 4 | 1 | CF-pCA-1314 | 2 | JUP-M2-GE-DW-PH00-BPE-26-00015-0A | B |  | 1 | KAD10115 | 240,0 mm² | Changed | 10A
CF-pCA-R02-F-1013/V1 | CF-pCA-R02 | 3 | JUP-M2-GE-DW-PH00-BPE-26-00013-2A | 52-20613 | 6 | 1 | CF-pCA-1314 | 2 | JUP-M2-GE-DW-PH00-BPE-26-00015-0A | V |  | 1 | KAD10115 | 240,0 mm² | Changed | 10A
CF-pCA-R02-F-1013/V2 | CF-pCA-R02 | 3 | JUP-M2-GE-DW-PH00-BPE-26-00013-2A | 52-20613 | 6 | 1 | CF-pCA-1314 | 2 | JUP-M2-GE-DW-PH00-BPE-26-00015-0A | V |  | 1 | KAD10115 | 240,0 mm² | Changed | 10A
CF-pCA-R02-F-1013/V3 | CF-pCA-R02 | 3 | JUP-M2-GE-DW-PH00-BPE-26-00013-2A | 52-20613 | 6 | 1 | CF-pCA-1314 | 2 | JUP-M2-GE-DW-PH00-BPE-26-00015-0A | V |  | 1 | KAD10115 | 240,0 mm² | Changed | 10A
CF-pCA-R02-F-1013/V4 | CF-pCA-R02 | 3 | JUP-M2-GE-DW-PH00-BPE-26-00013-2A | 52-20613 | 6 | 1 | CF-pCA-1314 | 2 | JUP-M2-GE-DW-PH00-BPE-26-00015-0A | V |  | 1 | KAD10115 | 240,0 mm² | Changed | 10A
CF-pCA-R02-F-1013/V5 | CF-pCA-R02 | 3 | JUP-M2-GE-DW-PH00-BPE-26-00013-2A | 52-20613 | 6 | 1 | CF-pCA-1314 | 2 | JUP-M2-GE-DW-PH00-BPE-26-00015-0A | V |  | 1 | KAD10115 | 240,0 mm² | Changed | 10A
CF-pCA-R02-F-1013/V6 | CF-pCA-R02 | 3 | JUP-M2-GE-DW-PH00-BPE-26-00013-2A | 52-20613 | 6 | 1 | CF-pCA-1314 | 2 | JUP-M2-GE-DW-PH00-BPE-26-00015-0A | V |  | 1 | KAD10115 | 240,0 mm² | Changed | 10A
CF-pCA-R02-F-1114 | CF-pCA-R02 | 1 | JUP-M2-GE-DW-PH00-BPE-26-00013-2A | X125 | 5 | 1 | CF-TSA-R02 | 1 | JUP-M2-GE-DW-PH00-BPE-25-00001-3A | X2 | 28 | 2 | KAD10202 | 2,5 mm² | Changed | 9A
CF-pCA-R02-F-1114 | CF-pCA-R02 | 1 | JUP-M2-GE-DW-PH00-BPE-26-00013-2A | X125 | 6 | 2 | CF-TSA-R02 | 1 | JUP-M2-GE-DW-PH00-BPE-25-00001-3A | X2 | 26 | 2 | KAD10202 | 2,5 mm² | Changed | 9A
CF-pCA-R02-F-1148 | CF-pCA-R02 | 1 | JUP-M2-GE-DW-PH00-BPE-26-00013-2A | X125 | 1A | 1 | CF-PVE-02 | 1 | JUP-M2-GE-DW-PH00-BPE-26-00017-0A | X | xx | 2 | KAD10204 | 6,0 mm² | Included | 2A
CF-pCA-R02-F-1148 | CF-pCA-R02 | 1 | JUP-M2-GE-DW-PH00-BPE-26-00013-2A | X125 | 2A | 2 | CF-PVE-02 | 1 | JUP-M2-GE-DW-PH00-BPE-26-00017-0A | X | xx | 2 | KAD10204 | 6,0 mm² | Included | 2A
CF-pCA-R02-F-1248 | CF-pCA-R02 | 1 | JUP-M2-GE-DW-PH00-BPE-26-00013-2A | X125 | 3A | 1 | CF-PVE-02 | 1 | JUP-M2-GE-DW-PH00-BPE-26-00017-0A | X | xx | 2 | KAD10204 | 6,0 mm² | Included | 2A
CF-pCA-R02-F-1248 | CF-pCA-R02 | 1 | JUP-M2-GE-DW-PH00-BPE-26-00013-2A | X125 | 4A | 2 | CF-PVE-02 | 1 | JUP-M2-GE-DW-PH00-BPE-26-00017-0A | X | xx | 2 | KAD10204 | 6,0 mm² | Included | 2A
CF-pCA-R02-P-0001 | CF-pCA-R02 |  | JUP-M2-GE-DW-PH00-BPE-26-00013-2A | X100 | 1 |  | CF-pCA-R02 |  | JUP-M2-GE-DW-PH00-BPE-26-00013-2A | X100 | 3 |  |  |  | Included | 3A
CF-pCA-R02-P-0002 | CF-pCA-R02 |  | JUP-M2-GE-DW-PH00-BPE-26-00013-2A | X100 | 5 |  | CF-pCA-R02 |  | JUP-M2-GE-DW-PH00-BPE-26-00013-2A | X100 | 7 |  |  |  | Changed | 10A
CF-pCA-R02-P-0002 | CF-pCA-R02 |  | JUP-M2-GE-DW-PH00-BPE-26-00013-2A | X100 | 7 |  | CF-pCA-R02 |  | JUP-M2-GE-DW-PH00-BPE-26-00013-2A | X100 | 9 |  |  |  | Changed | 10A
CF-pCA-R02-P-0002 | CF-pCA-R02 |  | JUP-M2-GE-DW-PH00-BPE-26-00013-2A | X100 | 9 |  | CF-pCA-R02 |  | JUP-M2-GE-DW-PH00-BPE-26-00013-2A | X100 | 11 |  |  |  | Changed | 10A
CF-pCA-R02-P-0002 | CF-pCA-R02 |  | JUP-M2-GE-DW-PH00-BPE-26-00013-2A | X100 | 11 |  | CF-pCA-R02 |  | JUP-M2-GE-DW-PH00-BPE-26-00013-2A | X100 | 13 |  |  |  | Changed | 10A
CF-pCA-R02-P-0002 | CF-pCA-R02 |  | JUP-M2-GE-DW-PH00-BPE-26-00013-2A | X100 | 13 |  | CF-pCA-R02 |  | JUP-M2-GE-DW-PH00-BPE-26-00013-2A | X100 | 15 |  |  |  | Changed | 10A
CF-pCA-R02-P-0002 | CF-pCA-R02 |  | JUP-M2-GE-DW-PH00-BPE-26-00013-2A | X100 | 15 |  | CF-pCA-R02 |  | JUP-M2-GE-DW-PH00-BPE-26-00013-2A | X100 | 17 |  |  |  | Changed | 10A
CF-pCA-R02-P-0002 | CF-pCA-R02 |  | JUP-M2-GE-DW-PH00-BPE-26-00013-2A | X100 | 17 |  | CF-pCA-R02 |  | JUP-M2-GE-DW-PH00-BPE-26-00013-2A | X100 | 19 |  |  |  | Changed | 10A
CF-pCA-R02-P-0003 | CF-pCA-R02 |  | JUP-M2-GE-DW-PH00-BPE-26-00013-2A | X100 | 42 |  | CF-pCA-R02 |  | JUP-M2-GE-DW-PH00-BPE-26-00013-2A | X100 | 44 |  |  |  | Changed | 10A
CF-pCA-R02-P-0003 | CF-pCA-R02 |  | JUP-M2-GE-DW-PH00-BPE-26-00013-2A | X100 | 44 |  | CF-pCA-R02 |  | JUP-M2-GE-DW-PH00-BPE-26-00013-2A | X100 | 46 |  |  |  | Changed | 10A
CF-pCA-R02-P-0003 | CF-pCA-R02 |  | JUP-M2-GE-DW-PH00-BPE-26-00013-2A | X100 | 46 |  | CF-pCA-R02 |  | JUP-M2-GE-DW-PH00-BPE-26-00013-2A | X100 | 48 |  |  |  | Changed | 10A
CF-pCA-R02-P-0004 | CF-pCA-R02 |  | JUP-M2-GE-DW-PH00-BPE-26-00013-2A | X72 | 1 |  | CF-pCA-R02 |  | JUP-M2-GE-DW-PH00-BPE-26-00013-2A | X72 | 3 |  |  |  | Included | 10A
CF-pCA-1012-C-2000 | CF-pCA-1012 | 1 | JUP-M2-GE-DW-PH00-BPE-26-00014-1A | X100 | 179 | 1 | CF-PIU-U10 | 1 | JUP-M2-HB-DW-PU10-GER-20-00060-3A | X66 | 37 | 5 | KDP00501 | 1,5 mm² | Included | 2A
CF-pCA-1012-C-2000 | CF-pCA-1012 | 1 | JUP-M2-GE-DW-PH00-BPE-26-00014-1A | X100 | 180 | 2 | CF-PIU-U10 | 1 | JUP-M2-HB-DW-PU10-GER-20-00060-3A | X66 | 39 | 5 | KDP00501 | 1,5 mm² | Included | 2A
CF-pCA-1012-C-2000 | CF-pCA-1012 | 1 | JUP-M2-GE-DW-PH00-BPE-26-00014-1A | X100 | 181 | 3 | CF-PIU-U10 | 1 | JUP-M2-HB-DW-PU10-GER-20-00060-3A | X66 | 38 | 5 | KDP00501 | 1,5 mm² | Included | 2A
CF-pCA-1012-C-2000 | CF-pCA-1012 | 1 | JUP-M2-GE-DW-PH00-BPE-26-00014-1A |  |  | 4 | CF-PIU-U10 | 1 | JUP-M2-HB-DW-PU10-GER-20-00060-3A |  |  | 5 | KDP00501 | 1,5 mm² | Included | 2A
CF-pCA-1012-C-2000 | CF-pCA-1012 | 1 | JUP-M2-GE-DW-PH00-BPE-26-00014-1A |  |  | 5 | CF-PIU-U10 | 1 | JUP-M2-HB-DW-PU10-GER-20-00060-3A |  |  | 5 | KDP00501 | 1,5 mm² | Included | 2A
CF-pCA-1012-C-2000 | CF-pCA-1012 | 1 | JUP-M2-GE-DW-PH00-BPE-26-00014-1A |  |  | SH | CF-PIU-U10 | 1 | JUP-M2-HB-DW-PU10-GER-20-00060-3A |  |  | 5 | KDP00501 | 1,5 mm² | Included | 2A
CF-pCA-1012-C-2001 | CF-pCA-1012 | 1 | JUP-M2-GE-DW-PH00-BPE-26-00014-1A | X100 | 125 | 1 | CF-PE2-06 | 2 | JUP-M2-SP-FD-AU02-AUT-10-00361-2B | X501 | 1-1 | 5 | KDP00501 | 1,5 mm² | Included | 3A
CF-pCA-1012-C-2001 | CF-pCA-1012 | 1 | JUP-M2-GE-DW-PH00-BPE-26-00014-1A | X100 | 126 | 2 | CF-PE2-06 | 2 | JUP-M2-SP-FD-AU02-AUT-10-00361-2B | X501 | 2-1 | 5 | KDP00501 | 1,5 mm² | Included | 3A
CF-pCA-1012-C-2001 | CF-pCA-1012 | 1 | JUP-M2-GE-DW-PH00-BPE-26-00014-1A | X100 | 128 | 3 | CF-PE2-06 | 2 | JUP-M2-SP-FD-AU02-AUT-10-00361-2B | X501 | 4-1 | 5 | KDP00501 | 1,5 mm² | Included | 3A
CF-pCA-1012-C-2001 | CF-pCA-1012 | 1 | JUP-M2-GE-DW-PH00-BPE-26-00014-1A | X100 | 130 | 4 | CF-PE2-06 | 2 | JUP-M2-SP-FD-AU02-AUT-10-00361-2B | X501 | 6-1 | 5 | KDP00501 | 1,5 mm² | Included | 3A
CF-pCA-1012-C-2001 | CF-pCA-1012 | 1 | JUP-M2-GE-DW-PH00-BPE-26-00014-1A |  |  | 5 | CF-PE2-06 | 2 | JUP-M2-SP-FD-AU02-AUT-10-00361-2B |  |  | 5 | KDP00501 | 1,5 mm² | Included | 3A
CF-pCA-1012-C-2001 | CF-pCA-1012 | 1 | JUP-M2-GE-DW-PH00-BPE-26-00014-1A |  |  | SH | CF-PE2-06 | 2 | JUP-M2-SP-FD-AU02-AUT-10-00361-2B |  |  | 5 | KDP00501 | 1,5 mm² | Included | 3A
CF-pCA-1012-C-2002 | CF-pCA-1012 | 1 | JUP-M2-GE-DW-PH00-BPE-26-00014-1A | X100 | 131 | 1 | CF-PE2-06 | 2 | JUP-M2-SP-FD-AU02-AUT-10-00361-2B | X501 | 7-1 | 5 | KDP00501 | 1,5 mm² | Included | 3A
CF-pCA-1012-C-2002 | CF-pCA-1012 | 1 | JUP-M2-GE-DW-PH00-BPE-26-00014-1A | X100 | 132 | 2 | CF-PE2-06 | 2 | JUP-M2-SP-FD-AU02-AUT-10-00361-2B | X501 | 8-1 | 5 | KDP00501 | 1,5 mm² | Included | 3A
CF-pCA-1012-C-2002 | CF-pCA-1012 | 1 | JUP-M2-GE-DW-PH00-BPE-26-00014-1A | X100 | 134 | 3 | CF-PE2-06 | 2 | JUP-M2-SP-FD-AU02-AUT-10-00361-2B | X501 | 10-1 | 5 | KDP00501 | 1,5 mm² | Included | 3A
CF-pCA-1012-C-2002 | CF-pCA-1012 | 1 | JUP-M2-GE-DW-PH00-BPE-26-00014-1A |  |  | 4 | CF-PE2-06 | 2 | JUP-M2-SP-FD-AU02-AUT-10-00361-2B |  |  | 5 | KDP00501 | 1,5 mm² | Included | 3A
CF-pCA-1012-C-2002 | CF-pCA-1012 | 1 | JUP-M2-GE-DW-PH00-BPE-26-00014-1A |  |  | 5 | CF-PE2-06 | 2 | JUP-M2-SP-FD-AU02-AUT-10-00361-2B |  |  | 5 | KDP00501 | 1,5 mm² | Included | 3A
CF-pCA-1012-C-2002 | CF-pCA-1012 | 1 | JUP-M2-GE-DW-PH00-BPE-26-00014-1A |  |  | SH | CF-PE2-06 | 2 | JUP-M2-SP-FD-AU02-AUT-10-00361-2B |  |  | 5 | KDP00501 | 1,5 mm² | Included | 3A
CF-pCA-1012-C-2003 | CF-pCA-1012 | 1 | JUP-M2-GE-DW-PH00-BPE-26-00014-1A | X100 | 135 | 1 | CF-PE2-06 | 2 | JUP-M2-SP-FD-AU02-AUT-10-00361-2B | X501 | 13-1 | 5 | KDP00501 | 1,5 mm² | Included | 3A
CF-pCA-1012-C-2003 | CF-pCA-1012 | 1 | JUP-M2-GE-DW-PH00-BPE-26-00014-1A | X100 | 136 | 2 | CF-PE2-06 | 2 | JUP-M2-SP-FD-AU02-AUT-10-00361-2B | X501 | 14-1 | 5 | KDP00501 | 1,5 mm² | Included | 3A
CF-pCA-1012-C-2003 | CF-pCA-1012 | 1 | JUP-M2-GE-DW-PH00-BPE-26-00014-1A | X100 | 138 | 3 | CF-PE2-06 | 2 | JUP-M2-SP-FD-AU02-AUT-10-00361-2B | X501 | 16-1 | 5 | KDP00501 | 1,5 mm² | Included | 3A
CF-pCA-1012-C-2003 | CF-pCA-1012 | 1 | JUP-M2-GE-DW-PH00-BPE-26-00014-1A |  |  | 4 | CF-PE2-06 | 2 | JUP-M2-SP-FD-AU02-AUT-10-00361-2B |  |  | 5 | KDP00501 | 1,5 mm² | Included | 3A
CF-pCA-1012-C-2003 | CF-pCA-1012 | 1 | JUP-M2-GE-DW-PH00-BPE-26-00014-1A |  |  | 5 | CF-PE2-06 | 2 | JUP-M2-SP-FD-AU02-AUT-10-00361-2B |  |  | 5 | KDP00501 | 1,5 mm² | Included | 3A
CF-pCA-1012-C-2003 | CF-pCA-1012 | 1 | JUP-M2-GE-DW-PH00-BPE-26-00014-1A |  |  | SH | CF-PE2-06 | 2 | JUP-M2-SP-FD-AU02-AUT-10-00361-2B |  |  | 5 | KDP00501 | 1,5 mm² | Included | 3A
CF-pCA-1012-C-2004 | CF-pCA-1012 | 1 | JUP-M2-GE-DW-PH00-BPE-26-00014-1A | X100 | 139 | 1 | CF-PE2-06 | 2 | JUP-M2-SP-FD-AU02-AUT-10-00361-2B | X501 | 19-1 | 5 | KDP00501 | 1,5 mm² | Included | 3A
CF-pCA-1012-C-2004 | CF-pCA-1012 | 1 | JUP-M2-GE-DW-PH00-BPE-26-00014-1A | X100 | 140 | 2 | CF-PE2-06 | 2 | JUP-M2-SP-FD-AU02-AUT-10-00361-2B | X501 | 20-1 | 5 | KDP00501 | 1,5 mm² | Included | 3A
CF-pCA-1012-C-2004 | CF-pCA-1012 | 1 | JUP-M2-GE-DW-PH00-BPE-26-00014-1A | X100 | 142 | 3 | CF-PE2-06 | 2 | JUP-M2-SP-FD-AU02-AUT-10-00361-2B | X501 | 22-1 | 5 | KDP00501 | 1,5 mm² | Included | 3A
CF-pCA-1012-C-2004 | CF-pCA-1012 | 1 | JUP-M2-GE-DW-PH00-BPE-26-00014-1A |  |  | 4 | CF-PE2-06 | 2 | JUP-M2-SP-FD-AU02-AUT-10-00361-2B |  |  | 5 | KDP00501 | 1,5 mm² | Included | 3A
CF-pCA-1012-C-2004 | CF-pCA-1012 | 1 | JUP-M2-GE-DW-PH00-BPE-26-00014-1A |  |  | 5 | CF-PE2-06 | 2 | JUP-M2-SP-FD-AU02-AUT-10-00361-2B |  |  | 5 | KDP00501 | 1,5 mm² | Included | 3A
CF-pCA-1012-C-2004 | CF-pCA-1012 | 1 | JUP-M2-GE-DW-PH00-BPE-26-00014-1A |  |  | SH | CF-PE2-06 | 2 | JUP-M2-SP-FD-AU02-AUT-10-00361-2B |  |  | 5 | KDP00501 | 1,5 mm² | Included | 3A
CF-pCA-1012-C-2005 | CF-pCA-1012 | 1 | JUP-M2-GE-DW-PH00-BPE-26-00014-1A | X100 | 143 | 1 | CF-PE2-06 | 2 | JUP-M2-SP-FD-AU02-AUT-10-00361-2B | X501 | 25-1 | 5 | KDP00501 | 1,5 mm² | Included | 3A
CF-pCA-1012-C-2005 | CF-pCA-1012 | 1 | JUP-M2-GE-DW-PH00-BPE-26-00014-1A | X100 | 144 | 2 | CF-PE2-06 | 2 | JUP-M2-SP-FD-AU02-AUT-10-00361-2B | X501 | 26-1 | 5 | KDP00501 | 1,5 mm² | Included | 3A
CF-pCA-1012-C-2005 | CF-pCA-1012 | 1 | JUP-M2-GE-DW-PH00-BPE-26-00014-1A | X100 | 146 | 3 | CF-PE2-06 | 2 | JUP-M2-SP-FD-AU02-AUT-10-00361-2B | X501 | 28-1 | 5 | KDP00501 | 1,5 mm² | Included | 3A
CF-pCA-1012-C-2005 | CF-pCA-1012 | 1 | JUP-M2-GE-DW-PH00-BPE-26-00014-1A |  |  | 4 | CF-PE2-06 | 2 | JUP-M2-SP-FD-AU02-AUT-10-00361-2B |  |  | 5 | KDP00501 | 1,5 mm² | Included | 3A
CF-pCA-1012-C-2005 | CF-pCA-1012 | 1 | JUP-M2-GE-DW-PH00-BPE-26-00014-1A |  |  | 5 | CF-PE2-06 | 2 | JUP-M2-SP-FD-AU02-AUT-10-00361-2B |  |  | 5 | KDP00501 | 1,5 mm² | Included | 3A
CF-pCA-1012-C-2005 | CF-pCA-1012 | 1 | JUP-M2-GE-DW-PH00-BPE-26-00014-1A |  |  | SH | CF-PE2-06 | 2 | JUP-M2-SP-FD-AU02-AUT-10-00361-2B |  |  | 5 | KDP00501 | 1,5 mm² | Included | 3A
CF-pCA-1012-C-2006 | CF-pCA-1012 | 1 | JUP-M2-GE-DW-PH00-BPE-26-00014-1A | X100 | 147 | 1 | CF-PE2-06 | 2 | JUP-M2-SP-FD-AU02-AUT-10-00361-2B | X501 | 29-1 | 5 | KDP00501 | 1,5 mm² | Included | 3A
CF-pCA-1012-C-2006 | CF-pCA-1012 | 1 | JUP-M2-GE-DW-PH00-BPE-26-00014-1A | X100 | 148 | 2 | CF-PE2-06 | 2 | JUP-M2-SP-FD-AU02-AUT-10-00361-2B | X501 | 30-1 | 5 | KDP00501 | 1,5 mm² | Included | 3A
CF-pCA-1012-C-2006 | CF-pCA-1012 | 1 | JUP-M2-GE-DW-PH00-BPE-26-00014-1A | X100 | 150 | 3 | CF-PE2-06 | 2 | JUP-M2-SP-FD-AU02-AUT-10-00361-2B | X501 | 32-1 | 5 | KDP00501 | 1,5 mm² | Included | 3A
CF-pCA-1012-C-2006 | CF-pCA-1012 | 1 | JUP-M2-GE-DW-PH00-BPE-26-00014-1A |  |  | 4 | CF-PE2-06 | 2 | JUP-M2-SP-FD-AU02-AUT-10-00361-2B |  |  | 5 | KDP00501 | 1,5 mm² | Included | 3A
CF-pCA-1012-C-2006 | CF-pCA-1012 | 1 | JUP-M2-GE-DW-PH00-BPE-26-00014-1A |  |  | 5 | CF-PE2-06 | 2 | JUP-M2-SP-FD-AU02-AUT-10-00361-2B |  |  | 5 | KDP00501 | 1,5 mm² | Included | 3A
CF-pCA-1012-C-2006 | CF-pCA-1012 | 1 | JUP-M2-GE-DW-PH00-BPE-26-00014-1A |  |  | SH | CF-PE2-06 | 2 | JUP-M2-SP-FD-AU02-AUT-10-00361-2B |  |  | 5 | KDP00501 | 1,5 mm² | Included | 3A
CF-pCA-1012-C-2007 | CF-pCA-1012 | 1 | JUP-M2-GE-DW-PH00-BPE-26-00014-1A | X100 | 151 | 1 | CF-PE2-06 | 2 | JUP-M2-SP-FD-AU02-AUT-10-00361-2B | X501 | 33-1 | 5 | KDP00501 | 1,5 mm² | Included | 3A
CF-pCA-1012-C-2007 | CF-pCA-1012 | 1 | JUP-M2-GE-DW-PH00-BPE-26-00014-1A | X100 | 152 | 2 | CF-PE2-06 | 2 | JUP-M2-SP-FD-AU02-AUT-10-00361-2B | X501 | 34-1 | 5 | KDP00501 | 1,5 mm² | Included | 3A
CF-pCA-1012-C-2007 | CF-pCA-1012 | 1 | JUP-M2-GE-DW-PH00-BPE-26-00014-1A | X100 | 154 | 3 | CF-PE2-06 | 2 | JUP-M2-SP-FD-AU02-AUT-10-00361-2B | X501 | 36-1 | 5 | KDP00501 | 1,5 mm² | Included | 3A
CF-pCA-1012-C-2007 | CF-pCA-1012 | 1 | JUP-M2-GE-DW-PH00-BPE-26-00014-1A |  |  | 4 | CF-PE2-06 | 2 | JUP-M2-SP-FD-AU02-AUT-10-00361-2B |  |  | 5 | KDP00501 | 1,5 mm² | Included | 3A
CF-pCA-1012-C-2007 | CF-pCA-1012 | 1 | JUP-M2-GE-DW-PH00-BPE-26-00014-1A |  |  | 5 | CF-PE2-06 | 2 | JUP-M2-SP-FD-AU02-AUT-10-00361-2B |  |  | 5 | KDP00501 | 1,5 mm² | Included | 3A
CF-pCA-1012-C-2007 | CF-pCA-1012 | 1 | JUP-M2-GE-DW-PH00-BPE-26-00014-1A |  |  | SH | CF-PE2-06 | 2 | JUP-M2-SP-FD-AU02-AUT-10-00361-2B |  |  | 5 | KDP00501 | 1,5 mm² | Included | 3A
CF-pCA-1012-C-2008 | CF-pCA-1012 | 1 | JUP-M2-GE-DW-PH00-BPE-26-00014-1A | X100 | 155 | 1 | CF-PE2-06 | 2 | JUP-M2-SP-FD-AU02-AUT-10-00361-2B | X501 | 37-1 | 5 | KDP00501 | 1,5 mm² | Included | 3A
CF-pCA-1012-C-2008 | CF-pCA-1012 | 1 | JUP-M2-GE-DW-PH00-BPE-26-00014-1A | X100 | 156 | 2 | CF-PE2-06 | 2 | JUP-M2-SP-FD-AU02-AUT-10-00361-2B | X501 | 38-1 | 5 | KDP00501 | 1,5 mm² | Included | 3A
CF-pCA-1012-C-2008 | CF-pCA-1012 | 1 | JUP-M2-GE-DW-PH00-BPE-26-00014-1A | X100 | 158 | 3 | CF-PE2-06 | 2 | JUP-M2-SP-FD-AU02-AUT-10-00361-2B | X501 | 40-1 | 5 | KDP00501 | 1,5 mm² | Included | 3A
CF-pCA-1012-C-2008 | CF-pCA-1012 | 1 | JUP-M2-GE-DW-PH00-BPE-26-00014-1A |  |  | 4 | CF-PE2-06 | 2 | JUP-M2-SP-FD-AU02-AUT-10-00361-2B |  |  | 5 | KDP00501 | 1,5 mm² | Included | 3A
CF-pCA-1012-C-2008 | CF-pCA-1012 | 1 | JUP-M2-GE-DW-PH00-BPE-26-00014-1A |  |  | 5 | CF-PE2-06 | 2 | JUP-M2-SP-FD-AU02-AUT-10-00361-2B |  |  | 5 | KDP00501 | 1,5 mm² | Included | 3A
CF-pCA-1012-C-2008 | CF-pCA-1012 | 1 | JUP-M2-GE-DW-PH00-BPE-26-00014-1A |  |  | SH | CF-PE2-06 | 2 | JUP-M2-SP-FD-AU02-AUT-10-00361-2B |  |  | 5 | KDP00501 | 1,5 mm² | Included | 3A
CF-pCA-1012-C-2009 | CF-pCA-1012 | 1 | JUP-M2-GE-DW-PH00-BPE-26-00014-1A | X100 | 159 | 1 | CF-PE2-06 | 2 | JUP-M2-SP-FD-AU02-AUT-10-00361-2B | X501 | 41-1 | 5 | KDP00501 | 1,5 mm² | Included | 3A
CF-pCA-1012-C-2009 | CF-pCA-1012 | 1 | JUP-M2-GE-DW-PH00-BPE-26-00014-1A | X100 | 160 | 2 | CF-PE2-06 | 2 | JUP-M2-SP-FD-AU02-AUT-10-00361-2B | X501 | 42-1 | 5 | KDP00501 | 1,5 mm² | Included | 3A
CF-pCA-1012-C-2009 | CF-pCA-1012 | 1 | JUP-M2-GE-DW-PH00-BPE-26-00014-1A | X100 | 162 | 3 | CF-PE2-06 | 2 | JUP-M2-SP-FD-AU02-AUT-10-00361-2B | X501 | 44-1 | 5 | KDP00501 | 1,5 mm² | Included | 3A
CF-pCA-1012-C-2009 | CF-pCA-1012 | 1 | JUP-M2-GE-DW-PH00-BPE-26-00014-1A |  |  | 4 | CF-PE2-06 | 2 | JUP-M2-SP-FD-AU02-AUT-10-00361-2B |  |  | 5 | KDP00501 | 1,5 mm² | Included | 3A
CF-pCA-1012-C-2009 | CF-pCA-1012 | 1 | JUP-M2-GE-DW-PH00-BPE-26-00014-1A |  |  | 5 | CF-PE2-06 | 2 | JUP-M2-SP-FD-AU02-AUT-10-00361-2B |  |  | 5 | KDP00501 | 1,5 mm² | Included | 3A
CF-pCA-1012-C-2009 | CF-pCA-1012 | 1 | JUP-M2-GE-DW-PH00-BPE-26-00014-1A |  |  | SH | CF-PE2-06 | 2 | JUP-M2-SP-FD-AU02-AUT-10-00361-2B |  |  | 5 | KDP00501 | 1,5 mm² | Included | 3A
CF-pCA-1012-C-2010 | CF-pCA-1012 | 1 | JUP-M2-GE-DW-PH00-BPE-26-00014-1A | X100 | 163 | 1 | CF-PE2-06 | 2 | JUP-M2-SP-FD-AU02-AUT-10-00361-2B | X501 | 45-1 | 2 | KDP00201 | 1,5 mm² | Included | 3A
CF-pCA-1012-C-2010 | CF-pCA-1012 | 1 | JUP-M2-GE-DW-PH00-BPE-26-00014-1A | X100 | 164 | 2 | CF-PE2-06 | 2 | JUP-M2-SP-FD-AU02-AUT-10-00361-2B | X501 | 46-1 | 2 | KDP00201 | 1,5 mm² | Included | 3A
CF-pCA-1012-C-2010 | CF-pCA-1012 | 1 | JUP-M2-GE-DW-PH00-BPE-26-00014-1A |  |  | SH | CF-PE2-06 | 2 | JUP-M2-SP-FD-AU02-AUT-10-00361-2B |  |  | 2 | KDP00201 | 1,5 mm² | Included | 3A
CF-pCA-1012-C-2011 | CF-pCA-1012 | 2 | JUP-M2-GE-DW-PH00-BPE-26-00014-1A | XE1 | 7 | 1 | CM-11 | 1 | EXISTING EQUIPMENT | X | xx | 2 | KDP00201 | 1,5 mm² | Included | 11A
CF-pCA-1012-C-2011 | CF-pCA-1012 | 2 | JUP-M2-GE-DW-PH00-BPE-26-00014-1A | XE1 | 8 | 2 | CM-11 | 1 | EXISTING EQUIPMENT | X | xx | 2 | KDP00201 | 1,5 mm² | Included | 11A
CF-pCA-1012-C-2011 | CF-pCA-1012 | 2 | JUP-M2-GE-DW-PH00-BPE-26-00014-1A |  |  | SH | CM-11 | 1 | EXISTING EQUIPMENT |  |  | 2 | KDP00201 | 1,5 mm² | Included | 11A
CF-pCA-1012-C-2012 | CF-pCA-1012 | 2 | JUP-M2-GE-DW-PH00-BPE-26-00014-1A | XE1 | 9 | 1 | CM-12 | 1 | EXISTING EQUIPMENT | X | xx | 2 | KDP00201 | 1,5 mm² | Included | 11A
CF-pCA-1012-C-2012 | CF-pCA-1012 | 2 | JUP-M2-GE-DW-PH00-BPE-26-00014-1A | XE1 | 10 | 2 | CM-12 | 1 | EXISTING EQUIPMENT | X | xx | 2 | KDP00201 | 1,5 mm² | Included | 11A
CF-pCA-1012-C-2012 | CF-pCA-1012 | 2 | JUP-M2-GE-DW-PH00-BPE-26-00014-1A |  |  | SH | CM-12 | 1 | EXISTING EQUIPMENT |  |  | 2 | KDP00201 | 1,5 mm² | Included | 11A
CF-pCA-1012-C-2013 | CF-pCA-1012 | 2 | JUP-M2-GE-DW-PH00-BPE-26-00014-1A | XE1 | 26 | 1 | CM-11 | 1 | EXISTING EQUIPMENT | X | xx | 2 | KDP00201 | 1,5 mm² | Included | 11A
CF-pCA-1012-C-2013 | CF-pCA-1012 | 2 | JUP-M2-GE-DW-PH00-BPE-26-00014-1A | XE1 | 27 | 2 | CM-11 | 1 | EXISTING EQUIPMENT | X | xx | 2 | KDP00201 | 1,5 mm² | Included | 11A
CF-pCA-1012-C-2013 | CF-pCA-1012 | 2 | JUP-M2-GE-DW-PH00-BPE-26-00014-1A |  |  | SH | CM-11 | 1 | EXISTING EQUIPMENT |  |  | 2 | KDP00201 | 1,5 mm² | Included | 11A
CF-pCA-1012-C-2014 | CF-pCA-1012 | 2 | JUP-M2-GE-DW-PH00-BPE-26-00014-1A | XE1 | 28 | 1 | CM-11 | 1 | EXISTING EQUIPMENT | X | xx | 2 | KDP00201 | 1,5 mm² | Included | 11A
CF-pCA-1012-C-2014 | CF-pCA-1012 | 2 | JUP-M2-GE-DW-PH00-BPE-26-00014-1A | XE1 | 29 | 2 | CM-11 | 1 | EXISTING EQUIPMENT | X | xx | 2 | KDP00201 | 1,5 mm² | Included | 11A
CF-pCA-1012-C-2014 | CF-pCA-1012 | 2 | JUP-M2-GE-DW-PH00-BPE-26-00014-1A |  |  | SH | CM-11 | 1 | EXISTING EQUIPMENT |  |  | 2 | KDP00201 | 1,5 mm² | Included | 11A
CF-pCA-1012-C-2015 | CF-pCA-1012 | 2 | JUP-M2-GE-DW-PH00-BPE-26-00014-1A | XE1 | 30 | 1 | CM-11 | 1 | EXISTING EQUIPMENT | X | xx | 2 | KDP00201 | 1,5 mm² | Included | 11A
CF-pCA-1012-C-2015 | CF-pCA-1012 | 2 | JUP-M2-GE-DW-PH00-BPE-26-00014-1A | XE1 | 31 | 2 | CM-11 | 1 | EXISTING EQUIPMENT | X | xx | 2 | KDP00201 | 1,5 mm² | Included | 11A
CF-pCA-1012-C-2015 | CF-pCA-1012 | 2 | JUP-M2-GE-DW-PH00-BPE-26-00014-1A |  |  | SH | CM-11 | 1 | EXISTING EQUIPMENT |  |  | 2 | KDP00201 | 1,5 mm² | Included | 11A
CF-pCA-1012-C-2016 | CF-pCA-1012 | 2 | JUP-M2-GE-DW-PH00-BPE-26-00014-1A | XE1 | 32 | 1 | CM-12 | 1 | EXISTING EQUIPMENT | X | xx | 2 | KDP00201 | 1,5 mm² | Included | 11A
CF-pCA-1012-C-2016 | CF-pCA-1012 | 2 | JUP-M2-GE-DW-PH00-BPE-26-00014-1A | XE1 | 33 | 2 | CM-12 | 1 | EXISTING EQUIPMENT | X | xx | 2 | KDP00201 | 1,5 mm² | Included | 11A
CF-pCA-1012-C-2016 | CF-pCA-1012 | 2 | JUP-M2-GE-DW-PH00-BPE-26-00014-1A |  |  | SH | CM-12 | 1 | EXISTING EQUIPMENT |  |  | 2 | KDP00201 | 1,5 mm² | Included | 11A
CF-pCA-1012-C-2017 | CF-pCA-1012 | 2 | JUP-M2-GE-DW-PH00-BPE-26-00014-1A | XE1 | 34 | 1 | CM-12 | 1 | EXISTING EQUIPMENT | X | xx | 2 | KDP00201 | 1,5 mm² | Included | 11A
CF-pCA-1012-C-2017 | CF-pCA-1012 | 2 | JUP-M2-GE-DW-PH00-BPE-26-00014-1A | XE1 | 35 | 2 | CM-12 | 1 | EXISTING EQUIPMENT | X | xx | 2 | KDP00201 | 1,5 mm² | Included | 11A
CF-pCA-1012-C-2017 | CF-pCA-1012 | 2 | JUP-M2-GE-DW-PH00-BPE-26-00014-1A |  |  | SH | CM-12 | 1 | EXISTING EQUIPMENT |  |  | 2 | KDP00201 | 1,5 mm² | Included | 11A
CF-pCA-1012-C-2018 | CF-pCA-1012 | 2 | JUP-M2-GE-DW-PH00-BPE-26-00014-1A | XE1 | 36 | 1 | CM-12 | 1 | EXISTING EQUIPMENT | X | xx | 2 | KDP00201 | 1,5 mm² | Included | 11A
CF-pCA-1012-C-2018 | CF-pCA-1012 | 2 | JUP-M2-GE-DW-PH00-BPE-26-00014-1A | XE1 | 37 | 2 | CM-12 | 1 | EXISTING EQUIPMENT | X | xx | 2 | KDP00201 | 1,5 mm² | Included | 11A
CF-pCA-1012-C-2018 | CF-pCA-1012 | 2 | JUP-M2-GE-DW-PH00-BPE-26-00014-1A |  |  | SH | CM-12 | 1 | EXISTING EQUIPMENT |  |  | 2 | KDP00201 | 1,5 mm² | Included | 11A
CF-pCA-1012-C-2019 | CF-pCA-1012 | 1 | JUP-M2-GE-DW-PH00-BPE-26-00014-1A | X100 | 177 | 1 | CF-PE2-06 | 2 | JUP-M2-SP-FD-AU02-AUT-10-00361-2B | X501 | 47-1 | 3 | KDP00300 | 1,0 mm² | Included | 12A
CF-pCA-1012-C-2019 | CF-pCA-1012 | 1 | JUP-M2-GE-DW-PH00-BPE-26-00014-1A | X100 | 178 | 2 | CF-PE2-06 | 2 | JUP-M2-SP-FD-AU02-AUT-10-00361-2B | X501 | 48-1 | 3 | KDP00300 | 1,0 mm² | Included | 12A
CF-pCA-1012-C-2019 | CF-pCA-1012 | 1 | JUP-M2-GE-DW-PH00-BPE-26-00014-1A |  |  | 3 | CF-PE2-06 | 2 | JUP-M2-SP-FD-AU02-AUT-10-00361-2B |  |  | 3 | KDP00300 | 1,0 mm² | Included | 12A
CF-pCA-1012-C-2019 | CF-pCA-1012 | 1 | JUP-M2-GE-DW-PH00-BPE-26-00014-1A |  |  | SH | CF-PE2-06 | 2 | JUP-M2-SP-FD-AU02-AUT-10-00361-2B |  |  | 3 | KDP00300 | 1,0 mm² | Included | 12A
CF-pCA-1012-F-1011 | CF-pCA-1012 | 5 | JUP-M2-GE-DW-PH00-BPE-26-00014-1A | TF5.2 | 1 | 1 | CF-CXE-U11 | 1 | EXISTING EQUIPMENT | X | xx | 3 | KAD10306 | 16,0 mm² | Included | 2A
CF-pCA-1012-F-1011 | CF-pCA-1012 | 5 | JUP-M2-GE-DW-PH00-BPE-26-00014-1A | TF5.2 | 2 | 2 | CF-CXE-U11 | 1 | EXISTING EQUIPMENT | X | xx | 3 | KAD10306 | 16,0 mm² | Included | 2A
CF-pCA-1012-F-1011 | CF-pCA-1012 | 5 | JUP-M2-GE-DW-PH00-BPE-26-00014-1A | TF5.2 | 3 | 3 | CF-CXE-U11 | 1 | EXISTING EQUIPMENT | X | xx | 3 | KAD10306 | 16,0 mm² | Included | 2A
CF-pCA-1012-F-1012 | CF-pCA-1012 | 5 | JUP-M2-GE-DW-PH00-BPE-26-00014-1A | TF6.2 | 1 | 1 | CF-CXE-U12 | 1 | EXISTING EQUIPMENT | X | xx | 3 | KAD10306 | 16,0 mm² | Included | 2A
CF-pCA-1012-F-1012 | CF-pCA-1012 | 5 | JUP-M2-GE-DW-PH00-BPE-26-00014-1A | TF6.2 | 2 | 2 | CF-CXE-U12 | 1 | EXISTING EQUIPMENT | X | xx | 3 | KAD10306 | 16,0 mm² | Included | 2A
CF-pCA-1012-F-1012 | CF-pCA-1012 | 5 | JUP-M2-GE-DW-PH00-BPE-26-00014-1A | TF6.2 | 3 | 3 | CF-CXE-U12 | 1 | EXISTING EQUIPMENT | X | xx | 3 | KAD10306 | 16,0 mm² | Included | 2A
CF-pCA-1012-F-1013 | CF-pCA-1012 | 5 | JUP-M2-GE-DW-PH00-BPE-26-00014-1A | TF7.2 | 1 | 1 | CF-CXE-U10 | 1 | JUP-M2-HB-CL-PU10-GER-17-00036-0C | X1 | 26 | 3 | KAD10302 | 2,5 mm² | Included | 2A
CF-pCA-1012-F-1013 | CF-pCA-1012 | 5 | JUP-M2-GE-DW-PH00-BPE-26-00014-1A | TF7.2 | 2 | 2 | CF-CXE-U10 | 1 | JUP-M2-HB-CL-PU10-GER-17-00036-0C | X1 | 27 | 3 | KAD10302 | 2,5 mm² | Included | 2A
CF-pCA-1012-F-1013 | CF-pCA-1012 | 5 | JUP-M2-GE-DW-PH00-BPE-26-00014-1A | TF7.2 | 3 | 3 | CF-CXE-U10 | 1 | JUP-M2-HB-CL-PU10-GER-17-00036-0C | X1 | 28 | 3 | KAD10302 | 2,5 mm² | Included | 2A
CF-pCA-1012-F-1051/A1 | CF-pCA-1012 | 3 | JUP-M2-GE-DW-PH00-BPE-26-00014-1A | 52-20951 | 2 | 1 | CF-CCM-U10 | 2 | JUP-M2-GE-DW-PH00-BPE-26-00022-3A | A1 |  | 1 | KAD10112 | 120,0 mm² | Changed | 10A
CF-pCA-1012-F-1051/A2 | CF-pCA-1012 | 3 | JUP-M2-GE-DW-PH00-BPE-26-00014-1A | 52-20951 | 2 | 1 | CF-CCM-U10 | 2 | JUP-M2-GE-DW-PH00-BPE-26-00022-3A | A1 |  | 1 | KAD10112 | 120,0 mm² | Changed | 10A
CF-pCA-1012-F-1051/A3 | CF-pCA-1012 | 3 | JUP-M2-GE-DW-PH00-BPE-26-00014-1A | 52-20951 | 2 | 1 | CF-CCM-U10 | 2 | JUP-M2-GE-DW-PH00-BPE-26-00022-3A | A1 |  | 1 | KAD10112 | 120,0 mm² | Changed | 10A
CF-pCA-1012-F-1051/A4 | CF-pCA-1012 | 3 | JUP-M2-GE-DW-PH00-BPE-26-00014-1A | 52-20951 | 2 | 1 | CF-CCM-U10 | 2 | JUP-M2-GE-DW-PH00-BPE-26-00022-3A | A1 |  | 1 | KAD10112 | 120,0 mm² | Changed | 10A
CF-pCA-1012-F-1051/B1 | CF-pCA-1012 | 3 | JUP-M2-GE-DW-PH00-BPE-26-00014-1A | 52-20951 | 4 | 1 | CF-CCM-U10 | 2 | JUP-M2-GE-DW-PH00-BPE-26-00022-3A | B1 |  | 1 | KAD10112 | 120,0 mm² | Changed | 10A
CF-pCA-1012-F-1051/B2 | CF-pCA-1012 | 3 | JUP-M2-GE-DW-PH00-BPE-26-00014-1A | 52-20951 | 4 | 1 | CF-CCM-U10 | 2 | JUP-M2-GE-DW-PH00-BPE-26-00022-3A | B1 |  | 1 | KAD10112 | 120,0 mm² | Changed | 10A
CF-pCA-1012-F-1051/B3 | CF-pCA-1012 | 3 | JUP-M2-GE-DW-PH00-BPE-26-00014-1A | 52-20951 | 4 | 1 | CF-CCM-U10 | 2 | JUP-M2-GE-DW-PH00-BPE-26-00022-3A | B1 |  | 1 | KAD10112 | 120,0 mm² | Changed | 10A
CF-pCA-1012-F-1051/B4 | CF-pCA-1012 | 3 | JUP-M2-GE-DW-PH00-BPE-26-00014-1A | 52-20951 | 4 | 1 | CF-CCM-U10 | 2 | JUP-M2-GE-DW-PH00-BPE-26-00022-3A | B1 |  | 1 | KAD10112 | 120,0 mm² | Changed | 10A
CF-pCA-1012-F-1051/V1 | CF-pCA-1012 | 3 | JUP-M2-GE-DW-PH00-BPE-26-00014-1A | 52-20951 | 6 | 1 | CF-CCM-U10 | 2 | JUP-M2-GE-DW-PH00-BPE-26-00022-3A | V1 |  | 1 | KAD10112 | 120,0 mm² | Changed | 10A
CF-pCA-1012-F-1051/V2 | CF-pCA-1012 | 3 | JUP-M2-GE-DW-PH00-BPE-26-00014-1A | 52-20951 | 6 | 1 | CF-CCM-U10 | 2 | JUP-M2-GE-DW-PH00-BPE-26-00022-3A | V1 |  | 1 | KAD10112 | 120,0 mm² | Changed | 10A
CF-pCA-1012-F-1051/V3 | CF-pCA-1012 | 3 | JUP-M2-GE-DW-PH00-BPE-26-00014-1A | 52-20951 | 6 | 1 | CF-CCM-U10 | 2 | JUP-M2-GE-DW-PH00-BPE-26-00022-3A | V1 |  | 1 | KAD10112 | 120,0 mm² | Changed | 10A
CF-pCA-1012-F-1051/V4 | CF-pCA-1012 | 3 | JUP-M2-GE-DW-PH00-BPE-26-00014-1A | 52-20951 | 6 | 1 | CF-CCM-U10 | 2 | JUP-M2-GE-DW-PH00-BPE-26-00022-3A | V1 |  | 1 | KAD10112 | 120,0 mm² | Changed | 10A
CF-pCA-1012-F-1052/A1 | CF-pCA-1012 | 3 | JUP-M2-GE-DW-PH00-BPE-26-00014-1A | 52-20952 | 2 | 1 | CM-11 | 1 | EXISTING EQUIPMENT | X | xx | 1 | KAD10112 | 120,0 mm² | Changed | 11A
CF-pCA-1012-F-1052/A2 | CF-pCA-1012 | 3 | JUP-M2-GE-DW-PH00-BPE-26-00014-1A | 52-20952 | 2 | 1 | CM-11 | 1 | EXISTING EQUIPMENT | X | xx | 1 | KAD10112 | 120,0 mm² | Changed | 11A
CF-pCA-1012-F-1052/A3 | CF-pCA-1012 | 3 | JUP-M2-GE-DW-PH00-BPE-26-00014-1A | 52-20952 | 2 | 1 | CM-11 | 1 | EXISTING EQUIPMENT | X | xx | 1 | KAD10112 | 120,0 mm² | Changed | 11A
CF-pCA-1012-F-1052/A4 | CF-pCA-1012 | 3 | JUP-M2-GE-DW-PH00-BPE-26-00014-1A | 52-20952 | 2 | 1 | CM-11 | 1 | EXISTING EQUIPMENT | X | xx | 1 | KAD10112 | 120,0 mm² | Changed | 11A
CF-pCA-1012-F-1052/B1 | CF-pCA-1012 | 3 | JUP-M2-GE-DW-PH00-BPE-26-00014-1A | 52-20952 | 4 | 1 | CM-11 | 1 | EXISTING EQUIPMENT | X | xx | 1 | KAD10112 | 120,0 mm² | Changed | 11A
CF-pCA-1012-F-1052/B2 | CF-pCA-1012 | 3 | JUP-M2-GE-DW-PH00-BPE-26-00014-1A | 52-20952 | 4 | 1 | CM-11 | 1 | EXISTING EQUIPMENT | X | xx | 1 | KAD10112 | 120,0 mm² | Changed | 11A
CF-pCA-1012-F-1052/B3 | CF-pCA-1012 | 3 | JUP-M2-GE-DW-PH00-BPE-26-00014-1A | 52-20952 | 4 | 1 | CM-11 | 1 | EXISTING EQUIPMENT | X | xx | 1 | KAD10112 | 120,0 mm² | Changed | 11A
CF-pCA-1012-F-1052/B4 | CF-pCA-1012 | 3 | JUP-M2-GE-DW-PH00-BPE-26-00014-1A | 52-20952 | 4 | 1 | CM-11 | 1 | EXISTING EQUIPMENT | X | xx | 1 | KAD10112 | 120,0 mm² | Changed | 11A
CF-pCA-1012-F-1052/V1 | CF-pCA-1012 | 3 | JUP-M2-GE-DW-PH00-BPE-26-00014-1A | 52-20952 | 6 | 1 | CM-11 | 1 | EXISTING EQUIPMENT | X | xx | 1 | KAD10112 | 120,0 mm² | Changed | 11A
CF-pCA-1012-F-1052/V2 | CF-pCA-1012 | 3 | JUP-M2-GE-DW-PH00-BPE-26-00014-1A | 52-20952 | 6 | 1 | CM-11 | 1 | EXISTING EQUIPMENT | X | xx | 1 | KAD10112 | 120,0 mm² | Changed | 11A
CF-pCA-1012-F-1052/V3 | CF-pCA-1012 | 3 | JUP-M2-GE-DW-PH00-BPE-26-00014-1A | 52-20952 | 6 | 1 | CM-11 | 1 | EXISTING EQUIPMENT | X | xx | 1 | KAD10112 | 120,0 mm² | Changed | 11A
CF-pCA-1012-F-1052/V4 | CF-pCA-1012 | 3 | JUP-M2-GE-DW-PH00-BPE-26-00014-1A | 52-20952 | 6 | 1 | CM-11 | 1 | EXISTING EQUIPMENT | X | xx | 1 | KAD10112 | 120,0 mm² | Changed | 11A
CF-pCA-1012-F-1053/A1 | CF-pCA-1012 | 4 | JUP-M2-GE-DW-PH00-BPE-26-00014-1A | 52-20953 | 2 | 1 | CM-12 | 1 | EXISTING EQUIPMENT | X | xx | 1 | KAD10112 | 120,0 mm² | Changed | 11A
CF-pCA-1012-F-1053/A2 | CF-pCA-1012 | 4 | JUP-M2-GE-DW-PH00-BPE-26-00014-1A | 52-20953 | 2 | 1 | CM-12 | 1 | EXISTING EQUIPMENT | X | xx | 1 | KAD10112 | 120,0 mm² | Changed | 11A
CF-pCA-1012-F-1053/A3 | CF-pCA-1012 | 4 | JUP-M2-GE-DW-PH00-BPE-26-00014-1A | 52-20953 | 2 | 1 | CM-12 | 1 | EXISTING EQUIPMENT | X | xx | 1 | KAD10112 | 120,0 mm² | Changed | 11A
CF-pCA-1012-F-1053/A4 | CF-pCA-1012 | 4 | JUP-M2-GE-DW-PH00-BPE-26-00014-1A | 52-20953 | 2 | 1 | CM-12 | 1 | EXISTING EQUIPMENT | X | xx | 1 | KAD10112 | 120,0 mm² | Changed | 11A
CF-pCA-1012-F-1053/B1 | CF-pCA-1012 | 4 | JUP-M2-GE-DW-PH00-BPE-26-00014-1A | 52-20953 | 4 | 1 | CM-12 | 1 | EXISTING EQUIPMENT | X | xx | 1 | KAD10112 | 120,0 mm² | Changed | 11A
CF-pCA-1012-F-1053/B2 | CF-pCA-1012 | 4 | JUP-M2-GE-DW-PH00-BPE-26-00014-1A | 52-20953 | 4 | 1 | CM-12 | 1 | EXISTING EQUIPMENT | X | xx | 1 | KAD10112 | 120,0 mm² | Changed | 11A
CF-pCA-1012-F-1053/B3 | CF-pCA-1012 | 4 | JUP-M2-GE-DW-PH00-BPE-26-00014-1A | 52-20953 | 4 | 1 | CM-12 | 1 | EXISTING EQUIPMENT | X | xx | 1 | KAD10112 | 120,0 mm² | Changed | 11A
CF-pCA-1012-F-1053/B4 | CF-pCA-1012 | 4 | JUP-M2-GE-DW-PH00-BPE-26-00014-1A | 52-20953 | 4 | 1 | CM-12 | 1 | EXISTING EQUIPMENT | X | xx | 1 | KAD10112 | 120,0 mm² | Changed | 11A
CF-pCA-1012-F-1053/V1 | CF-pCA-1012 | 4 | JUP-M2-GE-DW-PH00-BPE-26-00014-1A | 52-20953 | 6 | 1 | CM-12 | 1 | EXISTING EQUIPMENT | X | xx | 1 | KAD10112 | 120,0 mm² | Changed | 11A
CF-pCA-1012-F-1053/V2 | CF-pCA-1012 | 4 | JUP-M2-GE-DW-PH00-BPE-26-00014-1A | 52-20953 | 6 | 1 | CM-12 | 1 | EXISTING EQUIPMENT | X | xx | 1 | KAD10112 | 120,0 mm² | Changed | 11A
CF-pCA-1012-F-1053/V3 | CF-pCA-1012 | 4 | JUP-M2-GE-DW-PH00-BPE-26-00014-1A | 52-20953 | 6 | 1 | CM-12 | 1 | EXISTING EQUIPMENT | X | xx | 1 | KAD10112 | 120,0 mm² | Changed | 11A
CF-pCA-1012-F-1053/V4 | CF-pCA-1012 | 4 | JUP-M2-GE-DW-PH00-BPE-26-00014-1A | 52-20953 | 6 | 1 | CM-12 | 1 | EXISTING EQUIPMENT | X | xx | 1 | KAD10112 | 120,0 mm² | Changed | 11A
CF-pCA-1012-F-1054/A | CF-pCA-1012 | 5 | JUP-M2-GE-DW-PH00-BPE-26-00014-1A | TF9.2 | 1 | 1 | CF-qLF01-U10 | 1 | JUP-M2-HB-DW-PU10-GER-20-00042-3A | X1 | 1 | 1 | KAD10108 | 35,0 mm² | Included | 2A
CF-pCA-1012-F-1054/B | CF-pCA-1012 | 5 | JUP-M2-GE-DW-PH00-BPE-26-00014-1A | TF9.2 | 2 | 1 | CF-qLF01-U10 | 1 | JUP-M2-HB-DW-PU10-GER-20-00042-3A | X1 | 2 | 1 | KAD10108 | 35,0 mm² | Included | 2A
CF-pCA-1012-F-1054/V | CF-pCA-1012 | 5 | JUP-M2-GE-DW-PH00-BPE-26-00014-1A | TF9.2 | 3 | 1 | CF-qLF01-U10 | 1 | JUP-M2-HB-DW-PU10-GER-20-00042-3A | X1 | 3 | 1 | KAD10108 | 35,0 mm² | Included | 2A
CF-pCA-1012-F-1055/A | CF-pCA-1012 | 5 | JUP-M2-GE-DW-PH00-BPE-26-00014-1A | TF10.2 | 1 | 1 | CF-qLF01-U11 | 1 | EXISTING EQUIPMENT | X | xx | 1 | KAD10108 | 35,0 mm² | Included | 2A
CF-pCA-1012-F-1055/B | CF-pCA-1012 | 5 | JUP-M2-GE-DW-PH00-BPE-26-00014-1A | TF10.2 | 2 | 1 | CF-qLF01-U11 | 1 | EXISTING EQUIPMENT | X | xx | 1 | KAD10108 | 35,0 mm² | Included | 2A
CF-pCA-1012-F-1055/V | CF-pCA-1012 | 5 | JUP-M2-GE-DW-PH00-BPE-26-00014-1A | TF10.2 | 3 | 1 | CF-qLF01-U11 | 1 | EXISTING EQUIPMENT | X | xx | 1 | KAD10108 | 35,0 mm² | Included | 2A
CF-pCA-1012-F-1056/A | CF-pCA-1012 | 5 | JUP-M2-GE-DW-PH00-BPE-26-00014-1A | TF11.2 | 1 | 1 | CF-qLF01-U12 | 1 | EXISTING EQUIPMENT | X | xx | 1 | KAD10108 | 35,0 mm² | Included | 2A
CF-pCA-1012-F-1056/B | CF-pCA-1012 | 5 | JUP-M2-GE-DW-PH00-BPE-26-00014-1A | TF11.2 | 2 | 1 | CF-qLF01-U12 | 1 | EXISTING EQUIPMENT | X | xx | 1 | KAD10108 | 35,0 mm² | Included | 2A
CF-pCA-1012-F-1056/V | CF-pCA-1012 | 5 | JUP-M2-GE-DW-PH00-BPE-26-00014-1A | TF11.2 | 3 | 1 | CF-qLF01-U12 | 1 | EXISTING EQUIPMENT | X | xx | 1 | KAD10108 | 35,0 mm² | Included | 2A
CF-pCA-1012-F-1057 | CF-pCA-1012 | 5 | JUP-M2-GE-DW-PH00-BPE-26-00014-1A | TF12.2 | 1 | 1 | CF-CXE-U10 | 1 | JUP-M2-HB-CL-PU10-GER-17-00036-0C | X1 | 41 | 3 | KAD10304 | 6,0 mm² | Changed | 3A
CF-pCA-1012-F-1057 | CF-pCA-1012 | 5 | JUP-M2-GE-DW-PH00-BPE-26-00014-1A | TF12.2 | 2 | 2 | CF-CXE-U10 | 1 | JUP-M2-HB-CL-PU10-GER-17-00036-0C | X1 | 42 | 3 | KAD10304 | 6,0 mm² | Changed | 3A
CF-pCA-1012-F-1057 | CF-pCA-1012 | 5 | JUP-M2-GE-DW-PH00-BPE-26-00014-1A | TF12.2 | 3 | 3 | CF-CXE-U10 | 1 | JUP-M2-HB-CL-PU10-GER-17-00036-0C | X1 | 43 | 3 | KAD10304 | 6,0 mm² | Changed | 3A
CF-pCA-1012-F-1058 | CF-pCA-1012 | 5 | JUP-M2-GE-DW-PH00-BPE-26-00014-1A | TF13.2 | 1 | 1 | CF-CXE-U11 | 1 | EXISTING EQUIPMENT | X | xx | 3 | KAD10304 | 6,0 mm² | Included | 2A
CF-pCA-1012-F-1058 | CF-pCA-1012 | 5 | JUP-M2-GE-DW-PH00-BPE-26-00014-1A | TF13.2 | 2 | 2 | CF-CXE-U11 | 1 | EXISTING EQUIPMENT | X | xx | 3 | KAD10304 | 6,0 mm² | Included | 2A
CF-pCA-1012-F-1058 | CF-pCA-1012 | 5 | JUP-M2-GE-DW-PH00-BPE-26-00014-1A | TF13.2 | 3 | 3 | CF-CXE-U11 | 1 | EXISTING EQUIPMENT | X | xx | 3 | KAD10304 | 6,0 mm² | Included | 2A
CF-pCA-1012-F-1059 | CF-pCA-1012 | 6 | JUP-M2-GE-DW-PH00-BPE-26-00014-1A | TF14.2 | 1 | 1 | CF-CXE-U12 | 1 | EXISTING EQUIPMENT | X | xx | 3 | KAD10304 | 6,0 mm² | Included | 2A
CF-pCA-1012-F-1059 | CF-pCA-1012 | 6 | JUP-M2-GE-DW-PH00-BPE-26-00014-1A | TF14.2 | 2 | 2 | CF-CXE-U12 | 1 | EXISTING EQUIPMENT | X | xx | 3 | KAD10304 | 6,0 mm² | Included | 2A
CF-pCA-1012-F-1059 | CF-pCA-1012 | 6 | JUP-M2-GE-DW-PH00-BPE-26-00014-1A | TF14.2 | 3 | 3 | CF-CXE-U12 | 1 | EXISTING EQUIPMENT | X | xx | 3 | KAD10304 | 6,0 mm² | Included | 2A
CF-pCA-1012-F-1060/A | CF-pCA-1012 | 6 | JUP-M2-GE-DW-PH00-BPE-26-00014-1A | TF15.2 | 1 | 1 | CF-RET-1012 | 1 | JUP-M2-GE-DW-PH00-BPE-20-00005-2A | BT1 | 1 | 1 | KAD10111 | 95,0 mm² | Changed | 2A
CF-pCA-1012-F-1060/B | CF-pCA-1012 | 6 | JUP-M2-GE-DW-PH00-BPE-26-00014-1A | TF15.2 | 2 | 1 | CF-RET-1012 | 1 | JUP-M2-GE-DW-PH00-BPE-20-00005-2A | BT1 | 2 | 1 | KAD10111 | 95,0 mm² | Changed | 2A
CF-pCA-1012-F-1060/V | CF-pCA-1012 | 6 | JUP-M2-GE-DW-PH00-BPE-26-00014-1A | TF15.2 | 3 | 1 | CF-RET-1012 | 1 | JUP-M2-GE-DW-PH00-BPE-20-00005-2A | BT1 | 3 | 1 | KAD10111 | 95,0 mm² | Changed | 2A
CF-pCA-1012-F-1061/A | CF-pCA-1012 | 6 | JUP-M2-GE-DW-PH00-BPE-26-00014-1A | TF16.2 | 1 | 1 | CF-QUADRO-TOMADAS-SERVICO | 1 | EXISTING EQUIPMENT | X | xx | 1 | KAD10108 | 35,0 mm² | Included | 2A
CF-pCA-1012-F-1061/B | CF-pCA-1012 | 6 | JUP-M2-GE-DW-PH00-BPE-26-00014-1A | TF16.2 | 2 | 1 | CF-QUADRO-TOMADAS-SERVICO | 1 | EXISTING EQUIPMENT | X | xx | 1 | KAD10108 | 35,0 mm² | Included | 2A
CF-pCA-1012-F-1061/V | CF-pCA-1012 | 6 | JUP-M2-GE-DW-PH00-BPE-26-00014-1A | TF16.2 | 3 | 1 | CF-QUADRO-TOMADAS-SERVICO | 1 | EXISTING EQUIPMENT | X | xx | 1 | KAD10108 | 35,0 mm² | Included | 2A
CF-pCA-1012-F-1067 | CF-pCA-1012 | 6 | JUP-M2-GE-DW-PH00-BPE-26-00014-1A | TF21.2 | 1 | 1 | QC-11 | 1 | EXISTING EQUIPMENT | X | xx | 3 | KAD10304 | 6,0 mm² | Included | 2A
CF-pCA-1012-F-1067 | CF-pCA-1012 | 6 | JUP-M2-GE-DW-PH00-BPE-26-00014-1A | TF21.2 | 2 | 2 | QC-11 | 1 | EXISTING EQUIPMENT | X | xx | 3 | KAD10304 | 6,0 mm² | Included | 2A
CF-pCA-1012-F-1067 | CF-pCA-1012 | 6 | JUP-M2-GE-DW-PH00-BPE-26-00014-1A | TF21.2 | 3 | 3 | QC-11 | 1 | EXISTING EQUIPMENT | X | xx | 3 | KAD10304 | 6,0 mm² | Included | 2A
CF-pCA-1012-P-0001 | CF-pCA-1012 |  | JUP-M2-GE-DW-PH00-BPE-26-00014-1A | X100 | 155 |  | CF-pCA-1012 |  | JUP-M2-GE-DW-PH00-BPE-26-00014-1A | X100 | 179 |  |  |  | Included | 2A
CF-pCA-1012-P-0002 | CF-pCA-1012 |  | JUP-M2-GE-DW-PH00-BPE-26-00014-1A | X100 | 156 |  | CF-pCA-1012 |  | JUP-M2-GE-DW-PH00-BPE-26-00014-1A | X100 | 180 |  |  |  | Included | 2A
CF-pCA-1012-P-0003 | CF-pCA-1012 |  | JUP-M2-GE-DW-PH00-BPE-26-00014-1A | X100 | 158 |  | CF-pCA-1012 |  | JUP-M2-GE-DW-PH00-BPE-26-00014-1A | X100 | 181 |  |  |  | Included | 2A
CF-pCA-1012-P-0004 | CF-pCA-1012 |  | JUP-M2-GE-DW-PH00-BPE-26-00014-1A | X100 | 8 |  | CF-pCA-1012 |  | JUP-M2-GE-DW-PH00-BPE-26-00014-1A | X100 | 10 |  |  |  | Included | 3A
CF-pCA-1012-P-0004 | CF-pCA-1012 |  | JUP-M2-GE-DW-PH00-BPE-26-00014-1A | X100 | 10 |  | CF-pCA-1012 |  | JUP-M2-GE-DW-PH00-BPE-26-00014-1A | X100 | 12 |  |  |  | Included | 3A
CF-pCA-1012-P-0004 | CF-pCA-1012 |  | JUP-M2-GE-DW-PH00-BPE-26-00014-1A | X100 | 12 |  | CF-pCA-1012 |  | JUP-M2-GE-DW-PH00-BPE-26-00014-1A | X100 | 14 |  |  |  | Included | 3A
CF-pCA-1012-P-0004 | CF-pCA-1012 |  | JUP-M2-GE-DW-PH00-BPE-26-00014-1A | X100 | 14 |  | CF-pCA-1012 |  | JUP-M2-GE-DW-PH00-BPE-26-00014-1A | X100 | 16 |  |  |  | Included | 3A
CF-pCA-1012-P-0005 | CF-pCA-1012 |  | JUP-M2-GE-DW-PH00-BPE-26-00014-1A | X100 | 18 |  | CF-pCA-1012 |  | JUP-M2-GE-DW-PH00-BPE-26-00014-1A | X100 | 20 |  |  |  | Included | 3A
CF-pCA-1012-P-0005 | CF-pCA-1012 |  | JUP-M2-GE-DW-PH00-BPE-26-00014-1A | X100 | 20 |  | CF-pCA-1012 |  | JUP-M2-GE-DW-PH00-BPE-26-00014-1A | X100 | 23 |  |  |  | Included | 3A
CF-pCA-1012-P-0005 | CF-pCA-1012 |  | JUP-M2-GE-DW-PH00-BPE-26-00014-1A | X100 | 23 |  | CF-pCA-1012 |  | JUP-M2-GE-DW-PH00-BPE-26-00014-1A | X100 | 25 |  |  |  | Included | 3A
CF-pCA-1012-P-0005 | CF-pCA-1012 |  | JUP-M2-GE-DW-PH00-BPE-26-00014-1A | X100 | 25 |  | CF-pCA-1012 |  | JUP-M2-GE-DW-PH00-BPE-26-00014-1A | X100 | 27 |  |  |  | Included | 3A
CF-pCA-1012-P-0006 | CF-pCA-1012 |  | JUP-M2-GE-DW-PH00-BPE-26-00014-1A | X100 | 29 |  | CF-pCA-1012 |  | JUP-M2-GE-DW-PH00-BPE-26-00014-1A | X100 | 31 |  |  |  | Included | 3A
CF-pCA-1012-P-0006 | CF-pCA-1012 |  | JUP-M2-GE-DW-PH00-BPE-26-00014-1A | X100 | 31 |  | CF-pCA-1012 |  | JUP-M2-GE-DW-PH00-BPE-26-00014-1A | X100 | 33 |  |  |  | Included | 3A
CF-pCA-1012-P-0006 | CF-pCA-1012 |  | JUP-M2-GE-DW-PH00-BPE-26-00014-1A | X100 | 33 |  | CF-pCA-1012 |  | JUP-M2-GE-DW-PH00-BPE-26-00014-1A | X100 | 35 |  |  |  | Included | 3A
CF-pCA-1012-P-0006 | CF-pCA-1012 |  | JUP-M2-GE-DW-PH00-BPE-26-00014-1A | X100 | 35 |  | CF-pCA-1012 |  | JUP-M2-GE-DW-PH00-BPE-26-00014-1A | X100 | 37 |  |  |  | Included | 3A
CF-pCA-1012-P-0006 | CF-pCA-1012 |  | JUP-M2-GE-DW-PH00-BPE-26-00014-1A | X100 | 37 |  | CF-pCA-1012 |  | JUP-M2-GE-DW-PH00-BPE-26-00014-1A | X100 | 39 |  |  |  | Included | 3A
CF-pCA-1012-P-0007 | CF-pCA-1012 |  | JUP-M2-GE-DW-PH00-BPE-26-00014-1A | X100 | 93 |  | CF-pCA-1012 |  | JUP-M2-GE-DW-PH00-BPE-26-00014-1A | X100 | 95 |  |  |  | Included | 3A
CF-pCA-1012-P-0007 | CF-pCA-1012 |  | JUP-M2-GE-DW-PH00-BPE-26-00014-1A | X100 | 95 |  | CF-pCA-1012 |  | JUP-M2-GE-DW-PH00-BPE-26-00014-1A | X100 | 97 |  |  |  | Included | 3A
CF-pCA-1012-P-0007 | CF-pCA-1012 |  | JUP-M2-GE-DW-PH00-BPE-26-00014-1A | X100 | 97 |  | CF-pCA-1012 |  | JUP-M2-GE-DW-PH00-BPE-26-00014-1A | X100 | 99 |  |  |  | Included | 3A
CF-pCA-1012-P-0008 | CF-pCA-1012 |  | JUP-M2-GE-DW-PH00-BPE-26-00014-1A | X100 | 101 |  | CF-pCA-1012 |  | JUP-M2-GE-DW-PH00-BPE-26-00014-1A | X100 | 103 |  |  |  | Included | 3A
CF-pCA-1012-P-0008 | CF-pCA-1012 |  | JUP-M2-GE-DW-PH00-BPE-26-00014-1A | X100 | 103 |  | CF-pCA-1012 |  | JUP-M2-GE-DW-PH00-BPE-26-00014-1A | X100 | 105 |  |  |  | Included | 3A
CF-pCA-1012-P-0008 | CF-pCA-1012 |  | JUP-M2-GE-DW-PH00-BPE-26-00014-1A | X100 | 105 |  | CF-pCA-1012 |  | JUP-M2-GE-DW-PH00-BPE-26-00014-1A | X100 | 107 |  |  |  | Included | 3A
CF-pCA-1012-P-0008 | CF-pCA-1012 |  | JUP-M2-GE-DW-PH00-BPE-26-00014-1A | X100 | 107 |  | CF-pCA-1012 |  | JUP-M2-GE-DW-PH00-BPE-26-00014-1A | X100 | 109 |  |  |  | Included | 3A
CF-pCA-1012-P-0009 | CF-pCA-1012 |  | JUP-M2-GE-DW-PH00-BPE-26-00014-1A | X100 | 111 |  | CF-pCA-1012 |  | JUP-M2-GE-DW-PH00-BPE-26-00014-1A | X100 | 113 |  |  |  | Included | 3A
CF-pCA-1012-P-0009 | CF-pCA-1012 |  | JUP-M2-GE-DW-PH00-BPE-26-00014-1A | X100 | 113 |  | CF-pCA-1012 |  | JUP-M2-GE-DW-PH00-BPE-26-00014-1A | X100 | 115 |  |  |  | Included | 3A
CF-pCA-1012-P-0009 | CF-pCA-1012 |  | JUP-M2-GE-DW-PH00-BPE-26-00014-1A | X100 | 115 |  | CF-pCA-1012 |  | JUP-M2-GE-DW-PH00-BPE-26-00014-1A | X100 | 117 |  |  |  | Included | 3A
CF-pCA-1012-P-0009 | CF-pCA-1012 |  | JUP-M2-GE-DW-PH00-BPE-26-00014-1A | X100 | 117 |  | CF-pCA-1012 |  | JUP-M2-GE-DW-PH00-BPE-26-00014-1A | X100 | 119 |  |  |  | Included | 3A
CF-pCA-1012-P-0010 | CF-pCA-1012 |  | JUP-M2-GE-DW-PH00-BPE-26-00014-1A | X100 | 121 |  | CF-pCA-1012 |  | JUP-M2-GE-DW-PH00-BPE-26-00014-1A | X100 | 123 |  |  |  | Included | 3A
CF-pCA-1314-A-1034 | CF-pCA-1314 | 1 | JUP-M2-GE-DW-PH00-BPE-26-00015-0A | X220 | 3 | 1 | CF-PE2-08 | 1 | JUP-M2-SP-FD-AU02-AUT-10-00381-2A | X80 | 1 | 2 | KAD10205 | 10,0 mm² | Included | 11A
CF-pCA-1314-A-1034 | CF-pCA-1314 | 1 | JUP-M2-GE-DW-PH00-BPE-26-00015-0A | X220 | 4 | 2 | CF-PE2-08 | 1 | JUP-M2-SP-FD-AU02-AUT-10-00381-2A | X80 | 3 | 2 | KAD10205 | 10,0 mm² | Included | 11A
CF-pCA-1314-C-2000 | CF-pCA-1314 | 1 | JUP-M2-GE-DW-PH00-BPE-26-00015-0A | X100 | 151 | 1 | CF-PIU-U13 | 1 | JUP-M2-HB-DW-PU13-GER-20-00060-0A | X66 | 37 | 3 | KDP00300 | 1,0 mm² | Included | 11A
CF-pCA-1314-C-2000 | CF-pCA-1314 | 1 | JUP-M2-GE-DW-PH00-BPE-26-00015-0A | X100 | 152 | 2 | CF-PIU-U13 | 1 | JUP-M2-HB-DW-PU13-GER-20-00060-0A | X66 | 39 | 3 | KDP00300 | 1,0 mm² | Included | 11A
CF-pCA-1314-C-2000 | CF-pCA-1314 | 1 | JUP-M2-GE-DW-PH00-BPE-26-00015-0A | X100 | 153 | 3 | CF-PIU-U13 | 1 | JUP-M2-HB-DW-PU13-GER-20-00060-0A | X66 | 38 | 3 | KDP00300 | 1,0 mm² | Included | 11A
CF-pCA-1314-C-2000 | CF-pCA-1314 | 1 | JUP-M2-GE-DW-PH00-BPE-26-00015-0A |  |  | SH | CF-PIU-U13 | 1 | JUP-M2-HB-DW-PU13-GER-20-00060-0A |  |  | 3 | KDP00300 | 1,0 mm² | Included | 11A
CF-pCA-1314-C-2001 | CF-pCA-1314 | 1 | JUP-M2-GE-DW-PH00-BPE-26-00015-0A | X100 | 105 | 1 | CF-PE2-08 | 2 | JUP-M2-SP-FD-AU02-AUT-10-00381-2A | X501 | 1-1 | 5 | KDP00501 | 1,5 mm² | Included | 11A
CF-pCA-1314-C-2001 | CF-pCA-1314 | 1 | JUP-M2-GE-DW-PH00-BPE-26-00015-0A | X100 | 106 | 2 | CF-PE2-08 | 2 | JUP-M2-SP-FD-AU02-AUT-10-00381-2A | X501 | 2-1 | 5 | KDP00501 | 1,5 mm² | Included | 11A
CF-pCA-1314-C-2001 | CF-pCA-1314 | 1 | JUP-M2-GE-DW-PH00-BPE-26-00015-0A | X100 | 108 | 3 | CF-PE2-08 | 2 | JUP-M2-SP-FD-AU02-AUT-10-00381-2A | X501 | 4-1 | 5 | KDP00501 | 1,5 mm² | Included | 11A
CF-pCA-1314-C-2001 | CF-pCA-1314 | 1 | JUP-M2-GE-DW-PH00-BPE-26-00015-0A | X100 | 110 | 4 | CF-PE2-08 | 2 | JUP-M2-SP-FD-AU02-AUT-10-00381-2A | X501 | 6-1 | 5 | KDP00501 | 1,5 mm² | Included | 11A
CF-pCA-1314-C-2001 | CF-pCA-1314 | 1 | JUP-M2-GE-DW-PH00-BPE-26-00015-0A | X100 | 112 | 5 | CF-PE2-08 | 2 | JUP-M2-SP-FD-AU02-AUT-10-00381-2A | X501 | 8-1 | 5 | KDP00501 | 1,5 mm² | Included | 11A
CF-pCA-1314-C-2001 | CF-pCA-1314 | 1 | JUP-M2-GE-DW-PH00-BPE-26-00015-0A |  |  | SH | CF-PE2-08 | 2 | JUP-M2-SP-FD-AU02-AUT-10-00381-2A |  |  | 5 | KDP00501 | 1,5 mm² | Included | 11A
CF-pCA-1314-C-2002 | CF-pCA-1314 | 1 | JUP-M2-GE-DW-PH00-BPE-26-00015-0A | X100 | 113 | 1 | CF-PE2-08 | 2 | JUP-M2-SP-FD-AU02-AUT-10-00381-2A | X501 | 9-1 | 3 | KDP00300 | 1,0 mm² | Included | 11A
CF-pCA-1314-C-2002 | CF-pCA-1314 | 1 | JUP-M2-GE-DW-PH00-BPE-26-00015-0A | X100 | 114 | 2 | CF-PE2-08 | 2 | JUP-M2-SP-FD-AU02-AUT-10-00381-2A | X501 | 10-1 | 3 | KDP00300 | 1,0 mm² | Included | 11A
CF-pCA-1314-C-2002 | CF-pCA-1314 | 1 | JUP-M2-GE-DW-PH00-BPE-26-00015-0A | X100 | 116 | 3 | CF-PE2-08 | 2 | JUP-M2-SP-FD-AU02-AUT-10-00381-2A | X501 | 12-1 | 3 | KDP00300 | 1,0 mm² | Included | 11A
CF-pCA-1314-C-2002 | CF-pCA-1314 | 1 | JUP-M2-GE-DW-PH00-BPE-26-00015-0A |  |  | SH | CF-PE2-08 | 2 | JUP-M2-SP-FD-AU02-AUT-10-00381-2A |  |  | 3 | KDP00300 | 1,0 mm² | Included | 11A
CF-pCA-1314-C-2003 | CF-pCA-1314 | 1 | JUP-M2-GE-DW-PH00-BPE-26-00015-0A | X100 | 117 | 1 | CF-PE2-08 | 2 | JUP-M2-SP-FD-AU02-AUT-10-00381-2A | X501 | 13-1 | 3 | KDP00300 | 1,0 mm² | Included | 11A
CF-pCA-1314-C-2003 | CF-pCA-1314 | 1 | JUP-M2-GE-DW-PH00-BPE-26-00015-0A | X100 | 118 | 2 | CF-PE2-08 | 2 | JUP-M2-SP-FD-AU02-AUT-10-00381-2A | X501 | 14-1 | 3 | KDP00300 | 1,0 mm² | Included | 11A
CF-pCA-1314-C-2003 | CF-pCA-1314 | 1 | JUP-M2-GE-DW-PH00-BPE-26-00015-0A | X100 | 120 | 3 | CF-PE2-08 | 2 | JUP-M2-SP-FD-AU02-AUT-10-00381-2A | X501 | 16-1 | 3 | KDP00300 | 1,0 mm² | Included | 11A
CF-pCA-1314-C-2003 | CF-pCA-1314 | 1 | JUP-M2-GE-DW-PH00-BPE-26-00015-0A |  |  | SH | CF-PE2-08 | 2 | JUP-M2-SP-FD-AU02-AUT-10-00381-2A |  |  | 3 | KDP00300 | 1,0 mm² | Included | 11A
CF-pCA-1314-C-2004 | CF-pCA-1314 | 1 | JUP-M2-GE-DW-PH00-BPE-26-00015-0A | X100 | 121 | 1 | CF-PE2-08 | 2 | JUP-M2-SP-FD-AU02-AUT-10-00381-2A | X501 | 17-1 | 3 | KDP00300 | 1,0 mm² | Included | 11A
CF-pCA-1314-C-2004 | CF-pCA-1314 | 1 | JUP-M2-GE-DW-PH00-BPE-26-00015-0A | X100 | 122 | 2 | CF-PE2-08 | 2 | JUP-M2-SP-FD-AU02-AUT-10-00381-2A | X501 | 18-1 | 3 | KDP00300 | 1,0 mm² | Included | 11A
CF-pCA-1314-C-2004 | CF-pCA-1314 | 1 | JUP-M2-GE-DW-PH00-BPE-26-00015-0A | X100 | 124 | 3 | CF-PE2-08 | 2 | JUP-M2-SP-FD-AU02-AUT-10-00381-2A | X501 | 20-1 | 3 | KDP00300 | 1,0 mm² | Included | 11A
CF-pCA-1314-C-2004 | CF-pCA-1314 | 1 | JUP-M2-GE-DW-PH00-BPE-26-00015-0A |  |  | SH | CF-PE2-08 | 2 | JUP-M2-SP-FD-AU02-AUT-10-00381-2A |  |  | 3 | KDP00300 | 1,0 mm² | Included | 11A
CF-pCA-1314-C-2005 | CF-pCA-1314 | 1 | JUP-M2-GE-DW-PH00-BPE-26-00015-0A | X100 | 125 | 1 | CF-PE2-08 | 2 | JUP-M2-SP-FD-AU02-AUT-10-00381-2A | X501 | 21-1 | 3 | KDP00300 | 1,0 mm² | Included | 11A
CF-pCA-1314-C-2005 | CF-pCA-1314 | 1 | JUP-M2-GE-DW-PH00-BPE-26-00015-0A | X100 | 126 | 2 | CF-PE2-08 | 2 | JUP-M2-SP-FD-AU02-AUT-10-00381-2A | X501 | 22-1 | 3 | KDP00300 | 1,0 mm² | Included | 11A
CF-pCA-1314-C-2005 | CF-pCA-1314 | 1 | JUP-M2-GE-DW-PH00-BPE-26-00015-0A | X100 | 128 | 3 | CF-PE2-08 | 2 | JUP-M2-SP-FD-AU02-AUT-10-00381-2A | X501 | 24-1 | 3 | KDP00300 | 1,0 mm² | Included | 11A
CF-pCA-1314-C-2005 | CF-pCA-1314 | 1 | JUP-M2-GE-DW-PH00-BPE-26-00015-0A |  |  | SH | CF-PE2-08 | 2 | JUP-M2-SP-FD-AU02-AUT-10-00381-2A |  |  | 3 | KDP00300 | 1,0 mm² | Included | 11A
CF-pCA-1314-C-2006 | CF-pCA-1314 | 1 | JUP-M2-GE-DW-PH00-BPE-26-00015-0A | X100 | 129 | 1 | CF-PE2-08 | 2 | JUP-M2-SP-FD-AU02-AUT-10-00381-2A | X501 | 25-1 | 3 | KDP00300 | 1,0 mm² | Included | 11A
CF-pCA-1314-C-2006 | CF-pCA-1314 | 1 | JUP-M2-GE-DW-PH00-BPE-26-00015-0A | X100 | 130 | 2 | CF-PE2-08 | 2 | JUP-M2-SP-FD-AU02-AUT-10-00381-2A | X501 | 26-1 | 3 | KDP00300 | 1,0 mm² | Included | 11A
CF-pCA-1314-C-2006 | CF-pCA-1314 | 1 | JUP-M2-GE-DW-PH00-BPE-26-00015-0A | X100 | 132 | 3 | CF-PE2-08 | 2 | JUP-M2-SP-FD-AU02-AUT-10-00381-2A | X501 | 28-1 | 3 | KDP00300 | 1,0 mm² | Included | 11A
CF-pCA-1314-C-2006 | CF-pCA-1314 | 1 | JUP-M2-GE-DW-PH00-BPE-26-00015-0A |  |  | SH | CF-PE2-08 | 2 | JUP-M2-SP-FD-AU02-AUT-10-00381-2A |  |  | 3 | KDP00300 | 1,0 mm² | Included | 11A
CF-pCA-1314-C-2007 | CF-pCA-1314 | 1 | JUP-M2-GE-DW-PH00-BPE-26-00015-0A | X100 | 133 | 1 | CF-PE2-08 | 2 | JUP-M2-SP-FD-AU02-AUT-10-00381-2A | X501 | 29-1 | 3 | KDP00300 | 1,0 mm² | Included | 11A
CF-pCA-1314-C-2007 | CF-pCA-1314 | 1 | JUP-M2-GE-DW-PH00-BPE-26-00015-0A | X100 | 134 | 2 | CF-PE2-08 | 2 | JUP-M2-SP-FD-AU02-AUT-10-00381-2A | X501 | 30-1 | 3 | KDP00300 | 1,0 mm² | Included | 11A
CF-pCA-1314-C-2007 | CF-pCA-1314 | 1 | JUP-M2-GE-DW-PH00-BPE-26-00015-0A | X100 | 136 | 3 | CF-PE2-08 | 2 | JUP-M2-SP-FD-AU02-AUT-10-00381-2A | X501 | 32-1 | 3 | KDP00300 | 1,0 mm² | Included | 11A
CF-pCA-1314-C-2007 | CF-pCA-1314 | 1 | JUP-M2-GE-DW-PH00-BPE-26-00015-0A |  |  | SH | CF-PE2-08 | 2 | JUP-M2-SP-FD-AU02-AUT-10-00381-2A |  |  | 3 | KDP00300 | 1,0 mm² | Included | 11A
CF-pCA-1314-C-2008 | CF-pCA-1314 | 2 | JUP-M2-GE-DW-PH00-BPE-26-00015-0A | XE1 | 9 | 1 | CM-14 | 1 | EXISTING EQUIPMENT | X | xx | 2 | KDP00201 | 1,5 mm² | Included | 11A
CF-pCA-1314-C-2008 | CF-pCA-1314 | 2 | JUP-M2-GE-DW-PH00-BPE-26-00015-0A | XE1 | 10 | 2 | CM-14 | 1 | EXISTING EQUIPMENT | X | xx | 2 | KDP00201 | 1,5 mm² | Included | 11A
CF-pCA-1314-C-2008 | CF-pCA-1314 | 2 | JUP-M2-GE-DW-PH00-BPE-26-00015-0A |  |  | SH | CM-14 | 1 | EXISTING EQUIPMENT |  |  | 2 | KDP00201 | 1,5 mm² | Included | 11A
CF-pCA-1314-C-2009 | CF-pCA-1314 | 2 | JUP-M2-GE-DW-PH00-BPE-26-00015-0A | XE1 | 28 | 1 | CM-14 | 1 | EXISTING EQUIPMENT | X | xx | 2 | KDP00201 | 1,5 mm² | Included | 11A
CF-pCA-1314-C-2009 | CF-pCA-1314 | 2 | JUP-M2-GE-DW-PH00-BPE-26-00015-0A | XE1 | 29 | 2 | CM-14 | 1 | EXISTING EQUIPMENT | X | xx | 2 | KDP00201 | 1,5 mm² | Included | 11A
CF-pCA-1314-C-2009 | CF-pCA-1314 | 2 | JUP-M2-GE-DW-PH00-BPE-26-00015-0A |  |  | SH | CM-14 | 1 | EXISTING EQUIPMENT |  |  | 2 | KDP00201 | 1,5 mm² | Included | 11A
CF-pCA-1314-C-2010 | CF-pCA-1314 | 2 | JUP-M2-GE-DW-PH00-BPE-26-00015-0A | XE1 | 30 | 1 | CM-14 | 1 | EXISTING EQUIPMENT | X | xx | 2 | KDP00201 | 1,5 mm² | Included | 11A
CF-pCA-1314-C-2010 | CF-pCA-1314 | 2 | JUP-M2-GE-DW-PH00-BPE-26-00015-0A | XE1 | 31 | 2 | CM-14 | 1 | EXISTING EQUIPMENT | X | xx | 2 | KDP00201 | 1,5 mm² | Included | 11A
CF-pCA-1314-C-2010 | CF-pCA-1314 | 2 | JUP-M2-GE-DW-PH00-BPE-26-00015-0A |  |  | SH | CM-14 | 1 | EXISTING EQUIPMENT |  |  | 2 | KDP00201 | 1,5 mm² | Included | 11A
CF-pCA-1314-C-2011 | CF-pCA-1314 | 2 | JUP-M2-GE-DW-PH00-BPE-26-00015-0A | XE1 | 32 | 1 | CM-14 | 1 | EXISTING EQUIPMENT | X | xx | 2 | KDP00201 | 1,5 mm² | Included | 11A
CF-pCA-1314-C-2011 | CF-pCA-1314 | 2 | JUP-M2-GE-DW-PH00-BPE-26-00015-0A | XE1 | 33 | 2 | CM-14 | 1 | EXISTING EQUIPMENT | X | xx | 2 | KDP00201 | 1,5 mm² | Included | 11A
CF-pCA-1314-C-2011 | CF-pCA-1314 | 2 | JUP-M2-GE-DW-PH00-BPE-26-00015-0A |  |  | SH | CM-14 | 1 | EXISTING EQUIPMENT |  |  | 2 | KDP00201 | 1,5 mm² | Included | 11A
CF-pCA-1314-F-1011 | CF-pCA-1314 | 5 | JUP-M2-GE-DW-PH00-BPE-26-00015-0A | TF5.2 | 1 | 1 | CF-CXE-U13 | 1 | JUP-M2-HB-CL-PU13-GER-17-00036-1A | X1 | 26 | 3 | KAD10302 | 2,5 mm² | Included | 11A
CF-pCA-1314-F-1011 | CF-pCA-1314 | 5 | JUP-M2-GE-DW-PH00-BPE-26-00015-0A | TF5.2 | 2 | 2 | CF-CXE-U13 | 1 | JUP-M2-HB-CL-PU13-GER-17-00036-1A | X1 | 27 | 3 | KAD10302 | 2,5 mm² | Included | 11A
CF-pCA-1314-F-1011 | CF-pCA-1314 | 5 | JUP-M2-GE-DW-PH00-BPE-26-00015-0A | TF5.2 | 3 | 3 | CF-CXE-U13 | 1 | JUP-M2-HB-CL-PU13-GER-17-00036-1A | X1 | 28 | 3 | KAD10302 | 2,5 mm² | Included | 11A
CF-pCA-1314-F-1012 | CF-pCA-1314 | 5 | JUP-M2-GE-DW-PH00-BPE-26-00015-0A | TF6.2 | 1 | 1 | CF-CXE-U14 | 1 | EXISTING EQUIPMENT | X | xx | 3 | KAD10306 | 16,0 mm² | Included | 11A
CF-pCA-1314-F-1012 | CF-pCA-1314 | 5 | JUP-M2-GE-DW-PH00-BPE-26-00015-0A | TF6.2 | 2 | 2 | CF-CXE-U14 | 1 | EXISTING EQUIPMENT | X | xx | 3 | KAD10306 | 16,0 mm² | Included | 11A
CF-pCA-1314-F-1012 | CF-pCA-1314 | 5 | JUP-M2-GE-DW-PH00-BPE-26-00015-0A | TF6.2 | 3 | 3 | CF-CXE-U14 | 1 | EXISTING EQUIPMENT | X | xx | 3 | KAD10306 | 16,0 mm² | Included | 11A
CF-pCA-1314-F-1051/A1 | CF-pCA-1314 | 3 | JUP-M2-GE-DW-PH00-BPE-26-00015-0A | 52-21051 | 2 | 1 | CF-CCM-U13 | 2 | JUP-M2-GE-DW-PH00-BPE-26-00023-1A | A1 |  | 1 | KAD10112 | 120,0 mm² | Included | 11A
CF-pCA-1314-F-1051/A2 | CF-pCA-1314 | 3 | JUP-M2-GE-DW-PH00-BPE-26-00015-0A | 52-21051 | 2 | 1 | CF-CCM-U13 | 2 | JUP-M2-GE-DW-PH00-BPE-26-00023-1A | A1 |  | 1 | KAD10112 | 120,0 mm² | Included | 11A
CF-pCA-1314-F-1051/A3 | CF-pCA-1314 | 3 | JUP-M2-GE-DW-PH00-BPE-26-00015-0A | 52-21051 | 2 | 1 | CF-CCM-U13 | 2 | JUP-M2-GE-DW-PH00-BPE-26-00023-1A | A1 |  | 1 | KAD10112 | 120,0 mm² | Included | 11A
CF-pCA-1314-F-1051/A4 | CF-pCA-1314 | 3 | JUP-M2-GE-DW-PH00-BPE-26-00015-0A | 52-21051 | 2 | 1 | CF-CCM-U13 | 2 | JUP-M2-GE-DW-PH00-BPE-26-00023-1A | A1 |  | 1 | KAD10112 | 120,0 mm² | Included | 11A
CF-pCA-1314-F-1051/B1 | CF-pCA-1314 | 3 | JUP-M2-GE-DW-PH00-BPE-26-00015-0A | 52-21051 | 4 | 1 | CF-CCM-U13 | 2 | JUP-M2-GE-DW-PH00-BPE-26-00023-1A | B1 |  | 1 | KAD10112 | 120,0 mm² | Included | 11A
CF-pCA-1314-F-1051/B2 | CF-pCA-1314 | 3 | JUP-M2-GE-DW-PH00-BPE-26-00015-0A | 52-21051 | 4 | 1 | CF-CCM-U13 | 2 | JUP-M2-GE-DW-PH00-BPE-26-00023-1A | B1 |  | 1 | KAD10112 | 120,0 mm² | Included | 11A
CF-pCA-1314-F-1051/B3 | CF-pCA-1314 | 3 | JUP-M2-GE-DW-PH00-BPE-26-00015-0A | 52-21051 | 4 | 1 | CF-CCM-U13 | 2 | JUP-M2-GE-DW-PH00-BPE-26-00023-1A | B1 |  | 1 | KAD10112 | 120,0 mm² | Included | 11A
CF-pCA-1314-F-1051/B4 | CF-pCA-1314 | 3 | JUP-M2-GE-DW-PH00-BPE-26-00015-0A | 52-21051 | 4 | 1 | CF-CCM-U13 | 2 | JUP-M2-GE-DW-PH00-BPE-26-00023-1A | B1 |  | 1 | KAD10112 | 120,0 mm² | Included | 11A
CF-pCA-1314-F-1051/V1 | CF-pCA-1314 | 3 | JUP-M2-GE-DW-PH00-BPE-26-00015-0A | 52-21051 | 6 | 1 | CF-CCM-U13 | 2 | JUP-M2-GE-DW-PH00-BPE-26-00023-1A | V1 |  | 1 | KAD10112 | 120,0 mm² | Included | 11A
CF-pCA-1314-F-1051/V2 | CF-pCA-1314 | 3 | JUP-M2-GE-DW-PH00-BPE-26-00015-0A | 52-21051 | 6 | 1 | CF-CCM-U13 | 2 | JUP-M2-GE-DW-PH00-BPE-26-00023-1A | V1 |  | 1 | KAD10112 | 120,0 mm² | Included | 11A
CF-pCA-1314-F-1051/V3 | CF-pCA-1314 | 3 | JUP-M2-GE-DW-PH00-BPE-26-00015-0A | 52-21051 | 6 | 1 | CF-CCM-U13 | 2 | JUP-M2-GE-DW-PH00-BPE-26-00023-1A | V1 |  | 1 | KAD10112 | 120,0 mm² | Included | 11A
CF-pCA-1314-F-1051/V4 | CF-pCA-1314 | 3 | JUP-M2-GE-DW-PH00-BPE-26-00015-0A | 52-21051 | 6 | 1 | CF-CCM-U13 | 2 | JUP-M2-GE-DW-PH00-BPE-26-00023-1A | V1 |  | 1 | KAD10112 | 120,0 mm² | Included | 11A
CF-pCA-1314-F-1052/A1 | CF-pCA-1314 | 3 | JUP-M2-GE-DW-PH00-BPE-26-00015-0A | 52-21052 | 2 | 1 | CM-14 | 1 | EXISTING EQUIPMENT | X | xx | 1 | KAD10112 | 120,0 mm² | Included | 11A
CF-pCA-1314-F-1052/A2 | CF-pCA-1314 | 3 | JUP-M2-GE-DW-PH00-BPE-26-00015-0A | 52-21052 | 2 | 1 | CM-14 | 1 | EXISTING EQUIPMENT | X | xx | 1 | KAD10112 | 120,0 mm² | Included | 11A
CF-pCA-1314-F-1052/A3 | CF-pCA-1314 | 3 | JUP-M2-GE-DW-PH00-BPE-26-00015-0A | 52-21052 | 2 | 1 | CM-14 | 1 | EXISTING EQUIPMENT | X | xx | 1 | KAD10112 | 120,0 mm² | Included | 11A
CF-pCA-1314-F-1052/A4 | CF-pCA-1314 | 3 | JUP-M2-GE-DW-PH00-BPE-26-00015-0A | 52-21052 | 2 | 1 | CM-14 | 1 | EXISTING EQUIPMENT | X | xx | 1 | KAD10112 | 120,0 mm² | Included | 11A
CF-pCA-1314-F-1052/B1 | CF-pCA-1314 | 3 | JUP-M2-GE-DW-PH00-BPE-26-00015-0A | 52-21052 | 4 | 1 | CM-14 | 1 | EXISTING EQUIPMENT | X | xx | 1 | KAD10112 | 120,0 mm² | Included | 11A
CF-pCA-1314-F-1052/B2 | CF-pCA-1314 | 3 | JUP-M2-GE-DW-PH00-BPE-26-00015-0A | 52-21052 | 4 | 1 | CM-14 | 1 | EXISTING EQUIPMENT | X | xx | 1 | KAD10112 | 120,0 mm² | Included | 11A
CF-pCA-1314-F-1052/B3 | CF-pCA-1314 | 3 | JUP-M2-GE-DW-PH00-BPE-26-00015-0A | 52-21052 | 4 | 1 | CM-14 | 1 | EXISTING EQUIPMENT | X | xx | 1 | KAD10112 | 120,0 mm² | Included | 11A
CF-pCA-1314-F-1052/B4 | CF-pCA-1314 | 3 | JUP-M2-GE-DW-PH00-BPE-26-00015-0A | 52-21052 | 4 | 1 | CM-14 | 1 | EXISTING EQUIPMENT | X | xx | 1 | KAD10112 | 120,0 mm² | Included | 11A
CF-pCA-1314-F-1052/V1 | CF-pCA-1314 | 3 | JUP-M2-GE-DW-PH00-BPE-26-00015-0A | 52-21052 | 6 | 1 | CM-14 | 1 | EXISTING EQUIPMENT | X | xx | 1 | KAD10112 | 120,0 mm² | Included | 11A
CF-pCA-1314-F-1052/V2 | CF-pCA-1314 | 3 | JUP-M2-GE-DW-PH00-BPE-26-00015-0A | 52-21052 | 6 | 1 | CM-14 | 1 | EXISTING EQUIPMENT | X | xx | 1 | KAD10112 | 120,0 mm² | Included | 11A
CF-pCA-1314-F-1052/V3 | CF-pCA-1314 | 3 | JUP-M2-GE-DW-PH00-BPE-26-00015-0A | 52-21052 | 6 | 1 | CM-14 | 1 | EXISTING EQUIPMENT | X | xx | 1 | KAD10112 | 120,0 mm² | Included | 11A
CF-pCA-1314-F-1052/V4 | CF-pCA-1314 | 3 | JUP-M2-GE-DW-PH00-BPE-26-00015-0A | 52-21052 | 6 | 1 | CM-14 | 1 | EXISTING EQUIPMENT | X | xx | 1 | KAD10112 | 120,0 mm² | Included | 11A
CF-pCA-1314-F-1053/A | CF-pCA-1314 | 5 | JUP-M2-GE-DW-PH00-BPE-26-00015-0A | TF8.2 | 1 | 1 | CF-qLF01-U13 | 1 | JUP-M2-HB-DW-PU13-GER-20-00042 | X1 | 1 | 1 | KAD10108 | 35,0 mm² | Included | 11A
CF-pCA-1314-F-1053/B | CF-pCA-1314 | 5 | JUP-M2-GE-DW-PH00-BPE-26-00015-0A | TF8.2 | 2 | 1 | CF-qLF01-U13 | 1 | JUP-M2-HB-DW-PU13-GER-20-00042 | X1 | 2 | 1 | KAD10108 | 35,0 mm² | Included | 11A
CF-pCA-1314-F-1053/V | CF-pCA-1314 | 5 | JUP-M2-GE-DW-PH00-BPE-26-00015-0A | TF8.2 | 3 | 1 | CF-qLF01-U13 | 1 | JUP-M2-HB-DW-PU13-GER-20-00042 | X1 | 3 | 1 | KAD10108 | 35,0 mm² | Included | 11A
CF-pCA-1314-F-1054/A | CF-pCA-1314 | 5 | JUP-M2-GE-DW-PH00-BPE-26-00015-0A | TF9.2 | 1 | 1 | CF-qLF01-U14 | 1 | EXISTING EQUIPMENT | X | xx | 1 | KAD10108 | 35,0 mm² | Included | 11A
CF-pCA-1314-F-1054/B | CF-pCA-1314 | 5 | JUP-M2-GE-DW-PH00-BPE-26-00015-0A | TF9.2 | 2 | 1 | CF-qLF01-U14 | 1 | EXISTING EQUIPMENT | X | xx | 1 | KAD10108 | 35,0 mm² | Included | 11A
CF-pCA-1314-F-1054/V | CF-pCA-1314 | 5 | JUP-M2-GE-DW-PH00-BPE-26-00015-0A | TF9.2 | 3 | 1 | CF-qLF01-U14 | 1 | EXISTING EQUIPMENT | X | xx | 1 | KAD10108 | 35,0 mm² | Included | 11A
CF-pCA-1314-F-1055 | CF-pCA-1314 | 5 | JUP-M2-GE-DW-PH00-BPE-26-00015-0A | TF10.2 | 1 | 1 | CF-CXE-U13 | 1 | JUP-M2-HB-CL-PU13-GER-17-00036-1A | X1 | 41 | 3 | KAD10304 | 6,0 mm² | Included | 11A
CF-pCA-1314-F-1055 | CF-pCA-1314 | 5 | JUP-M2-GE-DW-PH00-BPE-26-00015-0A | TF10.2 | 2 | 2 | CF-CXE-U13 | 1 | JUP-M2-HB-CL-PU13-GER-17-00036-1A | X1 | 42 | 3 | KAD10304 | 6,0 mm² | Included | 11A
CF-pCA-1314-F-1055 | CF-pCA-1314 | 5 | JUP-M2-GE-DW-PH00-BPE-26-00015-0A | TF10.2 | 3 | 3 | CF-CXE-U13 | 1 | JUP-M2-HB-CL-PU13-GER-17-00036-1A | X1 | 43 | 3 | KAD10304 | 6,0 mm² | Included | 11A
CF-pCA-1314-F-1056 | CF-pCA-1314 | 5 | JUP-M2-GE-DW-PH00-BPE-26-00015-0A | TF11.2 | 1 | 1 | CF-CXE-U14 | 1 | EXISTING EQUIPMENT | X | xx | 3 | KAD10304 | 6,0 mm² | Included | 11A
CF-pCA-1314-F-1056 | CF-pCA-1314 | 5 | JUP-M2-GE-DW-PH00-BPE-26-00015-0A | TF11.2 | 2 | 2 | CF-CXE-U14 | 1 | EXISTING EQUIPMENT | X | xx | 3 | KAD10304 | 6,0 mm² | Included | 11A
CF-pCA-1314-F-1056 | CF-pCA-1314 | 5 | JUP-M2-GE-DW-PH00-BPE-26-00015-0A | TF11.2 | 3 | 3 | CF-CXE-U14 | 1 | EXISTING EQUIPMENT | X | xx | 3 | KAD10304 | 6,0 mm² | Included | 11A
CF-pCA-1314-F-1057/A | CF-pCA-1314 | 5 | JUP-M2-GE-DW-PH00-BPE-26-00015-0A | TF12.2 | 1 | 1 | CF-RET-1314 | 1 | JUP-M2-GE-DW-PH00-BPE-20-00006-4A | BT1 | 1 | 1 | KAD10111 | 95,0 mm² | Included | 11A
CF-pCA-1314-F-1057/B | CF-pCA-1314 | 5 | JUP-M2-GE-DW-PH00-BPE-26-00015-0A | TF12.2 | 2 | 1 | CF-RET-1314 | 1 | JUP-M2-GE-DW-PH00-BPE-20-00006-4A | BT1 | 2 | 1 | KAD10111 | 95,0 mm² | Included | 11A
CF-pCA-1314-F-1057/V | CF-pCA-1314 | 5 | JUP-M2-GE-DW-PH00-BPE-26-00015-0A | TF12.2 | 3 | 1 | CF-RET-1314 | 1 | JUP-M2-GE-DW-PH00-BPE-20-00006-4A | BT1 | 3 | 1 | KAD10111 | 95,0 mm² | Included | 11A
CF-pCA-1314-F-1058/A | CF-pCA-1314 | 5 | JUP-M2-GE-DW-PH00-BPE-26-00015-0A | TF13.2 | 1 | 1 | CF-QUADRO-TOMADAS-SERVICO | 1 | EXISTING EQUIPMENT | X | xx | 1 | KAD10108 | 35,0 mm² | Included | 11A
CF-pCA-1314-F-1058/B | CF-pCA-1314 | 5 | JUP-M2-GE-DW-PH00-BPE-26-00015-0A | TF13.2 | 2 | 1 | CF-QUADRO-TOMADAS-SERVICO | 1 | EXISTING EQUIPMENT | X | xx | 1 | KAD10108 | 35,0 mm² | Included | 11A
CF-pCA-1314-F-1058/V | CF-pCA-1314 | 5 | JUP-M2-GE-DW-PH00-BPE-26-00015-0A | TF13.2 | 3 | 1 | CF-QUADRO-TOMADAS-SERVICO | 1 | EXISTING EQUIPMENT | X | xx | 1 | KAD10108 | 35,0 mm² | Included | 11A
CF-pCA-1314-F-1063 | CF-pCA-1314 | 6 | JUP-M2-GE-DW-PH00-BPE-26-00015-0A | TF17.2 | 1 | 1 | QC-14 | 1 | EXISTING EQUIPMENT | X | xx | 3 | KAD10303 | 4,0 mm² | Included | 11A
CF-pCA-1314-F-1063 | CF-pCA-1314 | 6 | JUP-M2-GE-DW-PH00-BPE-26-00015-0A | TF17.2 | 2 | 2 | QC-14 | 1 | EXISTING EQUIPMENT | X | xx | 3 | KAD10303 | 4,0 mm² | Included | 11A
CF-pCA-1314-F-1063 | CF-pCA-1314 | 6 | JUP-M2-GE-DW-PH00-BPE-26-00015-0A | TF17.2 | 3 | 3 | QC-14 | 1 | EXISTING EQUIPMENT | X | xx | 3 | KAD10303 | 4,0 mm² | Included | 11A
CF-pCA-1314-F-1102 | CF-pCA-1314 | 1 | JUP-M2-GE-DW-PH00-BPE-26-00015-0A | X125 | 1A | 1 | CF-PE2-08 | 1 | JUP-M2-SP-FD-AU02-AUT-10-00381-2A | X90 | 1 | 2 | KAD10202 | 2,5 mm² | Included | 11A
CF-pCA-1314-F-1102 | CF-pCA-1314 | 1 | JUP-M2-GE-DW-PH00-BPE-26-00015-0A | X125 | 2A | 2 | CF-PE2-08 | 1 | JUP-M2-SP-FD-AU02-AUT-10-00381-2A | X90 | 3 | 2 | KAD10202 | 2,5 mm² | Included | 11A
CF-pCA-1314-F-1202 | CF-pCA-1314 | 1 | JUP-M2-GE-DW-PH00-BPE-26-00015-0A | X125 | 3A | 1 | CF-PE2-08 | 1 | JUP-M2-SP-FD-AU02-AUT-10-00381-2A | X90 | 5 | 2 | KAD10202 | 2,5 mm² | Included | 11A
CF-pCA-1314-F-1202 | CF-pCA-1314 | 1 | JUP-M2-GE-DW-PH00-BPE-26-00015-0A | X125 | 4A | 2 | CF-PE2-08 | 1 | JUP-M2-SP-FD-AU02-AUT-10-00381-2A | X90 | 7 | 2 | KAD10202 | 2,5 mm² | Included | 11A
CF-pCA-1314-P-0001 | CF-pCA-1314 |  | JUP-M2-GE-DW-PH00-BPE-26-00015-0A | X100 | 125 |  | CF-pCA-1314 |  | JUP-M2-GE-DW-PH00-BPE-26-00015-0A | X100 | 151 |  |  |  | Included | 11A
CF-pCA-1314-P-0002 | CF-pCA-1314 |  | JUP-M2-GE-DW-PH00-BPE-26-00015-0A | X100 | 126 |  | CF-pCA-1314 |  | JUP-M2-GE-DW-PH00-BPE-26-00015-0A | X100 | 152 |  |  |  | Included | 11A
CF-pCA-1314-P-0003 | CF-pCA-1314 |  | JUP-M2-GE-DW-PH00-BPE-26-00015-0A | X100 | 128 |  | CF-pCA-1314 |  | JUP-M2-GE-DW-PH00-BPE-26-00015-0A | X100 | 153 |  |  |  | Included | 11A
CF-pCA-1314-P-0004 | CF-pCA-1314 |  | JUP-M2-GE-DW-PH00-BPE-26-00015-0A | X100 | 8 |  | CF-pCA-1314 |  | JUP-M2-GE-DW-PH00-BPE-26-00015-0A | X100 | 10 |  |  |  | Included | 11A
CF-pCA-1314-P-0004 | CF-pCA-1314 |  | JUP-M2-GE-DW-PH00-BPE-26-00015-0A | X100 | 10 |  | CF-pCA-1314 |  | JUP-M2-GE-DW-PH00-BPE-26-00015-0A | X100 | 12 |  |  |  | Included | 11A
CF-pCA-1314-P-0004 | CF-pCA-1314 |  | JUP-M2-GE-DW-PH00-BPE-26-00015-0A | X100 | 12 |  | CF-pCA-1314 |  | JUP-M2-GE-DW-PH00-BPE-26-00015-0A | X100 | 14 |  |  |  | Included | 11A
CF-pCA-1314-P-0004 | CF-pCA-1314 |  | JUP-M2-GE-DW-PH00-BPE-26-00015-0A | X100 | 14 |  | CF-pCA-1314 |  | JUP-M2-GE-DW-PH00-BPE-26-00015-0A | X100 | 16 |  |  |  | Included | 11A
CF-pCA-1314-P-0005 | CF-pCA-1314 |  | JUP-M2-GE-DW-PH00-BPE-26-00015-0A | X100 | 18 |  | CF-pCA-1314 |  | JUP-M2-GE-DW-PH00-BPE-26-00015-0A | X100 | 20 |  |  |  | Included | 11A
CF-pCA-1314-P-0005 | CF-pCA-1314 |  | JUP-M2-GE-DW-PH00-BPE-26-00015-0A | X100 | 20 |  | CF-pCA-1314 |  | JUP-M2-GE-DW-PH00-BPE-26-00015-0A | X100 | 22 |  |  |  | Included | 11A
CF-pCA-1314-P-0005 | CF-pCA-1314 |  | JUP-M2-GE-DW-PH00-BPE-26-00015-0A | X100 | 22 |  | CF-pCA-1314 |  | JUP-M2-GE-DW-PH00-BPE-26-00015-0A | X100 | 24 |  |  |  | Included | 11A
CF-pCA-1314-P-0005 | CF-pCA-1314 |  | JUP-M2-GE-DW-PH00-BPE-26-00015-0A | X100 | 24 |  | CF-pCA-1314 |  | JUP-M2-GE-DW-PH00-BPE-26-00015-0A | X100 | 26 |  |  |  | Included | 11A
CF-pCA-1314-P-0006 | CF-pCA-1314 |  | JUP-M2-GE-DW-PH00-BPE-26-00015-0A | X100 | 28 |  | CF-pCA-1314 |  | JUP-M2-GE-DW-PH00-BPE-26-00015-0A | X100 | 30 |  |  |  | Included | 11A
CF-pCA-1314-P-0006 | CF-pCA-1314 |  | JUP-M2-GE-DW-PH00-BPE-26-00015-0A | X100 | 30 |  | CF-pCA-1314 |  | JUP-M2-GE-DW-PH00-BPE-26-00015-0A | X100 | 32 |  |  |  | Included | 11A
CF-pCA-1314-P-0006 | CF-pCA-1314 |  | JUP-M2-GE-DW-PH00-BPE-26-00015-0A | X100 | 32 |  | CF-pCA-1314 |  | JUP-M2-GE-DW-PH00-BPE-26-00015-0A | X100 | 34 |  |  |  | Included | 11A
CF-pCA-1314-P-0006 | CF-pCA-1314 |  | JUP-M2-GE-DW-PH00-BPE-26-00015-0A | X100 | 34 |  | CF-pCA-1314 |  | JUP-M2-GE-DW-PH00-BPE-26-00015-0A | X100 | 36 |  |  |  | Included | 11A
CF-pCA-1314-P-0006 | CF-pCA-1314 |  | JUP-M2-GE-DW-PH00-BPE-26-00015-0A | X100 | 36 |  | CF-pCA-1314 |  | JUP-M2-GE-DW-PH00-BPE-26-00015-0A | X100 | 38 |  |  |  | Included | 11A
CF-pCA-1314-P-0007 | CF-pCA-1314 |  | JUP-M2-GE-DW-PH00-BPE-26-00015-0A | X100 | 64 |  | CF-pCA-1314 |  | JUP-M2-GE-DW-PH00-BPE-26-00015-0A | X100 | 66 |  |  |  | Included | 11A
CF-pCA-1314-P-0007 | CF-pCA-1314 |  | JUP-M2-GE-DW-PH00-BPE-26-00015-0A | X100 | 66 |  | CF-pCA-1314 |  | JUP-M2-GE-DW-PH00-BPE-26-00015-0A | X100 | 68 |  |  |  | Included | 11A
CF-pCA-1314-P-0008 | CF-pCA-1314 |  | JUP-M2-GE-DW-PH00-BPE-26-00015-0A | X100 | 85 |  | CF-pCA-1314 |  | JUP-M2-GE-DW-PH00-BPE-26-00015-0A | X100 | 87 |  |  |  | Included | 11A
CF-pCA-1314-P-0008 | CF-pCA-1314 |  | JUP-M2-GE-DW-PH00-BPE-26-00015-0A | X100 | 87 |  | CF-pCA-1314 |  | JUP-M2-GE-DW-PH00-BPE-26-00015-0A | X100 | 89 |  |  |  | Included | 11A
CF-pCA-1314-P-0008 | CF-pCA-1314 |  | JUP-M2-GE-DW-PH00-BPE-26-00015-0A | X100 | 89 |  | CF-pCA-1314 |  | JUP-M2-GE-DW-PH00-BPE-26-00015-0A | X100 | 91 |  |  |  | Included | 11A
CF-pCA-1314-P-0008 | CF-pCA-1314 |  | JUP-M2-GE-DW-PH00-BPE-26-00015-0A | X100 | 91 |  | CF-pCA-1314 |  | JUP-M2-GE-DW-PH00-BPE-26-00015-0A | X100 | 93 |  |  |  | Included | 11A
CF-pCA-1314-P-0008 | CF-pCA-1314 |  | JUP-M2-GE-DW-PH00-BPE-26-00015-0A | X100 | 93 |  | CF-pCA-1314 |  | JUP-M2-GE-DW-PH00-BPE-26-00015-0A | X100 | 95 |  |  |  | Included | 11A
CF-pCA-1314-P-0008 | CF-pCA-1314 |  | JUP-M2-GE-DW-PH00-BPE-26-00015-0A | X100 | 95 |  | CF-pCA-1314 |  | JUP-M2-GE-DW-PH00-BPE-26-00015-0A | X100 | 97 |  |  |  | Included | 11A
CF-pCA-1314-P-0008 | CF-pCA-1314 |  | JUP-M2-GE-DW-PH00-BPE-26-00015-0A | X100 | 97 |  | CF-pCA-1314 |  | JUP-M2-GE-DW-PH00-BPE-26-00015-0A | X100 | 99 |  |  |  | Included | 11A
CF-pCA-1314-P-0009 | CF-pCA-1314 |  | JUP-M2-GE-DW-PH00-BPE-26-00015-0A | X100 | 101 |  | CF-pCA-1314 |  | JUP-M2-GE-DW-PH00-BPE-26-00015-0A | X100 | 103 |  |  |  | Included | 11A
CF-pCA-1314-P-0010 | CF-pCA-1314 |  | JUP-M2-GE-DW-PH00-BPE-26-00015-0A | X72 | 1 |  | CF-pCA-1314 |  | JUP-M2-GE-DW-PH00-BPE-26-00015-0A | X72 | 3 |  |  |  | Included | 11A
CF-CCM-U10-A-1030 | CF-CCM-U10 | 1 | JUP-M2-GE-DW-PH00-BPE-26-00022-4A | X220 | 3 | 1 | CF-TSA-U10 | 1 | JUP-M2-GE-DW-PH00-BPE-25-00017-3A | X3 | 1 | 2 | KAD10204 | 6,0 mm² | Changed | 11A
CF-CCM-U10-A-1030 | CF-CCM-U10 | 1 | JUP-M2-GE-DW-PH00-BPE-26-00022-4A | X220 | 4 | 2 | CF-TSA-U10 | 1 | JUP-M2-GE-DW-PH00-BPE-25-00017-3A | X3 | 2 | 2 | KAD10204 | 6,0 mm² | Changed | 11A
CF-CCM-U10-C-2002 | CF-CCM-U10 | 3 | JUP-M2-GE-DW-PH00-BPE-26-00022-3A | XE2 | 19 | 1 | CF-TSA-U10 | 1 | JUP-M2-GE-DW-PH00-BPE-25-00017-3A | X2 | 35 | 2 | KDP00201 | 1,5 mm² | Changed | 2A
CF-CCM-U10-C-2002 | CF-CCM-U10 | 3 | JUP-M2-GE-DW-PH00-BPE-26-00022-3A | XE2 | 20 | 2 | CF-TSA-U10 | 1 | JUP-M2-GE-DW-PH00-BPE-25-00017-3A | X2 | 33 | 2 | KDP00201 | 1,5 mm² | Changed | 2A
CF-CCM-U10-C-2002 | CF-CCM-U10 | 3 | JUP-M2-GE-DW-PH00-BPE-26-00022-3A |  |  | SH | CF-TSA-U10 | 1 | JUP-M2-GE-DW-PH00-BPE-25-00017-3A |  |  | 2 | KDP00201 | 1,5 mm² | Changed | 2A
CF-CCM-U10-C-2003 | CF-CCM-U10 | 3 | JUP-M2-GE-DW-PH00-BPE-26-00022-3A | XE2 | 21 | 1 | CF-TSA-U10 | 1 | JUP-M2-GE-DW-PH00-BPE-25-00017-3A | X2 | 38 | 2 | KDP00201 | 1,5 mm² | Changed | 2A
CF-CCM-U10-C-2003 | CF-CCM-U10 | 3 | JUP-M2-GE-DW-PH00-BPE-26-00022-3A | XE2 | 22 | 2 | CF-TSA-U10 | 1 | JUP-M2-GE-DW-PH00-BPE-25-00017-3A | X2 | 36 | 2 | KDP00201 | 1,5 mm² | Changed | 2A
CF-CCM-U10-C-2003 | CF-CCM-U10 | 3 | JUP-M2-GE-DW-PH00-BPE-26-00022-3A |  |  | SH | CF-TSA-U10 | 1 | JUP-M2-GE-DW-PH00-BPE-25-00017-3A |  |  | 2 | KDP00201 | 1,5 mm² | Changed | 2A
CF-CCM-U10-C-2004 | CF-CCM-U10 | 3 | JUP-M2-GE-DW-PH00-BPE-26-00022-3A | XE2 | 23 | 1 | CF-pCA-1012 | 2 | JUP-M2-GE-DW-PH00-BPE-26-00014-1A | XE1 | 5 | 2 | KDP00201 | 1,5 mm² | Changed | 2A
CF-CCM-U10-C-2004 | CF-CCM-U10 | 3 | JUP-M2-GE-DW-PH00-BPE-26-00022-3A | XE2 | 24 | 2 | CF-pCA-1012 | 2 | JUP-M2-GE-DW-PH00-BPE-26-00014-1A | XE1 | 6 | 2 | KDP00201 | 1,5 mm² | Changed | 2A
CF-CCM-U10-C-2004 | CF-CCM-U10 | 3 | JUP-M2-GE-DW-PH00-BPE-26-00022-3A |  |  | SH | CF-pCA-1012 | 2 | JUP-M2-GE-DW-PH00-BPE-26-00014-1A |  |  | 2 | KDP00201 | 1,5 mm² | Changed | 2A
CF-CCM-U10-C-2005 | CF-CCM-U10 | 3 | JUP-M2-GE-DW-PH00-BPE-26-00022-3A | XE2 | 35 | 1 | CM-11 | 1 | EXISTING EQUIPMENT | X | xx | 2 | KDP00201 | 1,5 mm² | Changed | 10A
CF-CCM-U10-C-2005 | CF-CCM-U10 | 3 | JUP-M2-GE-DW-PH00-BPE-26-00022-3A | XE2 | 36 | 2 | CM-11 | 1 | EXISTING EQUIPMENT | X | xx | 2 | KDP00201 | 1,5 mm² | Changed | 10A
CF-CCM-U10-C-2005 | CF-CCM-U10 | 3 | JUP-M2-GE-DW-PH00-BPE-26-00022-3A |  |  | SH | CM-11 | 1 | EXISTING EQUIPMENT |  |  | 2 | KDP00201 | 1,5 mm² | Changed | 10A
CF-CCM-U10-C-2006 | CF-CCM-U10 | 3 | JUP-M2-GE-DW-PH00-BPE-26-00022-3A | XE2 | 37 | 1 | CM-12 | 1 | EXISTING EQUIPMENT | X | xx | 2 | KDP00201 | 1,5 mm² | Changed | 10A
CF-CCM-U10-C-2006 | CF-CCM-U10 | 3 | JUP-M2-GE-DW-PH00-BPE-26-00022-3A | XE2 | 38 | 2 | CM-12 | 1 | EXISTING EQUIPMENT | X | xx | 2 | KDP00201 | 1,5 mm² | Changed | 10A
CF-CCM-U10-C-2006 | CF-CCM-U10 | 3 | JUP-M2-GE-DW-PH00-BPE-26-00022-3A |  |  | SH | CM-12 | 1 | EXISTING EQUIPMENT |  |  | 2 | KDP00201 | 1,5 mm² | Changed | 10A
CF-CCM-U10-C-2007 | CF-CCM-U10 | 3 | JUP-M2-GE-DW-PH00-BPE-26-00022-3A | XE2 | 7 | 1 | CM-11 | 1 | EXISTING EQUIPMENT | X | xx | 2 | KDP00201 | 1,5 mm² | Changed | 2A
CF-CCM-U10-C-2007 | CF-CCM-U10 | 3 | JUP-M2-GE-DW-PH00-BPE-26-00022-3A | XE2 | 8 | 2 | CM-11 | 1 | EXISTING EQUIPMENT | X | xx | 2 | KDP00201 | 1,5 mm² | Changed | 2A
CF-CCM-U10-C-2007 | CF-CCM-U10 | 3 | JUP-M2-GE-DW-PH00-BPE-26-00022-3A |  |  | SH | CM-11 | 1 | EXISTING EQUIPMENT |  |  | 2 | KDP00201 | 1,5 mm² | Changed | 2A
CF-CCM-U10-C-2008 | CF-CCM-U10 | 3 | JUP-M2-GE-DW-PH00-BPE-26-00022-3A | XE2 | 9 | 1 | CM-12 | 1 | EXISTING EQUIPMENT | X | xx | 2 | KDP00201 | 1,5 mm² | Changed | 2A
CF-CCM-U10-C-2008 | CF-CCM-U10 | 3 | JUP-M2-GE-DW-PH00-BPE-26-00022-3A | XE2 | 10 | 2 | CM-12 | 1 | EXISTING EQUIPMENT | X | xx | 2 | KDP00201 | 1,5 mm² | Changed | 2A
CF-CCM-U10-C-2008 | CF-CCM-U10 | 3 | JUP-M2-GE-DW-PH00-BPE-26-00022-3A |  |  | SH | CM-12 | 1 | EXISTING EQUIPMENT |  |  | 2 | KDP00201 | 1,5 mm² | Changed | 2A
CF-CCM-U10-C-2009 | CF-CCM-U10 | 3 | JUP-M2-GE-DW-PH00-BPE-26-00022-3A | XE2 | 11 | 1 | CF-pCA-1012 | 2 | JUP-M2-GE-DW-PH00-BPE-26-00014-1A | XE1 | 22 | 2 | KDP00201 | 1,5 mm² | Changed | 2A
CF-CCM-U10-C-2009 | CF-CCM-U10 | 3 | JUP-M2-GE-DW-PH00-BPE-26-00022-3A | XE2 | 12 | 2 | CF-pCA-1012 | 2 | JUP-M2-GE-DW-PH00-BPE-26-00014-1A | XE1 | 23 | 2 | KDP00201 | 1,5 mm² | Changed | 2A
CF-CCM-U10-C-2009 | CF-CCM-U10 | 3 | JUP-M2-GE-DW-PH00-BPE-26-00022-3A |  |  | SH | CF-pCA-1012 | 2 | JUP-M2-GE-DW-PH00-BPE-26-00014-1A |  |  | 2 | KDP00201 | 1,5 mm² | Changed | 2A
CF-CCM-U10-C-2010 | CF-CCM-U10 | 3 | JUP-M2-GE-DW-PH00-BPE-26-00022-3A | XE2 | 13 | 1 | CF-pCA-1012 | 2 | JUP-M2-GE-DW-PH00-BPE-26-00014-1A | XE1 | 25 | 2 | KDP00201 | 1,5 mm² | Changed | 2A
CF-CCM-U10-C-2010 | CF-CCM-U10 | 3 | JUP-M2-GE-DW-PH00-BPE-26-00022-3A | XE2 | 14 | 2 | CF-pCA-1012 | 2 | JUP-M2-GE-DW-PH00-BPE-26-00014-1A | XE1 | 24 | 2 | KDP00201 | 1,5 mm² | Changed | 2A
CF-CCM-U10-C-2010 | CF-CCM-U10 | 3 | JUP-M2-GE-DW-PH00-BPE-26-00022-3A |  |  | SH | CF-pCA-1012 | 2 | JUP-M2-GE-DW-PH00-BPE-26-00014-1A |  |  | 2 | KDP00201 | 1,5 mm² | Changed | 2A
CF-CCM-U10-C-2011 | CF-CCM-U10 | 3 | JUP-M2-GE-DW-PH00-BPE-26-00022-3A | XE2 | 15 | 1 | CF-pCA-1012 | 2 | JUP-M2-GE-DW-PH00-BPE-26-00014-1A | XE1 | 20 | 4 | KDP00401 | 1,5 mm² | Included | 3A
CF-CCM-U10-C-2011 | CF-CCM-U10 | 3 | JUP-M2-GE-DW-PH00-BPE-26-00022-3A | XE2 | 16 | 2 | CF-pCA-1012 | 2 | JUP-M2-GE-DW-PH00-BPE-26-00014-1A | XE1 | 21 | 4 | KDP00401 | 1,5 mm² | Included | 3A
CF-CCM-U10-C-2011 | CF-CCM-U10 | 3 | JUP-M2-GE-DW-PH00-BPE-26-00022-3A |  |  | 3 | CF-pCA-1012 | 2 | JUP-M2-GE-DW-PH00-BPE-26-00014-1A |  |  | 4 | KDP00401 | 1,5 mm² | Included | 3A
CF-CCM-U10-C-2011 | CF-CCM-U10 | 3 | JUP-M2-GE-DW-PH00-BPE-26-00022-3A |  |  | 4 | CF-pCA-1012 | 2 | JUP-M2-GE-DW-PH00-BPE-26-00014-1A |  |  | 4 | KDP00401 | 1,5 mm² | Included | 3A
CF-CCM-U10-C-2011 | CF-CCM-U10 | 3 | JUP-M2-GE-DW-PH00-BPE-26-00022-3A |  |  | SH | CF-pCA-1012 | 2 | JUP-M2-GE-DW-PH00-BPE-26-00014-1A |  |  | 4 | KDP00401 | 1,5 mm² | Included | 3A
CF-CCM-U10-C-2021 | CF-CCM-U10 | 1 | JUP-M2-GE-DW-PH00-BPE-26-00022-3A | X201 | 27 | 1 | CF-PIU-U10 | 1 | JUP-M2-HB-DW-PU10-GER-20-00060-3A | X62 | 9 | 5 | KDP00501 | 1,5 mm² | Changed | 3A
CF-CCM-U10-C-2021 | CF-CCM-U10 | 1 | JUP-M2-GE-DW-PH00-BPE-26-00022-3A | X201 | 29 | 2 | CF-PIU-U10 | 1 | JUP-M2-HB-DW-PU10-GER-20-00060-3A | X62 | 10 | 5 | KDP00501 | 1,5 mm² | Changed | 3A
CF-CCM-U10-C-2021 | CF-CCM-U10 | 1 | JUP-M2-GE-DW-PH00-BPE-26-00022-3A | X201 | 30 | 3 | CF-PIU-U10 | 1 | JUP-M2-HB-DW-PU10-GER-20-00060-3A | X62 | 12 | 5 | KDP00501 | 1,5 mm² | Changed | 3A
CF-CCM-U10-C-2021 | CF-CCM-U10 | 1 | JUP-M2-GE-DW-PH00-BPE-26-00022-3A |  |  | 4 | CF-PIU-U10 | 1 | JUP-M2-HB-DW-PU10-GER-20-00060-3A |  |  | 5 | KDP00501 | 1,5 mm² | Changed | 3A
CF-CCM-U10-C-2021 | CF-CCM-U10 | 1 | JUP-M2-GE-DW-PH00-BPE-26-00022-3A |  |  | 5 | CF-PIU-U10 | 1 | JUP-M2-HB-DW-PU10-GER-20-00060-3A |  |  | 5 | KDP00501 | 1,5 mm² | Changed | 3A
CF-CCM-U10-C-2021 | CF-CCM-U10 | 1 | JUP-M2-GE-DW-PH00-BPE-26-00022-3A |  |  | SH | CF-PIU-U10 | 1 | JUP-M2-HB-DW-PU10-GER-20-00060-3A |  |  | 5 | KDP00501 | 1,5 mm² | Changed | 3A
CF-CCM-U10-C-2023 | CF-CCM-U10 | 6 | JUP-M2-GE-DW-PH00-BPE-26-00022-3A | X7 | 20 | 1 | CF-PIU-U10 | 1 | JUP-M2-HB-DW-PU10-GER-20-00060-3A | X62 | 13 | 2 | KDP00201 | 1,5 mm² | Included | 1A
CF-CCM-U10-C-2023 | CF-CCM-U10 | 6 | JUP-M2-GE-DW-PH00-BPE-26-00022-3A | X7 | 21 | 2 | CF-PIU-U10 | 1 | JUP-M2-HB-DW-PU10-GER-20-00060-3A | X62 | 14 | 2 | KDP00201 | 1,5 mm² | Included | 1A
CF-CCM-U10-C-2023 | CF-CCM-U10 | 6 | JUP-M2-GE-DW-PH00-BPE-26-00022-3A |  |  | SH | CF-PIU-U10 | 1 | JUP-M2-HB-DW-PU10-GER-20-00060-3A |  |  | 2 | KDP00201 | 1,5 mm² | Included | 1A
CF-CCM-U10-C-2024 | CF-CCM-U10 | 6 | JUP-M2-GE-DW-PH00-BPE-26-00022-3A | X8 | 20 | 1 | CF-PIU-U10 | 1 | JUP-M2-HB-DW-PU10-GER-20-00060-3A | X62 | 15 | 2 | KDP00201 | 1,5 mm² | Included | 1A
CF-CCM-U10-C-2024 | CF-CCM-U10 | 6 | JUP-M2-GE-DW-PH00-BPE-26-00022-3A | X8 | 21 | 2 | CF-PIU-U10 | 1 | JUP-M2-HB-DW-PU10-GER-20-00060-3A | X62 | 16 | 2 | KDP00201 | 1,5 mm² | Included | 1A
CF-CCM-U10-C-2024 | CF-CCM-U10 | 6 | JUP-M2-GE-DW-PH00-BPE-26-00022-3A |  |  | SH | CF-PIU-U10 | 1 | JUP-M2-HB-DW-PU10-GER-20-00060-3A |  |  | 2 | KDP00201 | 1,5 mm² | Included | 1A
CF-CCM-U10-C-2025 | CF-CCM-U10 | 1 | JUP-M2-GE-DW-PH00-BPE-26-00022-3A | X201 | 19 | 1 | CF-PIU-U10 | 1 | JUP-M2-HB-DW-PU10-GER-20-00060-3A | X62 | 17 | 5 | KDP00501 | 1,5 mm² | Changed | 3A
CF-CCM-U10-C-2025 | CF-CCM-U10 | 1 | JUP-M2-GE-DW-PH00-BPE-26-00022-3A | X201 | 24 | 2 | CF-PIU-U10 | 1 | JUP-M2-HB-DW-PU10-GER-20-00060-3A | X62 | 18 | 5 | KDP00501 | 1,5 mm² | Changed | 3A
CF-CCM-U10-C-2025 | CF-CCM-U10 | 1 | JUP-M2-GE-DW-PH00-BPE-26-00022-3A | X201 | 26 | 3 | CF-PIU-U10 | 1 | JUP-M2-HB-DW-PU10-GER-20-00060-3A | X60 | 20 | 5 | KDP00501 | 1,5 mm² | Changed | 3A
CF-CCM-U10-C-2025 | CF-CCM-U10 | 1 | JUP-M2-GE-DW-PH00-BPE-26-00022-3A |  |  | 4 | CF-PIU-U10 | 1 | JUP-M2-HB-DW-PU10-GER-20-00060-3A |  |  | 5 | KDP00501 | 1,5 mm² | Changed | 3A
CF-CCM-U10-C-2025 | CF-CCM-U10 | 1 | JUP-M2-GE-DW-PH00-BPE-26-00022-3A |  |  | 5 | CF-PIU-U10 | 1 | JUP-M2-HB-DW-PU10-GER-20-00060-3A |  |  | 5 | KDP00501 | 1,5 mm² | Changed | 3A
CF-CCM-U10-C-2025 | CF-CCM-U10 | 1 | JUP-M2-GE-DW-PH00-BPE-26-00022-3A |  |  | SH | CF-PIU-U10 | 1 | JUP-M2-HB-DW-PU10-GER-20-00060-3A |  |  | 5 | KDP00501 | 1,5 mm² | Changed | 3A
CF-CCM-U10-C-2026 | CF-CCM-U10 | 1 | JUP-M2-GE-DW-PH00-BPE-26-00022-3A | X201 | 20 | 1 | CF-PIU-U10 | 1 | JUP-M2-HB-DW-PU10-GER-20-00060-3A | X62 | 19 | 5 | KDP00501 | 1,5 mm² | Changed | 3A
CF-CCM-U10-C-2026 | CF-CCM-U10 | 1 | JUP-M2-GE-DW-PH00-BPE-26-00022-3A | X201 | 25 | 2 | CF-PIU-U10 | 1 | JUP-M2-HB-DW-PU10-GER-20-00060-3A | X62 | 20 | 5 | KDP00501 | 1,5 mm² | Changed | 3A
CF-CCM-U10-C-2026 | CF-CCM-U10 | 1 | JUP-M2-GE-DW-PH00-BPE-26-00022-3A | X201 | 36 | 3 | CF-PIU-U10 | 1 | JUP-M2-HB-DW-PU10-GER-20-00060-3A | X66 | 36 | 5 | KDP00501 | 1,5 mm² | Changed | 3A
CF-CCM-U10-C-2026 | CF-CCM-U10 | 1 | JUP-M2-GE-DW-PH00-BPE-26-00022-3A |  |  | 4 | CF-PIU-U10 | 1 | JUP-M2-HB-DW-PU10-GER-20-00060-3A |  |  | 5 | KDP00501 | 1,5 mm² | Changed | 3A
CF-CCM-U10-C-2026 | CF-CCM-U10 | 1 | JUP-M2-GE-DW-PH00-BPE-26-00022-3A |  |  | 5 | CF-PIU-U10 | 1 | JUP-M2-HB-DW-PU10-GER-20-00060-3A |  |  | 5 | KDP00501 | 1,5 mm² | Changed | 3A
CF-CCM-U10-C-2026 | CF-CCM-U10 | 1 | JUP-M2-GE-DW-PH00-BPE-26-00022-3A |  |  | SH | CF-PIU-U10 | 1 | JUP-M2-HB-DW-PU10-GER-20-00060-3A |  |  | 5 | KDP00501 | 1,5 mm² | Changed | 3A
CF-CCM-U10-C-2032 | CF-CCM-U10 | 1 | JUP-M2-GE-DW-PH00-BPE-26-00022-3A | X201 | 1 | 1 | CF-QPE-U10 | 1 | JUP-M2-SP-FD-PU10-AUT-10-00107-6A | X110 | 1 | 5 | KDP00501 | 1,5 mm² | Changed | 2A
CF-CCM-U10-C-2032 | CF-CCM-U10 | 1 | JUP-M2-GE-DW-PH00-BPE-26-00022-3A | X201 | 3 | 2 | CF-QPE-U10 | 1 | JUP-M2-SP-FD-PU10-AUT-10-00107-6A | X110 | 2 | 5 | KDP00501 | 1,5 mm² | Changed | 2A
CF-CCM-U10-C-2032 | CF-CCM-U10 | 1 | JUP-M2-GE-DW-PH00-BPE-26-00022-3A | X201 | 4 | 3 | CF-QPE-U10 | 1 | JUP-M2-SP-FD-PU10-AUT-10-00107-6A | X110 | 3 | 5 | KDP00501 | 1,5 mm² | Changed | 2A
CF-CCM-U10-C-2032 | CF-CCM-U10 | 1 | JUP-M2-GE-DW-PH00-BPE-26-00022-3A |  |  | 4 | CF-QPE-U10 | 1 | JUP-M2-SP-FD-PU10-AUT-10-00107-6A |  |  | 5 | KDP00501 | 1,5 mm² | Changed | 2A
CF-CCM-U10-C-2032 | CF-CCM-U10 | 1 | JUP-M2-GE-DW-PH00-BPE-26-00022-3A |  |  | 5 | CF-QPE-U10 | 1 | JUP-M2-SP-FD-PU10-AUT-10-00107-6A |  |  | 5 | KDP00501 | 1,5 mm² | Changed | 2A
CF-CCM-U10-C-2032 | CF-CCM-U10 | 1 | JUP-M2-GE-DW-PH00-BPE-26-00022-3A |  |  | SH | CF-QPE-U10 | 1 | JUP-M2-SP-FD-PU10-AUT-10-00107-6A |  |  | 5 | KDP00501 | 1,5 mm² | Changed | 2A
CF-CCM-U10-C-2033 | CF-CCM-U10 | 1 | JUP-M2-GE-DW-PH00-BPE-26-00022-3A | X201 | 2 | 1 | CF-QPE-U10 | 1 | JUP-M2-SP-FD-PU10-AUT-10-00107-6A | X110 | 4 | 5 | KDP00501 | 1,5 mm² | Changed | 2A
CF-CCM-U10-C-2033 | CF-CCM-U10 | 1 | JUP-M2-GE-DW-PH00-BPE-26-00022-3A | X201 | 5 | 2 | CF-QPE-U10 | 1 | JUP-M2-SP-FD-PU10-AUT-10-00107-6A | X110 | 5 | 5 | KDP00501 | 1,5 mm² | Changed | 2A
CF-CCM-U10-C-2033 | CF-CCM-U10 | 1 | JUP-M2-GE-DW-PH00-BPE-26-00022-3A | X201 | 6 | 3 | CF-QPE-U10 | 1 | JUP-M2-SP-FD-PU10-AUT-10-00107-6A | X110 | 6 | 5 | KDP00501 | 1,5 mm² | Changed | 2A
CF-CCM-U10-C-2033 | CF-CCM-U10 | 1 | JUP-M2-GE-DW-PH00-BPE-26-00022-3A |  |  | 4 | CF-QPE-U10 | 1 | JUP-M2-SP-FD-PU10-AUT-10-00107-6A |  |  | 5 | KDP00501 | 1,5 mm² | Changed | 2A
CF-CCM-U10-C-2033 | CF-CCM-U10 | 1 | JUP-M2-GE-DW-PH00-BPE-26-00022-3A |  |  | 5 | CF-QPE-U10 | 1 | JUP-M2-SP-FD-PU10-AUT-10-00107-6A |  |  | 5 | KDP00501 | 1,5 mm² | Changed | 2A
CF-CCM-U10-C-2033 | CF-CCM-U10 | 1 | JUP-M2-GE-DW-PH00-BPE-26-00022-3A |  |  | SH | CF-QPE-U10 | 1 | JUP-M2-SP-FD-PU10-AUT-10-00107-6A |  |  | 5 | KDP00501 | 1,5 mm² | Changed | 2A
CF-CCM-U10-C-2034 | CF-CCM-U10 | 1 | JUP-M2-GE-DW-PH00-BPE-26-00022-3A | X201 | 7 | 1 | CF-QPE-U10 | 1 | JUP-M2-SP-FD-PU10-AUT-10-00107-6A | X110 | 7 | 2 | KDP00201 | 1,5 mm² | Changed | 2A
CF-CCM-U10-C-2034 | CF-CCM-U10 | 1 | JUP-M2-GE-DW-PH00-BPE-26-00022-3A | X201 | 12 | 2 | CF-QPE-U10 | 1 | JUP-M2-SP-FD-PU10-AUT-10-00107-6A | X110 | 8 | 2 | KDP00201 | 1,5 mm² | Changed | 2A
CF-CCM-U10-C-2034 | CF-CCM-U10 | 1 | JUP-M2-GE-DW-PH00-BPE-26-00022-3A |  |  | SH | CF-QPE-U10 | 1 | JUP-M2-SP-FD-PU10-AUT-10-00107-6A |  |  | 2 | KDP00201 | 1,5 mm² | Changed | 2A
CF-CCM-U10-C-2035 | CF-CCM-U10 | 1 | JUP-M2-GE-DW-PH00-BPE-26-00022-3A | X201 | 8 | 1 | CF-QPE-U10 | 1 | JUP-M2-SP-FD-PU10-AUT-10-00107-6A | X110 | 9 | 2 | KDP00201 | 1,5 mm² | Changed | 2A
CF-CCM-U10-C-2035 | CF-CCM-U10 | 1 | JUP-M2-GE-DW-PH00-BPE-26-00022-3A | X201 | 13 | 2 | CF-QPE-U10 | 1 | JUP-M2-SP-FD-PU10-AUT-10-00107-6A | X110 | 10 | 2 | KDP00201 | 1,5 mm² | Changed | 2A
CF-CCM-U10-C-2035 | CF-CCM-U10 | 1 | JUP-M2-GE-DW-PH00-BPE-26-00022-3A |  |  | SH | CF-QPE-U10 | 1 | JUP-M2-SP-FD-PU10-AUT-10-00107-6A |  |  | 2 | KDP00201 | 1,5 mm² | Changed | 2A
CF-CCM-U10-C-2036 | CF-CCM-U10 | 1 | JUP-M2-GE-DW-PH00-BPE-26-00022-3A | X201 | 9 | 1 | CF-QPE-U10 | 1 | JUP-M2-SP-FD-PU10-AUT-10-00107-6A | X110 | 11 | 2 | KDP00201 | 1,5 mm² | Changed | 2A
CF-CCM-U10-C-2036 | CF-CCM-U10 | 1 | JUP-M2-GE-DW-PH00-BPE-26-00022-3A | X201 | 14 | 2 | CF-QPE-U10 | 1 | JUP-M2-SP-FD-PU10-AUT-10-00107-6A | X110 | 12 | 2 | KDP00201 | 1,5 mm² | Changed | 2A
CF-CCM-U10-C-2036 | CF-CCM-U10 | 1 | JUP-M2-GE-DW-PH00-BPE-26-00022-3A |  |  | SH | CF-QPE-U10 | 1 | JUP-M2-SP-FD-PU10-AUT-10-00107-6A |  |  | 2 | KDP00201 | 1,5 mm² | Changed | 2A
CF-CCM-U10-C-2037 | CF-CCM-U10 | 1 | JUP-M2-GE-DW-PH00-BPE-26-00022-3A | X201 | 10 | 1 | CF-QPE-U10 | 1 | JUP-M2-SP-FD-PU10-AUT-10-00107-6A | X110 | 23 | 2 | KDP00201 | 1,5 mm² | Changed | 2A
CF-CCM-U10-C-2037 | CF-CCM-U10 | 1 | JUP-M2-GE-DW-PH00-BPE-26-00022-3A | X201 | 15 | 2 | CF-QPE-U10 | 1 | JUP-M2-SP-FD-PU10-AUT-10-00107-6A | X110 | 24 | 2 | KDP00201 | 1,5 mm² | Changed | 2A
CF-CCM-U10-C-2037 | CF-CCM-U10 | 1 | JUP-M2-GE-DW-PH00-BPE-26-00022-3A |  |  | SH | CF-QPE-U10 | 1 | JUP-M2-SP-FD-PU10-AUT-10-00107-6A |  |  | 2 | KDP00201 | 1,5 mm² | Changed | 2A
CF-CCM-U10-C-2038 | CF-CCM-U10 | 1 | JUP-M2-GE-DW-PH00-BPE-26-00022-3A | X201 | 11 | 1 | CF-QPE-U10 | 1 | JUP-M2-SP-FD-PU10-AUT-10-00107-6A | X110 | 25 | 2 | KDP00201 | 1,5 mm² | Changed | 2A
CF-CCM-U10-C-2038 | CF-CCM-U10 | 1 | JUP-M2-GE-DW-PH00-BPE-26-00022-3A | X201 | 16 | 2 | CF-QPE-U10 | 1 | JUP-M2-SP-FD-PU10-AUT-10-00107-6A | X110 | 26 | 2 | KDP00201 | 1,5 mm² | Changed | 2A
CF-CCM-U10-C-2038 | CF-CCM-U10 | 1 | JUP-M2-GE-DW-PH00-BPE-26-00022-3A |  |  | SH | CF-QPE-U10 | 1 | JUP-M2-SP-FD-PU10-AUT-10-00107-6A |  |  | 2 | KDP00201 | 1,5 mm² | Changed | 2A
CF-CCM-U10-C-2039 | CF-CCM-U10 | 1 | JUP-M2-GE-DW-PH00-BPE-26-00022-3A | X100 | 153 | 1 | CF-MCP-U10 | 1 | JUP-M2-HB-FD-PU10-EXC-10-00007-2A | X02 | 14 | 3 | KDP00300 | 1,0 mm² | Included | 10A
CF-CCM-U10-C-2039 | CF-CCM-U10 | 1 | JUP-M2-GE-DW-PH00-BPE-26-00022-3A | X100 | 154 | 2 | CF-MCP-U10 | 1 | JUP-M2-HB-FD-PU10-EXC-10-00007-2A | X03 | 2 | 3 | KDP00300 | 1,0 mm² | Included | 10A
CF-CCM-U10-C-2039 | CF-CCM-U10 | 1 | JUP-M2-GE-DW-PH00-BPE-26-00022-3A | X100 | 193 | 3 | CF-MCP-U10 | 1 | JUP-M2-HB-FD-PU10-EXC-10-00007-2A | X02 | 13 | 3 | KDP00300 | 1,0 mm² | Included | 10A
CF-CCM-U10-C-2039 | CF-CCM-U10 | 1 | JUP-M2-GE-DW-PH00-BPE-26-00022-3A |  |  | SH | CF-MCP-U10 | 1 | JUP-M2-HB-FD-PU10-EXC-10-00007-2A |  |  | 3 | KDP00300 | 1,0 mm² | Included | 10A
CF-CCM-U10-C-2040 | CF-CCM-U10 | 7 | JUP-M2-GE-DW-PH00-BPE-26-00022-3A | X23 | 20 | 1 | CF-MCP-U10 | 1 | JUP-M2-HB-FD-PU10-EXC-10-00007-2A | X02 | 17 | 3 | KDP00300 | 1,0 mm² | Included | 10A
CF-CCM-U10-C-2040 | CF-CCM-U10 | 7 | JUP-M2-GE-DW-PH00-BPE-26-00022-3A | X23 | 21 | 2 | CF-MCP-U10 | 1 | JUP-M2-HB-FD-PU10-EXC-10-00007-2A | X02 | 18 | 3 | KDP00300 | 1,0 mm² | Included | 10A
CF-CCM-U10-C-2040 | CF-CCM-U10 | 7 | JUP-M2-GE-DW-PH00-BPE-26-00022-3A |  |  | 3 | CF-MCP-U10 | 1 | JUP-M2-HB-FD-PU10-EXC-10-00007-2A |  |  | 3 | KDP00300 | 1,0 mm² | Included | 10A
CF-CCM-U10-C-2040 | CF-CCM-U10 | 7 | JUP-M2-GE-DW-PH00-BPE-26-00022-3A |  |  | SH | CF-MCP-U10 | 1 | JUP-M2-HB-FD-PU10-EXC-10-00007-2A |  |  | 3 | KDP00300 | 1,0 mm² | Included | 10A
CF-CCM-U10-F-1011/A | CF-CCM-U10 | 6 | JUP-M2-GE-DW-PH00-BPE-26-00022-3A | TF7.2 | 1 | 1 | JUP-H10MEV10AN501 | 1 | JUP-M2-GE-DW-PH00-BPE-26-00022-3A | U1 |  | 1 | KAD10107 | 25,0 mm² | Included | 0A
CF-CCM-U10-F-1011/B | CF-CCM-U10 | 6 | JUP-M2-GE-DW-PH00-BPE-26-00022-3A | TF7.2 | 2 | 1 | JUP-H10MEV10AN501 | 1 | JUP-M2-GE-DW-PH00-BPE-26-00022-3A | V1 |  | 1 | KAD10107 | 25,0 mm² | Included | 0A
CF-CCM-U10-F-1011/V | CF-CCM-U10 | 6 | JUP-M2-GE-DW-PH00-BPE-26-00022-3A | TF7.2 | 3 | 1 | JUP-H10MEV10AN501 | 1 | JUP-M2-GE-DW-PH00-BPE-26-00022-3A | W1 |  | 1 | KAD10107 | 25,0 mm² | Included | 0A
CF-CCM-U10-F-1012/A | CF-CCM-U10 | 6 | JUP-M2-GE-DW-PH00-BPE-26-00022-3A | TF8.2 | 1 | 1 | JUP-H10MEV10AN502 | 1 | JUP-M2-GE-DW-PH00-BPE-26-00022-3A | U1 |  | 1 | KAD10107 | 25,0 mm² | Included | 0A
CF-CCM-U10-F-1012/B | CF-CCM-U10 | 6 | JUP-M2-GE-DW-PH00-BPE-26-00022-3A | TF8.2 | 2 | 1 | JUP-H10MEV10AN502 | 1 | JUP-M2-GE-DW-PH00-BPE-26-00022-3A | V1 |  | 1 | KAD10107 | 25,0 mm² | Included | 0A
CF-CCM-U10-F-1012/V | CF-CCM-U10 | 6 | JUP-M2-GE-DW-PH00-BPE-26-00022-3A | TF8.2 | 3 | 1 | JUP-H10MEV10AN502 | 1 | JUP-M2-GE-DW-PH00-BPE-26-00022-3A | W1 |  | 1 | KAD10107 | 25,0 mm² | Included | 0A
CF-CCM-U10-F-1013/A | CF-CCM-U10 | 6 | JUP-M2-GE-DW-PH00-BPE-26-00022-3A | TF9.2 | 1 | 1 | CF-CXE-U10 | 1 | JUP-M2-HB-CL-PU10-GER-17-00036-0C | X1 | 31 | 1 | KAD10108 | 35,0 mm² | Changed | 2A
CF-CCM-U10-F-1013/B | CF-CCM-U10 | 6 | JUP-M2-GE-DW-PH00-BPE-26-00022-3A | TF9.2 | 2 | 1 | CF-CXE-U10 | 1 | JUP-M2-HB-CL-PU10-GER-17-00036-0C | X1 | 32 | 1 | KAD10108 | 35,0 mm² | Changed | 2A
CF-CCM-U10-F-1013/V | CF-CCM-U10 | 6 | JUP-M2-GE-DW-PH00-BPE-26-00022-3A | TF9.2 | 3 | 1 | CF-CXE-U10 | 1 | JUP-M2-HB-CL-PU10-GER-17-00036-0C | X1 | 33 | 1 | KAD10108 | 35,0 mm² | Changed | 2A
CF-CCM-U10-F-1014/A | CF-CCM-U10 | 6 | JUP-M2-GE-DW-PH00-BPE-26-00022-3A | TF10.2 | 1 | 1 | CF-CXE-U10 | 1 | JUP-M2-HB-CL-PU10-GER-17-00036-0C | X1 | 36 | 1 | KAD10108 | 35,0 mm² | Changed | 2A
CF-CCM-U10-F-1014/B | CF-CCM-U10 | 6 | JUP-M2-GE-DW-PH00-BPE-26-00022-3A | TF10.2 | 2 | 1 | CF-CXE-U10 | 1 | JUP-M2-HB-CL-PU10-GER-17-00036-0C | X1 | 37 | 1 | KAD10108 | 35,0 mm² | Changed | 2A
CF-CCM-U10-F-1014/V | CF-CCM-U10 | 6 | JUP-M2-GE-DW-PH00-BPE-26-00022-3A | TF10.2 | 3 | 1 | CF-CXE-U10 | 1 | JUP-M2-HB-CL-PU10-GER-17-00036-0C | X1 | 38 | 1 | KAD10108 | 35,0 mm² | Changed | 2A
CF-CCM-U10-F-1015 | CF-CCM-U10 | 6 | JUP-M2-GE-DW-PH00-BPE-26-00022-3A | TF11.2 | 1 | 1 | JUP-H10MEV60AN500 | 1 | JUP-M2-GE-DW-PH00-BPE-26-00022-3A | U1 |  | 3 | KAD10302 | 2,5 mm² | Included | 0A
CF-CCM-U10-F-1015 | CF-CCM-U10 | 6 | JUP-M2-GE-DW-PH00-BPE-26-00022-3A | TF11.2 | 2 | 2 | JUP-H10MEV60AN500 | 1 | JUP-M2-GE-DW-PH00-BPE-26-00022-3A | V1 |  | 3 | KAD10302 | 2,5 mm² | Included | 0A
CF-CCM-U10-F-1015 | CF-CCM-U10 | 6 | JUP-M2-GE-DW-PH00-BPE-26-00022-3A | TF11.2 | 3 | 3 | JUP-H10MEV60AN500 | 1 | JUP-M2-GE-DW-PH00-BPE-26-00022-3A | W1 |  | 3 | KAD10302 | 2,5 mm² | Included | 0A
CF-CCM-U10-F-1018 | CF-CCM-U10 | 6 | JUP-M2-GE-DW-PH00-BPE-26-00022-3A | TF14.2 | 1 | 1 | JUP-H10MEA40AN501 | 1 | JUP-M2-GE-DW-PH00-BPE-26-00022-3A | U1 |  | 3 | KAD10303 | 4,0 mm² | Changed | 2A
CF-CCM-U10-F-1018 | CF-CCM-U10 | 6 | JUP-M2-GE-DW-PH00-BPE-26-00022-3A | TF14.2 | 2 | 2 | JUP-H10MEA40AN501 | 1 | JUP-M2-GE-DW-PH00-BPE-26-00022-3A | V1 |  | 3 | KAD10303 | 4,0 mm² | Changed | 2A
CF-CCM-U10-F-1018 | CF-CCM-U10 | 6 | JUP-M2-GE-DW-PH00-BPE-26-00022-3A | TF14.2 | 3 | 3 | JUP-H10MEA40AN501 | 1 | JUP-M2-GE-DW-PH00-BPE-26-00022-3A | W1 |  | 3 | KAD10303 | 4,0 mm² | Changed | 2A
CF-CCM-U10-F-1019 | CF-CCM-U10 | 6 | JUP-M2-GE-DW-PH00-BPE-26-00022-3A | TF15.2 | 1 | 1 | JUP-H10MEA40AN502 | 1 | JUP-M2-GE-DW-PH00-BPE-26-00022-3A | U1 |  | 3 | KAD10303 | 4,0 mm² | Changed | 2A
CF-CCM-U10-F-1019 | CF-CCM-U10 | 6 | JUP-M2-GE-DW-PH00-BPE-26-00022-3A | TF15.2 | 2 | 2 | JUP-H10MEA40AN502 | 1 | JUP-M2-GE-DW-PH00-BPE-26-00022-3A | V1 |  | 3 | KAD10303 | 4,0 mm² | Changed | 2A
CF-CCM-U10-F-1019 | CF-CCM-U10 | 6 | JUP-M2-GE-DW-PH00-BPE-26-00022-3A | TF15.2 | 3 | 3 | JUP-H10MEA40AN502 | 1 | JUP-M2-GE-DW-PH00-BPE-26-00022-3A | W1 |  | 3 | KAD10303 | 4,0 mm² | Changed | 2A
CF-CCM-U10-F-1020 | CF-CCM-U10 | 7 | JUP-M2-GE-DW-PH00-BPE-26-00022-3A | TF16.2 | 1 | 1 | CF-CXE-U10 | 1 | JUP-M2-HB-CL-PU10-GER-17-00036-0C | X1 | 21 | 3 | KAD10302 | 2,5 mm² | Changed | 2A
CF-CCM-U10-F-1020 | CF-CCM-U10 | 7 | JUP-M2-GE-DW-PH00-BPE-26-00022-3A | TF16.2 | 2 | 2 | CF-CXE-U10 | 1 | JUP-M2-HB-CL-PU10-GER-17-00036-0C | X1 | 22 | 3 | KAD10302 | 2,5 mm² | Changed | 2A
CF-CCM-U10-F-1020 | CF-CCM-U10 | 7 | JUP-M2-GE-DW-PH00-BPE-26-00022-3A | TF16.2 | 3 | 3 | CF-CXE-U10 | 1 | JUP-M2-HB-CL-PU10-GER-17-00036-0C | X1 | 23 | 3 | KAD10302 | 2,5 mm² | Changed | 2A
CF-CCM-U10-F-1023 | CF-CCM-U10 | 7 | JUP-M2-GE-DW-PH00-BPE-26-00022-3A | TF19.2 | 1 | 1 | CF-CXE-U10 | 1 | JUP-M2-HB-CL-PU10-GER-17-00036-0C | X1 | 1 | 3 | KAD10302 | 2,5 mm² | Changed | 2A
CF-CCM-U10-F-1023 | CF-CCM-U10 | 7 | JUP-M2-GE-DW-PH00-BPE-26-00022-3A | TF19.2 | 2 | 2 | CF-CXE-U10 | 1 | JUP-M2-HB-CL-PU10-GER-17-00036-0C | X1 | 2 | 3 | KAD10302 | 2,5 mm² | Changed | 2A
CF-CCM-U10-F-1023 | CF-CCM-U10 | 7 | JUP-M2-GE-DW-PH00-BPE-26-00022-3A | TF19.2 | 3 | 3 | CF-CXE-U10 | 1 | JUP-M2-HB-CL-PU10-GER-17-00036-0C | X1 | 3 | 3 | KAD10302 | 2,5 mm² | Changed | 2A
CF-CCM-U10-F-1024 | CF-CCM-U10 | 7 | JUP-M2-GE-DW-PH00-BPE-26-00022-3A | TF20.2 | 1 | 1 | CF-CXE-U10 | 1 | JUP-M2-HB-CL-PU10-GER-17-00036-0C | X1 | 6 | 3 | KAD10302 | 2,5 mm² | Changed | 2A
CF-CCM-U10-F-1024 | CF-CCM-U10 | 7 | JUP-M2-GE-DW-PH00-BPE-26-00022-3A | TF20.2 | 2 | 2 | CF-CXE-U10 | 1 | JUP-M2-HB-CL-PU10-GER-17-00036-0C | X1 | 7 | 3 | KAD10302 | 2,5 mm² | Changed | 2A
CF-CCM-U10-F-1024 | CF-CCM-U10 | 7 | JUP-M2-GE-DW-PH00-BPE-26-00022-3A | TF20.2 | 3 | 3 | CF-CXE-U10 | 1 | JUP-M2-HB-CL-PU10-GER-17-00036-0C | X1 | 8 | 3 | KAD10302 | 2,5 mm² | Changed | 2A
CF-CCM-U10-F-1025 | CF-CCM-U10 | 7 | JUP-M2-GE-DW-PH00-BPE-26-00022-3A | TF21.2 | 1 | 1 | CF-CXE-U10 | 1 | JUP-M2-HB-CL-PU10-GER-17-00036-0C | X1 | 11 | 3 | KAD10302 | 2,5 mm² | Changed | 2A
CF-CCM-U10-F-1025 | CF-CCM-U10 | 7 | JUP-M2-GE-DW-PH00-BPE-26-00022-3A | TF21.2 | 2 | 2 | CF-CXE-U10 | 1 | JUP-M2-HB-CL-PU10-GER-17-00036-0C | X1 | 12 | 3 | KAD10302 | 2,5 mm² | Changed | 2A
CF-CCM-U10-F-1025 | CF-CCM-U10 | 7 | JUP-M2-GE-DW-PH00-BPE-26-00022-3A | TF21.2 | 3 | 3 | CF-CXE-U10 | 1 | JUP-M2-HB-CL-PU10-GER-17-00036-0C | X1 | 13 | 3 | KAD10302 | 2,5 mm² | Changed | 2A
CF-CCM-U10-F-1026 | CF-CCM-U10 | 7 | JUP-M2-GE-DW-PH00-BPE-26-00022-3A | TF22.2 | 1 | 1 | CF-CXE-U10 | 1 | JUP-M2-HB-CL-PU10-GER-17-00036-0C | X1 | 16 | 3 | KAD10302 | 2,5 mm² | Changed | 2A
CF-CCM-U10-F-1026 | CF-CCM-U10 | 7 | JUP-M2-GE-DW-PH00-BPE-26-00022-3A | TF22.2 | 2 | 2 | CF-CXE-U10 | 1 | JUP-M2-HB-CL-PU10-GER-17-00036-0C | X1 | 17 | 3 | KAD10302 | 2,5 mm² | Changed | 2A
CF-CCM-U10-F-1026 | CF-CCM-U10 | 7 | JUP-M2-GE-DW-PH00-BPE-26-00022-3A | TF22.2 | 3 | 3 | CF-CXE-U10 | 1 | JUP-M2-HB-CL-PU10-GER-17-00036-0C | X1 | 18 | 3 | KAD10302 | 2,5 mm² | Changed | 2A
CF-CCM-U10-F-1027 | CF-CCM-U10 | 7 | JUP-M2-GE-DW-PH00-BPE-26-00022-3A | TF23.2 | 1 | 1 | CF-MCP-U10 | 1 | JUP-M2-HB-FD-PU10-EXC-10-00007-2A | X01 | 1 | 3 | KAD10306 | 16,0 mm² | Changed | 10A
CF-CCM-U10-F-1027 | CF-CCM-U10 | 7 | JUP-M2-GE-DW-PH00-BPE-26-00022-3A | TF23.2 | 2 | 2 | CF-MCP-U10 | 1 | JUP-M2-HB-FD-PU10-EXC-10-00007-2A | X01 | 2 | 3 | KAD10306 | 16,0 mm² | Changed | 10A
CF-CCM-U10-F-1027 | CF-CCM-U10 | 7 | JUP-M2-GE-DW-PH00-BPE-26-00022-3A | TF23.2 | 3 | 3 | CF-MCP-U10 | 1 | JUP-M2-HB-FD-PU10-EXC-10-00007-2A | X01 | 3 | 3 | KAD10306 | 16,0 mm² | Changed | 10A
CF-CCM-U10-F-1028/A | CF-CCM-U10 | 7 | JUP-M2-GE-DW-PH00-BPE-26-00022-3A | TF24.2 | 1 | 1 | JUP-H1088PQ-E | 1 | JUP-M2-GE-DW-PH00-BPE-26-00022-3A | U1 |  | 1 | KAD10107 | 25,0 mm² | Included | 0A
CF-CCM-U10-F-1028/B | CF-CCM-U10 | 7 | JUP-M2-GE-DW-PH00-BPE-26-00022-3A | TF24.2 | 2 | 1 | JUP-H1088PQ-E | 1 | JUP-M2-GE-DW-PH00-BPE-26-00022-3A | V1 |  | 1 | KAD10107 | 25,0 mm² | Included | 0A
CF-CCM-U10-F-1028/V | CF-CCM-U10 | 7 | JUP-M2-GE-DW-PH00-BPE-26-00022-3A | TF24.2 | 3 | 1 | JUP-H1088PQ-E | 1 | JUP-M2-GE-DW-PH00-BPE-26-00022-3A | W1 |  | 1 | KAD10107 | 25,0 mm² | Included | 0A
CF-CCM-U10-F-1052 | CF-CCM-U10 | 8 | JUP-M2-GE-DW-PH00-BPE-26-00022-3A | TF32.2 | 2 | 1 | CF-RTV-U10 | 3 | JUP-M2-HB-FD-PU10-EXC-10-00006-6A | X404 | 1 | 2 | KAD10205 | 10,0 mm² | Changed | 2A
CF-CCM-U10-F-1052 | CF-CCM-U10 | 8 | JUP-M2-GE-DW-PH00-BPE-26-00022-3A | TF32.2 | 3 | 2 | CF-RTV-U10 | 3 | JUP-M2-HB-FD-PU10-EXC-10-00006-6A | X404 | 3 | 2 | KAD10205 | 10,0 mm² | Changed | 2A
CF-CCM-U10-F-1053 | CF-CCM-U10 | 8 | JUP-M2-GE-DW-PH00-BPE-26-00022-3A | TF33.2 | 1 | 1 | CF-PCE-U10 | 1 | JUP-M2-SP-FD-PU10-AUT-10-00119-5A | X1 | 1 | 3 | KAD10305 | 10,0 mm² | Included | 0A
CF-CCM-U10-F-1053 | CF-CCM-U10 | 8 | JUP-M2-GE-DW-PH00-BPE-26-00022-3A | TF33.2 | 2 | 2 | CF-PCE-U10 | 1 | JUP-M2-SP-FD-PU10-AUT-10-00119-5A | X1 | 2 | 3 | KAD10305 | 10,0 mm² | Included | 0A
CF-CCM-U10-F-1053 | CF-CCM-U10 | 8 | JUP-M2-GE-DW-PH00-BPE-26-00022-3A | TF33.2 | 3 | 3 | CF-PCE-U10 | 1 | JUP-M2-SP-FD-PU10-AUT-10-00119-5A | X1 | 3 | 3 | KAD10305 | 10,0 mm² | Included | 0A
CF-CCM-U10-F-1054 | CF-CCM-U10 | 9 | JUP-M2-GE-DW-PH00-BPE-26-00022-3A | TF34.2 | 1 | 1 | CF-PCE-U10 | 1 | JUP-M2-SP-FD-PU10-AUT-10-00119-5A | X3 | 1 | 3 | KAD10305 | 10,0 mm² | Included | 0A
CF-CCM-U10-F-1054 | CF-CCM-U10 | 9 | JUP-M2-GE-DW-PH00-BPE-26-00022-3A | TF34.2 | 2 | 2 | CF-PCE-U10 | 1 | JUP-M2-SP-FD-PU10-AUT-10-00119-5A | X3 | 2 | 3 | KAD10305 | 10,0 mm² | Included | 0A
CF-CCM-U10-F-1054 | CF-CCM-U10 | 9 | JUP-M2-GE-DW-PH00-BPE-26-00022-3A | TF34.2 | 3 | 3 | CF-PCE-U10 | 1 | JUP-M2-SP-FD-PU10-AUT-10-00119-5A | X3 | 3 | 3 | KAD10305 | 10,0 mm² | Included | 0A
CF-CCM-U10-F-1055/A | CF-CCM-U10 | 9 | JUP-M2-GE-DW-PH00-BPE-26-00022-3A | TF35.2 | 1 | 1 | CF-TUG-U10 | 1 | XBR 100 208-530 | X5 | R | 1 | KAD10109 | 50,0 mm² | Included | 0A
CF-CCM-U10-F-1055/B | CF-CCM-U10 | 9 | JUP-M2-GE-DW-PH00-BPE-26-00022-3A | TF35.2 | 2 | 1 | CF-TUG-U10 | 1 | XBR 100 208-530 | X5 | S | 1 | KAD10109 | 50,0 mm² | Included | 0A
CF-CCM-U10-F-1055/V | CF-CCM-U10 | 9 | JUP-M2-GE-DW-PH00-BPE-26-00022-3A | TF35.2 | 3 | 1 | CF-TUG-U10 | 1 | XBR 100 208-530 | X5 | T | 1 | KAD10109 | 50,0 mm² | Included | 0A
CF-CCM-U10-F-1056 | CF-CCM-U10 | 9 | JUP-M2-GE-DW-PH00-BPE-26-00022-3A | TF36.2 | 1 | 1 | CF-PFA-U10 | 1 | JUP-M2-HB-ED-PU00-BPM-50-00001-1A | X1 | A | 3 | KAD10303 | 4,0 mm² | Included | 0A
CF-CCM-U10-F-1056 | CF-CCM-U10 | 9 | JUP-M2-GE-DW-PH00-BPE-26-00022-3A | TF36.2 | 2 | 2 | CF-PFA-U10 | 1 | JUP-M2-HB-ED-PU00-BPM-50-00001-1A | X1 | B | 3 | KAD10303 | 4,0 mm² | Included | 0A
CF-CCM-U10-F-1056 | CF-CCM-U10 | 9 | JUP-M2-GE-DW-PH00-BPE-26-00022-3A | TF36.2 | 3 | 3 | CF-PFA-U10 | 1 | JUP-M2-HB-ED-PU00-BPM-50-00001-1A | X1 | V | 3 | KAD10303 | 4,0 mm² | Included | 0A
CF-CCM-U10-F-1057 | CF-CCM-U10 | 9 | JUP-M2-GE-DW-PH00-BPE-26-00022-3A | TF37.2 | 1 | 1 | CF-PVR-1U10 | 1 | JUP-M2-HB-DW-PU10-BPM-50-00002-5A | X3 | 2 | 3 | KAD10303 | 4,0 mm² | Changed | 7A
CF-CCM-U10-F-1057 | CF-CCM-U10 | 9 | JUP-M2-GE-DW-PH00-BPE-26-00022-3A | TF37.2 | 2 | 2 | CF-PVR-1U10 | 1 | JUP-M2-HB-DW-PU10-BPM-50-00002-5A | X3 | 4 | 3 | KAD10303 | 4,0 mm² | Changed | 7A
CF-CCM-U10-F-1057 | CF-CCM-U10 | 9 | JUP-M2-GE-DW-PH00-BPE-26-00022-3A | TF37.2 | 3 | 3 | CF-PVR-1U10 | 1 | JUP-M2-HB-DW-PU10-BPM-50-00002-5A | X3 | 6 | 3 | KAD10303 | 4,0 mm² | Changed | 7A
CF-CCM-U10-F-1059 | CF-CCM-U10 | 9 | JUP-M2-GE-DW-PH00-BPE-26-00022-3A | TF39.2 | 1 | 1 | CF-RTVx-U10 | 1 | JUP-M2-HB-FD-PU10-EXC-10-00006-6A | X103 | 1 | 3 | KAD10304 | 6,0 mm² | Changed | 2A
CF-CCM-U10-F-1059 | CF-CCM-U10 | 9 | JUP-M2-GE-DW-PH00-BPE-26-00022-3A | TF39.2 | 2 | 2 | CF-RTVx-U10 | 1 | JUP-M2-HB-FD-PU10-EXC-10-00006-6A | X103 | 3 | 3 | KAD10304 | 6,0 mm² | Changed | 2A
CF-CCM-U10-F-1059 | CF-CCM-U10 | 9 | JUP-M2-GE-DW-PH00-BPE-26-00022-3A | TF39.2 | 3 | 3 | CF-RTVx-U10 | 1 | JUP-M2-HB-FD-PU10-EXC-10-00006-6A | X103 | 5 | 3 | KAD10304 | 6,0 mm² | Changed | 2A
CF-CCM-U10-F-1091/A1 | CF-CCM-U10 | 4 | JUP-M2-GE-DW-PH00-BPE-26-00022-3A | SS1 | U | 1 | JUP-H1088PR1 | 1 | JUP-M2-GE-DW-PH00-BPE-26-00022-3A | U1 |  | 1 | KAD10110 | 70,0 mm² | Included | 0A
CF-CCM-U10-F-1091/A2 | CF-CCM-U10 | 4 | JUP-M2-GE-DW-PH00-BPE-26-00022-3A | SS1 | U | 1 | JUP-H1088PR1 | 1 | JUP-M2-GE-DW-PH00-BPE-26-00022-3A | U1 |  | 1 | KAD10110 | 70,0 mm² | Included | 0A
CF-CCM-U10-F-1091/B1 | CF-CCM-U10 | 4 | JUP-M2-GE-DW-PH00-BPE-26-00022-3A | SS1 | V | 1 | JUP-H1088PR1 | 1 | JUP-M2-GE-DW-PH00-BPE-26-00022-3A | V1 |  | 1 | KAD10110 | 70,0 mm² | Included | 0A
CF-CCM-U10-F-1091/B2 | CF-CCM-U10 | 4 | JUP-M2-GE-DW-PH00-BPE-26-00022-3A | SS1 | V | 1 | JUP-H1088PR1 | 1 | JUP-M2-GE-DW-PH00-BPE-26-00022-3A | V1 |  | 1 | KAD10110 | 70,0 mm² | Included | 0A
CF-CCM-U10-F-1091/V1 | CF-CCM-U10 | 4 | JUP-M2-GE-DW-PH00-BPE-26-00022-3A | SS1 | W | 1 | JUP-H1088PR1 | 1 | JUP-M2-GE-DW-PH00-BPE-26-00022-3A | W1 |  | 1 | KAD10110 | 70,0 mm² | Included | 0A
CF-CCM-U10-F-1091/V2 | CF-CCM-U10 | 4 | JUP-M2-GE-DW-PH00-BPE-26-00022-3A | SS1 | W | 1 | JUP-H1088PR1 | 1 | JUP-M2-GE-DW-PH00-BPE-26-00022-3A | W1 |  | 1 | KAD10110 | 70,0 mm² | Included | 0A
CF-CCM-U10-F-1092/A1 | CF-CCM-U10 | 5 | JUP-M2-GE-DW-PH00-BPE-26-00022-3A | SS2 | U | 1 | JUP-H1088PR2 | 1 | JUP-M2-GE-DW-PH00-BPE-26-00022-3A | U1 |  | 1 | KAD10110 | 70,0 mm² | Included | 0A
CF-CCM-U10-F-1092/A2 | CF-CCM-U10 | 5 | JUP-M2-GE-DW-PH00-BPE-26-00022-3A | SS2 | U | 1 | JUP-H1088PR2 | 1 | JUP-M2-GE-DW-PH00-BPE-26-00022-3A | U1 |  | 1 | KAD10110 | 70,0 mm² | Included | 0A
CF-CCM-U10-F-1092/B1 | CF-CCM-U10 | 5 | JUP-M2-GE-DW-PH00-BPE-26-00022-3A | SS2 | V | 1 | JUP-H1088PR2 | 1 | JUP-M2-GE-DW-PH00-BPE-26-00022-3A | V1 |  | 1 | KAD10110 | 70,0 mm² | Included | 0A
CF-CCM-U10-F-1092/B2 | CF-CCM-U10 | 5 | JUP-M2-GE-DW-PH00-BPE-26-00022-3A | SS2 | V | 1 | JUP-H1088PR2 | 1 | JUP-M2-GE-DW-PH00-BPE-26-00022-3A | V1 |  | 1 | KAD10110 | 70,0 mm² | Included | 0A
CF-CCM-U10-F-1092/V1 | CF-CCM-U10 | 5 | JUP-M2-GE-DW-PH00-BPE-26-00022-3A | SS2 | W | 1 | JUP-H1088PR2 | 1 | JUP-M2-GE-DW-PH00-BPE-26-00022-3A | W1 |  | 1 | KAD10110 | 70,0 mm² | Included | 0A
CF-CCM-U10-F-1092/V2 | CF-CCM-U10 | 5 | JUP-M2-GE-DW-PH00-BPE-26-00022-3A | SS2 | W | 1 | JUP-H1088PR2 | 1 | JUP-M2-GE-DW-PH00-BPE-26-00022-3A | W1 |  | 1 | KAD10110 | 70,0 mm² | Included | 0A
CF-CCM-U10-F-1111 | CF-CCM-U10 | 6 | JUP-M2-GE-DW-PH00-BPE-26-00022-3A | X7 | 18 | 1 | JUP-H10MEV10AN501 | 1 | JUP-M2-GE-DW-PH00-BPE-26-00022-3A | R1 |  | 2 | KAD10202 | 2,5 mm² | Included | 0A
CF-CCM-U10-F-1111 | CF-CCM-U10 | 6 | JUP-M2-GE-DW-PH00-BPE-26-00022-3A | X7 | 19 | 2 | JUP-H10MEV10AN501 | 1 | JUP-M2-GE-DW-PH00-BPE-26-00022-3A | R2 |  | 2 | KAD10202 | 2,5 mm² | Included | 0A
CF-CCM-U10-F-1112 | CF-CCM-U10 | 6 | JUP-M2-GE-DW-PH00-BPE-26-00022-3A | X8 | 18 | 1 | JUP-H10MEV10AN502 | 1 | JUP-M2-GE-DW-PH00-BPE-26-00022-3A | R1 |  | 2 | KAD10202 | 2,5 mm² | Included | 0A
CF-CCM-U10-F-1112 | CF-CCM-U10 | 6 | JUP-M2-GE-DW-PH00-BPE-26-00022-3A | X8 | 19 | 2 | JUP-H10MEV10AN502 | 1 | JUP-M2-GE-DW-PH00-BPE-26-00022-3A | R2 |  | 2 | KAD10202 | 2,5 mm² | Included | 0A
CF-CCM-U10-F-1113 | CF-CCM-U10 | 6 | JUP-M2-GE-DW-PH00-BPE-26-00022-3A | X9 | 18 | 1 | CF-CXE-U10 | 1 | JUP-M2-HB-CL-PU10-GER-17-00036-0C | X1 | 34 | 2 | KAD10202 | 2,5 mm² | Changed | 2A
CF-CCM-U10-F-1113 | CF-CCM-U10 | 6 | JUP-M2-GE-DW-PH00-BPE-26-00022-3A | X9 | 19 | 2 | CF-CXE-U10 | 1 | JUP-M2-HB-CL-PU10-GER-17-00036-0C | X1 | 35 | 2 | KAD10202 | 2,5 mm² | Changed | 2A
CF-CCM-U10-F-1114 | CF-CCM-U10 | 6 | JUP-M2-GE-DW-PH00-BPE-26-00022-3A | X10 | 18 | 1 | CF-CXE-U10 | 1 | JUP-M2-HB-CL-PU10-GER-17-00036-0C | X1 | 39 | 2 | KAD10202 | 2,5 mm² | Changed | 2A
CF-CCM-U10-F-1114 | CF-CCM-U10 | 6 | JUP-M2-GE-DW-PH00-BPE-26-00022-3A | X10 | 19 | 2 | CF-CXE-U10 | 1 | JUP-M2-HB-CL-PU10-GER-17-00036-0C | X1 | 40 | 2 | KAD10202 | 2,5 mm² | Changed | 2A
CF-CCM-U10-F-1115 | CF-CCM-U10 | 6 | JUP-M2-GE-DW-PH00-BPE-26-00022-3A | X11 | 18 | 1 | JUP-H10MEV60AN500 | 1 | JUP-M2-GE-DW-PH00-BPE-26-00022-3A | R1 |  | 2 | KAD10202 | 2,5 mm² | Included | 0A
CF-CCM-U10-F-1115 | CF-CCM-U10 | 6 | JUP-M2-GE-DW-PH00-BPE-26-00022-3A | X11 | 19 | 2 | JUP-H10MEV60AN500 | 1 | JUP-M2-GE-DW-PH00-BPE-26-00022-3A | R2 |  | 2 | KAD10202 | 2,5 mm² | Included | 0A
CF-CCM-U10-F-1118 | CF-CCM-U10 | 6 | JUP-M2-GE-DW-PH00-BPE-26-00022-3A | X14 | 18 | 1 | JUP-H10MEA40AN501 | 1 | JUP-M2-GE-DW-PH00-BPE-26-00022-3A | R1 |  | 2 | KAD10202 | 2,5 mm² | Included | 0A
CF-CCM-U10-F-1118 | CF-CCM-U10 | 6 | JUP-M2-GE-DW-PH00-BPE-26-00022-3A | X14 | 19 | 2 | JUP-H10MEA40AN501 | 1 | JUP-M2-GE-DW-PH00-BPE-26-00022-3A | R2 |  | 2 | KAD10202 | 2,5 mm² | Included | 0A
CF-CCM-U10-F-1119 | CF-CCM-U10 | 6 | JUP-M2-GE-DW-PH00-BPE-26-00022-3A | X15 | 18 | 1 | JUP-H10MEA40AN502 | 1 | JUP-M2-GE-DW-PH00-BPE-26-00022-3A | R1 |  | 2 | KAD10202 | 2,5 mm² | Included | 0A
CF-CCM-U10-F-1119 | CF-CCM-U10 | 6 | JUP-M2-GE-DW-PH00-BPE-26-00022-3A | X15 | 19 | 2 | JUP-H10MEA40AN502 | 1 | JUP-M2-GE-DW-PH00-BPE-26-00022-3A | R2 |  | 2 | KAD10202 | 2,5 mm² | Included | 0A
CF-CCM-U10-F-1123 | CF-CCM-U10 | 7 | JUP-M2-GE-DW-PH00-BPE-26-00022-3A | X19 | 18 | 1 | CF-CXE-U10 | 1 | JUP-M2-HB-CL-PU10-GER-17-00036-0C | X1 | 4 | 2 | KAD10202 | 2,5 mm² | Changed | 2A
CF-CCM-U10-F-1123 | CF-CCM-U10 | 7 | JUP-M2-GE-DW-PH00-BPE-26-00022-3A | X19 | 19 | 2 | CF-CXE-U10 | 1 | JUP-M2-HB-CL-PU10-GER-17-00036-0C | X1 | 5 | 2 | KAD10202 | 2,5 mm² | Changed | 2A
CF-CCM-U10-F-1124 | CF-CCM-U10 | 7 | JUP-M2-GE-DW-PH00-BPE-26-00022-3A | X20 | 18 | 1 | CF-CXE-U10 | 1 | JUP-M2-HB-CL-PU10-GER-17-00036-0C | X1 | 9 | 2 | KAD10202 | 2,5 mm² | Changed | 2A
CF-CCM-U10-F-1124 | CF-CCM-U10 | 7 | JUP-M2-GE-DW-PH00-BPE-26-00022-3A | X20 | 19 | 2 | CF-CXE-U10 | 1 | JUP-M2-HB-CL-PU10-GER-17-00036-0C | X1 | 10 | 2 | KAD10202 | 2,5 mm² | Changed | 2A
CF-CCM-U10-F-1125 | CF-CCM-U10 | 7 | JUP-M2-GE-DW-PH00-BPE-26-00022-3A | X21 | 18 | 1 | CF-CXE-U10 | 1 | JUP-M2-HB-CL-PU10-GER-17-00036-0C | X1 | 14 | 2 | KAD10202 | 2,5 mm² | Changed | 2A
CF-CCM-U10-F-1125 | CF-CCM-U10 | 7 | JUP-M2-GE-DW-PH00-BPE-26-00022-3A | X21 | 19 | 2 | CF-CXE-U10 | 1 | JUP-M2-HB-CL-PU10-GER-17-00036-0C | X1 | 15 | 2 | KAD10202 | 2,5 mm² | Changed | 2A
CF-CCM-U10-F-1126 | CF-CCM-U10 | 7 | JUP-M2-GE-DW-PH00-BPE-26-00022-3A | X22 | 18 | 1 | CF-CXE-U10 | 1 | JUP-M2-HB-CL-PU10-GER-17-00036-0C | X1 | 19 | 2 | KAD10202 | 2,5 mm² | Changed | 2A
CF-CCM-U10-F-1126 | CF-CCM-U10 | 7 | JUP-M2-GE-DW-PH00-BPE-26-00022-3A | X22 | 19 | 2 | CF-CXE-U10 | 1 | JUP-M2-HB-CL-PU10-GER-17-00036-0C | X1 | 20 | 2 | KAD10202 | 2,5 mm² | Changed | 2A
CF-CCM-U10-F-1128 | CF-CCM-U10 | 7 | JUP-M2-GE-DW-PH00-BPE-26-00022-3A | X24 | 18 | 1 | JUP-H1088PQ-E | 1 | JUP-M2-GE-DW-PH00-BPE-26-00022-3A | R1 |  | 2 | KAD10202 | 2,5 mm² | Changed | 2A
CF-CCM-U10-F-1128 | CF-CCM-U10 | 7 | JUP-M2-GE-DW-PH00-BPE-26-00022-3A | X24 | 19 | 2 | JUP-H1088PQ-E | 1 | JUP-M2-GE-DW-PH00-BPE-26-00022-3A | R2 |  | 2 | KAD10202 | 2,5 mm² | Changed | 2A
CF-CCM-U10-F-1191 | CF-CCM-U10 | 4 | JUP-M2-GE-DW-PH00-BPE-26-00022-3A | X1 | 30 | 1 | JUP-H1088PR1 | 1 | JUP-M2-GE-DW-PH00-BPE-26-00022-3A | R1 |  | 2 | KAD10202 | 2,5 mm² | Included | 0A
CF-CCM-U10-F-1191 | CF-CCM-U10 | 4 | JUP-M2-GE-DW-PH00-BPE-26-00022-3A | X1 | 31 | 2 | JUP-H1088PR1 | 1 | JUP-M2-GE-DW-PH00-BPE-26-00022-3A | R2 |  | 2 | KAD10202 | 2,5 mm² | Included | 0A
CF-CCM-U10-F-1192 | CF-CCM-U10 | 5 | JUP-M2-GE-DW-PH00-BPE-26-00022-3A | X2 | 30 | 1 | JUP-H1088PR2 | 1 | JUP-M2-GE-DW-PH00-BPE-26-00022-3A | R1 |  | 2 | KAD10202 | 2,5 mm² | Included | 0A
CF-CCM-U10-F-1192 | CF-CCM-U10 | 5 | JUP-M2-GE-DW-PH00-BPE-26-00022-3A | X2 | 31 | 2 | JUP-H1088PR2 | 1 | JUP-M2-GE-DW-PH00-BPE-26-00022-3A | R2 |  | 2 | KAD10202 | 2,5 mm² | Included | 0A
CF-CCM-U10-F-1214 | CF-CCM-U10 | 1 | JUP-M2-GE-DW-PH00-BPE-26-00022-3A | X125 | 5 | 1 | CF-TSA-U10 | 1 | JUP-M2-GE-DW-PH00-BPE-25-00017-3A | X2 | 28 | 2 | KAD10202 | 2,5 mm² | Changed | 5A
CF-CCM-U10-F-1214 | CF-CCM-U10 | 1 | JUP-M2-GE-DW-PH00-BPE-26-00022-3A | X125 | 6 | 2 | CF-TSA-U10 | 1 | JUP-M2-GE-DW-PH00-BPE-25-00017-3A | X2 | 26 | 2 | KAD10202 | 2,5 mm² | Changed | 5A
CF-CCM-U10-F-1227 | CF-CCM-U10 | 7 | JUP-M2-GE-DW-PH00-BPE-26-00022-3A | X23 | 1 | 1 | CF-MCP-U10 | 1 | JUP-M2-HB-FD-PU10-EXC-10-00007-2A | X02 | 15 | 2 | KAD10202 | 2,5 mm² | Included | 10A
CF-CCM-U10-F-1227 | CF-CCM-U10 | 7 | JUP-M2-GE-DW-PH00-BPE-26-00022-3A | X23 | 2 | 2 | CF-MCP-U10 | 1 | JUP-M2-HB-FD-PU10-EXC-10-00007-2A | X02 | 16 | 2 | KAD10202 | 2,5 mm² | Included | 10A
CF-CCM-U10-O-7219 | CF-CCM-U10 | 1 | JUP-M2-GE-DW-PH00-BPE-26-00022-3A | L1 | 1 | 1 | CF-PIU-U10 | 1 | JUP-M2-HB-DW-PU10-GER-20-00060-3A | L1 | 5 | 4 | KFB12004 (4 Fibras) | 1 mm² | Included | 5A
CF-CCM-U10-O-7219 | CF-CCM-U10 | 1 | JUP-M2-GE-DW-PH00-BPE-26-00022-3A | L1 | 2 | 2 | CF-PIU-U10 | 1 | JUP-M2-HB-DW-PU10-GER-20-00060-3A | L1 | 6 | 4 | KFB12004 (4 Fibras) | 1 mm² | Included | 5A
CF-CCM-U10-O-7219 | CF-CCM-U10 | 1 | JUP-M2-GE-DW-PH00-BPE-26-00022-3A | L1 | 3 | 3 | CF-PIU-U10 | 1 | JUP-M2-HB-DW-PU10-GER-20-00060-3A | L1 | 7 | 4 | KFB12004 (4 Fibras) | 1 mm² | Included | 5A
CF-CCM-U10-O-7219 | CF-CCM-U10 | 1 | JUP-M2-GE-DW-PH00-BPE-26-00022-3A | L1 | 4 | 4 | CF-PIU-U10 | 1 | JUP-M2-HB-DW-PU10-GER-20-00060-3A | L1 | 8 | 4 | KFB12004 (4 Fibras) | 1 mm² | Included | 5A
CF-CCM-U10-P-001 | CF-CCM-U10 |  | JUP-M2-GE-DW-PH00-BPE-26-00022-4A | XC | 29 |  | CF-CCM-U10 |  | JUP-M2-GE-DW-PH00-BPE-26-00022-4A | XC | 31 |  |  |  | Included | 11A
CF-CCM-U13-C-2001 | CF-CCM-U13 | 1 | JUP-M2-GE-DW-PH00-BPE-26-00023-1A | XI2 | 1 | 1 | TR-CM-13 | 1 | EXISTING EQUIPMENT | X | xx | 2 | KDP00202 | 2,5 mm² | Included | 11A
CF-CCM-U13-C-2001 | CF-CCM-U13 | 1 | JUP-M2-GE-DW-PH00-BPE-26-00023-1A | XI2 | 2 | 2 | TR-CM-13 | 1 | EXISTING EQUIPMENT | X | xx | 2 | KDP00202 | 2,5 mm² | Included | 11A
CF-CCM-U13-C-2001 | CF-CCM-U13 | 1 | JUP-M2-GE-DW-PH00-BPE-26-00023-1A |  |  | SH | TR-CM-13 | 1 | EXISTING EQUIPMENT |  |  | 2 | KDP00202 | 2,5 mm² | Included | 11A
CF-CCM-U13-C-2002 | CF-CCM-U13 | 3 | JUP-M2-GE-DW-PH00-BPE-26-00023-1A | XE2 | 19 | 1 | TR-CM-13 | 1 | EXISTING EQUIPMENT | X | xx | 2 | KDP00201 | 1,5 mm² | Included | 11A
CF-CCM-U13-C-2002 | CF-CCM-U13 | 3 | JUP-M2-GE-DW-PH00-BPE-26-00023-1A | XE2 | 20 | 2 | TR-CM-13 | 1 | EXISTING EQUIPMENT | X | xx | 2 | KDP00201 | 1,5 mm² | Included | 11A
CF-CCM-U13-C-2002 | CF-CCM-U13 | 3 | JUP-M2-GE-DW-PH00-BPE-26-00023-1A |  |  | SH | TR-CM-13 | 1 | EXISTING EQUIPMENT |  |  | 2 | KDP00201 | 1,5 mm² | Included | 11A
CF-CCM-U13-C-2003 | CF-CCM-U13 | 3 | JUP-M2-GE-DW-PH00-BPE-26-00023-1A | XE2 | 21 | 1 | TR-CM-13 | 1 | EXISTING EQUIPMENT | X | xx | 2 | KDP00201 | 1,5 mm² | Included | 11A
CF-CCM-U13-C-2003 | CF-CCM-U13 | 3 | JUP-M2-GE-DW-PH00-BPE-26-00023-1A | XE2 | 22 | 2 | TR-CM-13 | 1 | EXISTING EQUIPMENT | X | xx | 2 | KDP00201 | 1,5 mm² | Included | 11A
CF-CCM-U13-C-2003 | CF-CCM-U13 | 3 | JUP-M2-GE-DW-PH00-BPE-26-00023-1A |  |  | SH | TR-CM-13 | 1 | EXISTING EQUIPMENT |  |  | 2 | KDP00201 | 1,5 mm² | Included | 11A
CF-CCM-U13-C-2004 | CF-CCM-U13 | 3 | JUP-M2-GE-DW-PH00-BPE-26-00023-1A | XE2 | 23 | 1 | CF-pCA-1314 | 2 | JUP-M2-GE-DW-PH00-BPE-26-00015-0A | XE1 | 7 | 2 | KDP00201 | 1,5 mm² | Included | 11A
CF-CCM-U13-C-2004 | CF-CCM-U13 | 3 | JUP-M2-GE-DW-PH00-BPE-26-00023-1A | XE2 | 24 | 2 | CF-pCA-1314 | 2 | JUP-M2-GE-DW-PH00-BPE-26-00015-0A | XE1 | 8 | 2 | KDP00201 | 1,5 mm² | Included | 11A
CF-CCM-U13-C-2004 | CF-CCM-U13 | 3 | JUP-M2-GE-DW-PH00-BPE-26-00023-1A |  |  | SH | CF-pCA-1314 | 2 | JUP-M2-GE-DW-PH00-BPE-26-00015-0A |  |  | 2 | KDP00201 | 1,5 mm² | Included | 11A
CF-CCM-U13-C-2005 | CF-CCM-U13 | 3 | JUP-M2-GE-DW-PH00-BPE-26-00023-1A | XE2 | 35 | 1 | CM-14 | 1 | EXISTING EQUIPMENT | X | xx | 2 | KDP00201 | 1,5 mm² | Included | 11A
CF-CCM-U13-C-2005 | CF-CCM-U13 | 3 | JUP-M2-GE-DW-PH00-BPE-26-00023-1A | XE2 | 36 | 2 | CM-14 | 1 | EXISTING EQUIPMENT | X | xx | 2 | KDP00201 | 1,5 mm² | Included | 11A
CF-CCM-U13-C-2005 | CF-CCM-U13 | 3 | JUP-M2-GE-DW-PH00-BPE-26-00023-1A |  |  | SH | CM-14 | 1 | EXISTING EQUIPMENT |  |  | 2 | KDP00201 | 1,5 mm² | Included | 11A
CF-CCM-U13-C-2007 | CF-CCM-U13 | 3 | JUP-M2-GE-DW-PH00-BPE-26-00023-1A | XE2 | 7 | 1 | CM-14 | 1 | EXISTING EQUIPMENT | X | xx | 2 | KDP00201 | 1,5 mm² | Included | 11A
CF-CCM-U13-C-2007 | CF-CCM-U13 | 3 | JUP-M2-GE-DW-PH00-BPE-26-00023-1A | XE2 | 8 | 2 | CM-14 | 1 | EXISTING EQUIPMENT | X | xx | 2 | KDP00201 | 1,5 mm² | Included | 11A
CF-CCM-U13-C-2007 | CF-CCM-U13 | 3 | JUP-M2-GE-DW-PH00-BPE-26-00023-1A |  |  | SH | CM-14 | 1 | EXISTING EQUIPMENT |  |  | 2 | KDP00201 | 1,5 mm² | Included | 11A
CF-CCM-U13-C-2009 | CF-CCM-U13 | 3 | JUP-M2-GE-DW-PH00-BPE-26-00023-1A | XE2 | 11 | 1 | CF-pCA-1314 | 2 | JUP-M2-GE-DW-PH00-BPE-26-00015-0A | XE1 | 24 | 2 | KDP00201 | 1,5 mm² | Included | 11A
CF-CCM-U13-C-2009 | CF-CCM-U13 | 3 | JUP-M2-GE-DW-PH00-BPE-26-00023-1A | XE2 | 12 | 2 | CF-pCA-1314 | 2 | JUP-M2-GE-DW-PH00-BPE-26-00015-0A | XE1 | 25 | 2 | KDP00201 | 1,5 mm² | Included | 11A
CF-CCM-U13-C-2009 | CF-CCM-U13 | 3 | JUP-M2-GE-DW-PH00-BPE-26-00023-1A |  |  | SH | CF-pCA-1314 | 2 | JUP-M2-GE-DW-PH00-BPE-26-00015-0A |  |  | 2 | KDP00201 | 1,5 mm² | Included | 11A
CF-CCM-U13-C-2010 | CF-CCM-U13 | 3 | JUP-M2-GE-DW-PH00-BPE-26-00023-1A | XE2 | 13 | 1 | CF-pCA-1314 | 2 | JUP-M2-GE-DW-PH00-BPE-26-00015-0A | XE1 | 27 | 2 | KDP00201 | 1,5 mm² | Included | 11A
CF-CCM-U13-C-2010 | CF-CCM-U13 | 3 | JUP-M2-GE-DW-PH00-BPE-26-00023-1A | XE2 | 14 | 2 | CF-pCA-1314 | 2 | JUP-M2-GE-DW-PH00-BPE-26-00015-0A | XE1 | 26 | 2 | KDP00201 | 1,5 mm² | Included | 11A
CF-CCM-U13-C-2010 | CF-CCM-U13 | 3 | JUP-M2-GE-DW-PH00-BPE-26-00023-1A |  |  | SH | CF-pCA-1314 | 2 | JUP-M2-GE-DW-PH00-BPE-26-00015-0A |  |  | 2 | KDP00201 | 1,5 mm² | Included | 11A
CF-CCM-U13-C-2011 | CF-CCM-U13 | 3 | JUP-M2-GE-DW-PH00-BPE-26-00023-1A | XE2 | 15 | 1 | CF-pCA-1314 | 2 | JUP-M2-GE-DW-PH00-BPE-26-00015-0A | XE1 | 22 | 4 | KDP00401 | 1,5 mm² | Included | 11A
CF-CCM-U13-C-2011 | CF-CCM-U13 | 3 | JUP-M2-GE-DW-PH00-BPE-26-00023-1A | XE2 | 16 | 2 | CF-pCA-1314 | 2 | JUP-M2-GE-DW-PH00-BPE-26-00015-0A | XE1 | 23 | 4 | KDP00401 | 1,5 mm² | Included | 11A
CF-CCM-U13-C-2011 | CF-CCM-U13 | 3 | JUP-M2-GE-DW-PH00-BPE-26-00023-1A |  |  | 3 | CF-pCA-1314 | 2 | JUP-M2-GE-DW-PH00-BPE-26-00015-0A |  |  | 4 | KDP00401 | 1,5 mm² | Included | 11A
CF-CCM-U13-C-2011 | CF-CCM-U13 | 3 | JUP-M2-GE-DW-PH00-BPE-26-00023-1A |  |  | 4 | CF-pCA-1314 | 2 | JUP-M2-GE-DW-PH00-BPE-26-00015-0A |  |  | 4 | KDP00401 | 1,5 mm² | Included | 11A
CF-CCM-U13-C-2011 | CF-CCM-U13 | 3 | JUP-M2-GE-DW-PH00-BPE-26-00023-1A |  |  | SH | CF-pCA-1314 | 2 | JUP-M2-GE-DW-PH00-BPE-26-00015-0A |  |  | 4 | KDP00401 | 1,5 mm² | Included | 11A
CF-CCM-U13-C-2021 | CF-CCM-U13 | 1 | JUP-M2-GE-DW-PH00-BPE-26-00023-1A | X201 | 27 | 1 | CF-PIU-U13 | 1 | JUP-M2-HB-DW-PU13-GER-20-00060-0A | X62 | 9 | 3 | KDP00300 | 1,0 mm² | Included | 11A
CF-CCM-U13-C-2021 | CF-CCM-U13 | 1 | JUP-M2-GE-DW-PH00-BPE-26-00023-1A | X201 | 29 | 2 | CF-PIU-U13 | 1 | JUP-M2-HB-DW-PU13-GER-20-00060-0A | X62 | 10 | 3 | KDP00300 | 1,0 mm² | Included | 11A
CF-CCM-U13-C-2021 | CF-CCM-U13 | 1 | JUP-M2-GE-DW-PH00-BPE-26-00023-1A | X201 | 30 | 3 | CF-PIU-U13 | 1 | JUP-M2-HB-DW-PU13-GER-20-00060-0A | X62 | 12 | 3 | KDP00300 | 1,0 mm² | Included | 11A
CF-CCM-U13-C-2021 | CF-CCM-U13 | 1 | JUP-M2-GE-DW-PH00-BPE-26-00023-1A |  |  | SH | CF-PIU-U13 | 1 | JUP-M2-HB-DW-PU13-GER-20-00060-0A |  |  | 3 | KDP00300 | 1,0 mm² | Included | 11A
CF-CCM-U13-C-2023 | CF-CCM-U13 | 6 | JUP-M2-GE-DW-PH00-BPE-26-00023-1A | X7 | 20 | 1 | CF-PIU-U13 | 1 | JUP-M2-HB-DW-PU13-GER-20-00060-0A | X62 | 13 | 2 | KDP00201 | 1,5 mm² | Included | 11A
CF-CCM-U13-C-2023 | CF-CCM-U13 | 6 | JUP-M2-GE-DW-PH00-BPE-26-00023-1A | X7 | 21 | 2 | CF-PIU-U13 | 1 | JUP-M2-HB-DW-PU13-GER-20-00060-0A | X62 | 14 | 2 | KDP00201 | 1,5 mm² | Included | 11A
CF-CCM-U13-C-2023 | CF-CCM-U13 | 6 | JUP-M2-GE-DW-PH00-BPE-26-00023-1A |  |  | SH | CF-PIU-U13 | 1 | JUP-M2-HB-DW-PU13-GER-20-00060-0A |  |  | 2 | KDP00201 | 1,5 mm² | Included | 11A
CF-CCM-U13-C-2024 | CF-CCM-U13 | 6 | JUP-M2-GE-DW-PH00-BPE-26-00023-1A | X8 | 20 | 1 | CF-PIU-U13 | 1 | JUP-M2-HB-DW-PU13-GER-20-00060-0A | X62 | 15 | 2 | KDP00201 | 1,5 mm² | Included | 11A
CF-CCM-U13-C-2024 | CF-CCM-U13 | 6 | JUP-M2-GE-DW-PH00-BPE-26-00023-1A | X8 | 21 | 2 | CF-PIU-U13 | 1 | JUP-M2-HB-DW-PU13-GER-20-00060-0A | X62 | 16 | 2 | KDP00201 | 1,5 mm² | Included | 11A
CF-CCM-U13-C-2024 | CF-CCM-U13 | 6 | JUP-M2-GE-DW-PH00-BPE-26-00023-1A |  |  | SH | CF-PIU-U13 | 1 | JUP-M2-HB-DW-PU13-GER-20-00060-0A |  |  | 2 | KDP00201 | 1,5 mm² | Included | 11A
CF-CCM-U13-C-2025 | CF-CCM-U13 | 1 | JUP-M2-GE-DW-PH00-BPE-26-00023-1A | X201 | 19 | 1 | CF-PIU-U13 | 1 | JUP-M2-HB-DW-PU13-GER-20-00060-0A | X62 | 17 | 3 | KDP00300 | 1,0 mm² | Included | 11A
CF-CCM-U13-C-2025 | CF-CCM-U13 | 1 | JUP-M2-GE-DW-PH00-BPE-26-00023-1A | X201 | 24 | 2 | CF-PIU-U13 | 1 | JUP-M2-HB-DW-PU13-GER-20-00060-0A | X62 | 18 | 3 | KDP00300 | 1,0 mm² | Included | 11A
CF-CCM-U13-C-2025 | CF-CCM-U13 | 1 | JUP-M2-GE-DW-PH00-BPE-26-00023-1A | X201 | 26 | 3 | CF-PIU-U13 | 1 | JUP-M2-HB-DW-PU13-GER-20-00060-0A | X60 | 20 | 3 | KDP00300 | 1,0 mm² | Included | 11A
CF-CCM-U13-C-2025 | CF-CCM-U13 | 1 | JUP-M2-GE-DW-PH00-BPE-26-00023-1A |  |  | SH | CF-PIU-U13 | 1 | JUP-M2-HB-DW-PU13-GER-20-00060-0A |  |  | 3 | KDP00300 | 1,0 mm² | Included | 11A
CF-CCM-U13-C-2026 | CF-CCM-U13 | 1 | JUP-M2-GE-DW-PH00-BPE-26-00023-1A | X201 | 20 | 1 | CF-PIU-U13 | 1 | JUP-M2-HB-DW-PU13-GER-20-00060-0A | X62 | 19 | 3 | KDP00300 | 1,0 mm² | Included | 11A
CF-CCM-U13-C-2026 | CF-CCM-U13 | 1 | JUP-M2-GE-DW-PH00-BPE-26-00023-1A | X201 | 25 | 2 | CF-PIU-U13 | 1 | JUP-M2-HB-DW-PU13-GER-20-00060-0A | X62 | 20 | 3 | KDP00300 | 1,0 mm² | Included | 11A
CF-CCM-U13-C-2026 | CF-CCM-U13 | 1 | JUP-M2-GE-DW-PH00-BPE-26-00023-1A | X201 | 36 | 3 | CF-PIU-U13 | 1 | JUP-M2-HB-DW-PU13-GER-20-00060-0A | X66 | 36 | 3 | KDP00300 | 1,0 mm² | Included | 11A
CF-CCM-U13-C-2026 | CF-CCM-U13 | 1 | JUP-M2-GE-DW-PH00-BPE-26-00023-1A |  |  | SH | CF-PIU-U13 | 1 | JUP-M2-HB-DW-PU13-GER-20-00060-0A |  |  | 3 | KDP00300 | 1,0 mm² | Included | 11A
CF-CCM-U13-C-2032 | CF-CCM-U13 | 1 | JUP-M2-GE-DW-PH00-BPE-26-00023-1A | X201 | 1 | 1 | CF-QPE-U13 | 1 | JUP-M2-SP-FD-PU13-AUT-10-00107-0A | X110 | 1 | 3 | KDP00300 | 1,0 mm² | Included | 11A
CF-CCM-U13-C-2032 | CF-CCM-U13 | 1 | JUP-M2-GE-DW-PH00-BPE-26-00023-1A | X201 | 3 | 2 | CF-QPE-U13 | 1 | JUP-M2-SP-FD-PU13-AUT-10-00107-0A | X110 | 2 | 3 | KDP00300 | 1,0 mm² | Included | 11A
CF-CCM-U13-C-2032 | CF-CCM-U13 | 1 | JUP-M2-GE-DW-PH00-BPE-26-00023-1A | X201 | 4 | 3 | CF-QPE-U13 | 1 | JUP-M2-SP-FD-PU13-AUT-10-00107-0A | X110 | 3 | 3 | KDP00300 | 1,0 mm² | Included | 11A
CF-CCM-U13-C-2032 | CF-CCM-U13 | 1 | JUP-M2-GE-DW-PH00-BPE-26-00023-1A |  |  | SH | CF-QPE-U13 | 1 | JUP-M2-SP-FD-PU13-AUT-10-00107-0A |  |  | 3 | KDP00300 | 1,0 mm² | Included | 11A
CF-CCM-U13-C-2033 | CF-CCM-U13 | 1 | JUP-M2-GE-DW-PH00-BPE-26-00023-1A | X201 | 2 | 1 | CF-QPE-U13 | 1 | JUP-M2-SP-FD-PU13-AUT-10-00107-0A | X110 | 4 | 3 | KDP00300 | 1,0 mm² | Included | 11A
CF-CCM-U13-C-2033 | CF-CCM-U13 | 1 | JUP-M2-GE-DW-PH00-BPE-26-00023-1A | X201 | 5 | 2 | CF-QPE-U13 | 1 | JUP-M2-SP-FD-PU13-AUT-10-00107-0A | X110 | 5 | 3 | KDP00300 | 1,0 mm² | Included | 11A
CF-CCM-U13-C-2033 | CF-CCM-U13 | 1 | JUP-M2-GE-DW-PH00-BPE-26-00023-1A | X201 | 6 | 3 | CF-QPE-U13 | 1 | JUP-M2-SP-FD-PU13-AUT-10-00107-0A | X110 | 6 | 3 | KDP00300 | 1,0 mm² | Included | 11A
CF-CCM-U13-C-2033 | CF-CCM-U13 | 1 | JUP-M2-GE-DW-PH00-BPE-26-00023-1A |  |  | SH | CF-QPE-U13 | 1 | JUP-M2-SP-FD-PU13-AUT-10-00107-0A |  |  | 3 | KDP00300 | 1,0 mm² | Included | 11A
CF-CCM-U13-C-2034 | CF-CCM-U13 | 1 | JUP-M2-GE-DW-PH00-BPE-26-00023-1A | X201 | 7 | 1 | CF-QPE-U13 | 1 | JUP-M2-SP-FD-PU13-AUT-10-00107-0A | X110 | 7 | 2 | KDP00201 | 1,5 mm² | Included | 11A
CF-CCM-U13-C-2034 | CF-CCM-U13 | 1 | JUP-M2-GE-DW-PH00-BPE-26-00023-1A | X201 | 12 | 2 | CF-QPE-U13 | 1 | JUP-M2-SP-FD-PU13-AUT-10-00107-0A | X110 | 8 | 2 | KDP00201 | 1,5 mm² | Included | 11A
CF-CCM-U13-C-2034 | CF-CCM-U13 | 1 | JUP-M2-GE-DW-PH00-BPE-26-00023-1A |  |  | SH | CF-QPE-U13 | 1 | JUP-M2-SP-FD-PU13-AUT-10-00107-0A |  |  | 2 | KDP00201 | 1,5 mm² | Included | 11A
CF-CCM-U13-C-2035 | CF-CCM-U13 | 1 | JUP-M2-GE-DW-PH00-BPE-26-00023-1A | X201 | 8 | 1 | CF-QPE-U13 | 1 | JUP-M2-SP-FD-PU13-AUT-10-00107-0A | X110 | 9 | 2 | KDP00201 | 1,5 mm² | Included | 11A
CF-CCM-U13-C-2035 | CF-CCM-U13 | 1 | JUP-M2-GE-DW-PH00-BPE-26-00023-1A | X201 | 13 | 2 | CF-QPE-U13 | 1 | JUP-M2-SP-FD-PU13-AUT-10-00107-0A | X110 | 10 | 2 | KDP00201 | 1,5 mm² | Included | 11A
CF-CCM-U13-C-2035 | CF-CCM-U13 | 1 | JUP-M2-GE-DW-PH00-BPE-26-00023-1A |  |  | SH | CF-QPE-U13 | 1 | JUP-M2-SP-FD-PU13-AUT-10-00107-0A |  |  | 2 | KDP00201 | 1,5 mm² | Included | 11A
CF-CCM-U13-C-2036 | CF-CCM-U13 | 1 | JUP-M2-GE-DW-PH00-BPE-26-00023-1A | X201 | 9 | 1 | CF-QPE-U13 | 1 | JUP-M2-SP-FD-PU13-AUT-10-00107-0A | X110 | 11 | 2 | KDP00201 | 1,5 mm² | Included | 11A
CF-CCM-U13-C-2036 | CF-CCM-U13 | 1 | JUP-M2-GE-DW-PH00-BPE-26-00023-1A | X201 | 14 | 2 | CF-QPE-U13 | 1 | JUP-M2-SP-FD-PU13-AUT-10-00107-0A | X110 | 12 | 2 | KDP00201 | 1,5 mm² | Included | 11A
CF-CCM-U13-C-2036 | CF-CCM-U13 | 1 | JUP-M2-GE-DW-PH00-BPE-26-00023-1A |  |  | SH | CF-QPE-U13 | 1 | JUP-M2-SP-FD-PU13-AUT-10-00107-0A |  |  | 2 | KDP00201 | 1,5 mm² | Included | 11A
CF-CCM-U13-C-2037 | CF-CCM-U13 | 1 | JUP-M2-GE-DW-PH00-BPE-26-00023-1A | X201 | 10 | 1 | CF-QPE-U13 | 1 | JUP-M2-SP-FD-PU13-AUT-10-00107-0A | X110 | 23 | 2 | KDP00201 | 1,5 mm² | Included | 11A
CF-CCM-U13-C-2037 | CF-CCM-U13 | 1 | JUP-M2-GE-DW-PH00-BPE-26-00023-1A | X201 | 15 | 2 | CF-QPE-U13 | 1 | JUP-M2-SP-FD-PU13-AUT-10-00107-0A | X110 | 24 | 2 | KDP00201 | 1,5 mm² | Included | 11A
CF-CCM-U13-C-2037 | CF-CCM-U13 | 1 | JUP-M2-GE-DW-PH00-BPE-26-00023-1A |  |  | SH | CF-QPE-U13 | 1 | JUP-M2-SP-FD-PU13-AUT-10-00107-0A |  |  | 2 | KDP00201 | 1,5 mm² | Included | 11A
CF-CCM-U13-C-2038 | CF-CCM-U13 | 1 | JUP-M2-GE-DW-PH00-BPE-26-00023-1A | X201 | 11 | 1 | CF-QPE-U13 | 1 | JUP-M2-SP-FD-PU13-AUT-10-00107-0A | X110 | 25 | 2 | KDP00201 | 1,5 mm² | Included | 11A
CF-CCM-U13-C-2038 | CF-CCM-U13 | 1 | JUP-M2-GE-DW-PH00-BPE-26-00023-1A | X201 | 16 | 2 | CF-QPE-U13 | 1 | JUP-M2-SP-FD-PU13-AUT-10-00107-0A | X110 | 26 | 2 | KDP00201 | 1,5 mm² | Included | 11A
CF-CCM-U13-C-2038 | CF-CCM-U13 | 1 | JUP-M2-GE-DW-PH00-BPE-26-00023-1A |  |  | SH | CF-QPE-U13 | 1 | JUP-M2-SP-FD-PU13-AUT-10-00107-0A |  |  | 2 | KDP00201 | 1,5 mm² | Included | 11A
CF-CCM-U13-F-1002/A1 | CF-CCM-U13 | 3 | JUP-M2-GE-DW-PH00-BPE-26-00023-1A | A2 |  | 1 | TR-CM-13 | 1 | EXISTING EQUIPMENT | X | xx | 1 | KAD10115 | 240,0 mm² | Included | 11A
CF-CCM-U13-F-1002/A2 | CF-CCM-U13 | 3 | JUP-M2-GE-DW-PH00-BPE-26-00023-1A | A2 |  | 1 | TR-CM-13 | 1 | EXISTING EQUIPMENT | X | xx | 1 | KAD10115 | 240,0 mm² | Included | 11A
CF-CCM-U13-F-1002/A3 | CF-CCM-U13 | 3 | JUP-M2-GE-DW-PH00-BPE-26-00023-1A | A2 |  | 1 | TR-CM-13 | 1 | EXISTING EQUIPMENT | X | xx | 1 | KAD10115 | 240,0 mm² | Included | 11A
CF-CCM-U13-F-1002/A4 | CF-CCM-U13 | 3 | JUP-M2-GE-DW-PH00-BPE-26-00023-1A | A2 |  | 1 | TR-CM-13 | 1 | EXISTING EQUIPMENT | X | xx | 1 | KAD10115 | 240,0 mm² | Included | 11A
CF-CCM-U13-F-1002/B1 | CF-CCM-U13 | 3 | JUP-M2-GE-DW-PH00-BPE-26-00023-1A | B2 |  | 1 | TR-CM-13 | 1 | EXISTING EQUIPMENT | X | xx | 1 | KAD10115 | 240,0 mm² | Included | 11A
CF-CCM-U13-F-1002/B2 | CF-CCM-U13 | 3 | JUP-M2-GE-DW-PH00-BPE-26-00023-1A | B2 |  | 1 | TR-CM-13 | 1 | EXISTING EQUIPMENT | X | xx | 1 | KAD10115 | 240,0 mm² | Included | 11A
CF-CCM-U13-F-1002/B3 | CF-CCM-U13 | 3 | JUP-M2-GE-DW-PH00-BPE-26-00023-1A | B2 |  | 1 | TR-CM-13 | 1 | EXISTING EQUIPMENT | X | xx | 1 | KAD10115 | 240,0 mm² | Included | 11A
CF-CCM-U13-F-1002/B4 | CF-CCM-U13 | 3 | JUP-M2-GE-DW-PH00-BPE-26-00023-1A | B2 |  | 1 | TR-CM-13 | 1 | EXISTING EQUIPMENT | X | xx | 1 | KAD10115 | 240,0 mm² | Included | 11A
CF-CCM-U13-F-1002/V1 | CF-CCM-U13 | 3 | JUP-M2-GE-DW-PH00-BPE-26-00023-1A | V2 |  | 1 | TR-CM-13 | 1 | EXISTING EQUIPMENT | X | xx | 1 | KAD10115 | 240,0 mm² | Included | 11A
CF-CCM-U13-F-1002/V2 | CF-CCM-U13 | 3 | JUP-M2-GE-DW-PH00-BPE-26-00023-1A | V2 |  | 1 | TR-CM-13 | 1 | EXISTING EQUIPMENT | X | xx | 1 | KAD10115 | 240,0 mm² | Included | 11A
CF-CCM-U13-F-1002/V3 | CF-CCM-U13 | 3 | JUP-M2-GE-DW-PH00-BPE-26-00023-1A | V2 |  | 1 | TR-CM-13 | 1 | EXISTING EQUIPMENT | X | xx | 1 | KAD10115 | 240,0 mm² | Included | 11A
CF-CCM-U13-F-1002/V4 | CF-CCM-U13 | 3 | JUP-M2-GE-DW-PH00-BPE-26-00023-1A | V2 |  | 1 | TR-CM-13 | 1 | EXISTING EQUIPMENT | X | xx | 1 | KAD10115 | 240,0 mm² | Included | 11A
CF-CCM-U13-F-1011/A | CF-CCM-U13 | 6 | JUP-M2-GE-DW-PH00-BPE-26-00023-1A | TF7.2 | 1 | 1 | JUP-H13MEV10AN501 | 1 | JUP-M2-GE-DW-PH00-BPE-26-00023-1A | U1 |  | 1 | KAD10107 | 25,0 mm² | Included | 11A
CF-CCM-U13-F-1011/B | CF-CCM-U13 | 6 | JUP-M2-GE-DW-PH00-BPE-26-00023-1A | TF7.2 | 2 | 1 | JUP-H13MEV10AN501 | 1 | JUP-M2-GE-DW-PH00-BPE-26-00023-1A | V1 |  | 1 | KAD10107 | 25,0 mm² | Included | 11A
CF-CCM-U13-F-1011/V | CF-CCM-U13 | 6 | JUP-M2-GE-DW-PH00-BPE-26-00023-1A | TF7.2 | 3 | 1 | JUP-H13MEV10AN501 | 1 | JUP-M2-GE-DW-PH00-BPE-26-00023-1A | W1 |  | 1 | KAD10107 | 25,0 mm² | Included | 11A
CF-CCM-U13-F-1012/A | CF-CCM-U13 | 6 | JUP-M2-GE-DW-PH00-BPE-26-00023-1A | TF8.2 | 1 | 1 | JUP-H13MEV10AN502 | 1 | JUP-M2-GE-DW-PH00-BPE-26-00023-1A | U1 |  | 1 | KAD10107 | 25,0 mm² | Included | 11A
CF-CCM-U13-F-1012/B | CF-CCM-U13 | 6 | JUP-M2-GE-DW-PH00-BPE-26-00023-1A | TF8.2 | 2 | 1 | JUP-H13MEV10AN502 | 1 | JUP-M2-GE-DW-PH00-BPE-26-00023-1A | V1 |  | 1 | KAD10107 | 25,0 mm² | Included | 11A
CF-CCM-U13-F-1012/V | CF-CCM-U13 | 6 | JUP-M2-GE-DW-PH00-BPE-26-00023-1A | TF8.2 | 3 | 1 | JUP-H13MEV10AN502 | 1 | JUP-M2-GE-DW-PH00-BPE-26-00023-1A | W1 |  | 1 | KAD10107 | 25,0 mm² | Included | 11A
CF-CCM-U13-F-1013/A | CF-CCM-U13 | 6 | JUP-M2-GE-DW-PH00-BPE-26-00023-1A | TF9.2 | 1 | 1 | CF-CXE-U13 | 1 | JUP-M2-HB-CL-PU13-GER-17-00036-0A | X1 | 31 | 1 | KAD10108 | 35,0 mm² | Included | 11A
CF-CCM-U13-F-1013/B | CF-CCM-U13 | 6 | JUP-M2-GE-DW-PH00-BPE-26-00023-1A | TF9.2 | 2 | 1 | CF-CXE-U13 | 1 | JUP-M2-HB-CL-PU13-GER-17-00036-0A | X1 | 32 | 1 | KAD10108 | 35,0 mm² | Included | 11A
CF-CCM-U13-F-1013/V | CF-CCM-U13 | 6 | JUP-M2-GE-DW-PH00-BPE-26-00023-1A | TF9.2 | 3 | 1 | CF-CXE-U13 | 1 | JUP-M2-HB-CL-PU13-GER-17-00036-0A | X1 | 33 | 1 | KAD10108 | 35,0 mm² | Included | 11A
CF-CCM-U13-F-1014/A | CF-CCM-U13 | 6 | JUP-M2-GE-DW-PH00-BPE-26-00023-1A | TF10.2 | 1 | 1 | CF-CXE-U13 | 1 | JUP-M2-HB-CL-PU13-GER-17-00036-0A | X1 | 36 | 1 | KAD10108 | 35,0 mm² | Included | 11A
CF-CCM-U13-F-1014/B | CF-CCM-U13 | 6 | JUP-M2-GE-DW-PH00-BPE-26-00023-1A | TF10.2 | 2 | 1 | CF-CXE-U13 | 1 | JUP-M2-HB-CL-PU13-GER-17-00036-0A | X1 | 37 | 1 | KAD10108 | 35,0 mm² | Included | 11A
CF-CCM-U13-F-1014/V | CF-CCM-U13 | 6 | JUP-M2-GE-DW-PH00-BPE-26-00023-1A | TF10.2 | 3 | 1 | CF-CXE-U13 | 1 | JUP-M2-HB-CL-PU13-GER-17-00036-0A | X1 | 38 | 1 | KAD10108 | 35,0 mm² | Included | 11A
CF-CCM-U13-F-1015 | CF-CCM-U13 | 6 | JUP-M2-GE-DW-PH00-BPE-26-00023-1A | TF11.2 | 1 | 1 | JUP-H13MEV60AN500 | 1 | JUP-M2-GE-DW-PH00-BPE-26-00023-1A | U1 |  | 3 | KAD10302 | 2,5 mm² | Included | 11A
CF-CCM-U13-F-1015 | CF-CCM-U13 | 6 | JUP-M2-GE-DW-PH00-BPE-26-00023-1A | TF11.2 | 2 | 2 | JUP-H13MEV60AN500 | 1 | JUP-M2-GE-DW-PH00-BPE-26-00023-1A | V1 |  | 3 | KAD10302 | 2,5 mm² | Included | 11A
CF-CCM-U13-F-1015 | CF-CCM-U13 | 6 | JUP-M2-GE-DW-PH00-BPE-26-00023-1A | TF11.2 | 3 | 3 | JUP-H13MEV60AN500 | 1 | JUP-M2-GE-DW-PH00-BPE-26-00023-1A | W1 |  | 3 | KAD10302 | 2,5 mm² | Included | 11A
CF-CCM-U13-F-1018 | CF-CCM-U13 | 6 | JUP-M2-GE-DW-PH00-BPE-26-00023-1A | TF14.2 | 1 | 1 | JUP-H13MEA40AN501 | 1 | JUP-M2-GE-DW-PH00-BPE-26-00023-1A | U1 |  | 3 | KAD10303 | 4,0 mm² | Included | 11A
CF-CCM-U13-F-1018 | CF-CCM-U13 | 6 | JUP-M2-GE-DW-PH00-BPE-26-00023-1A | TF14.2 | 2 | 2 | JUP-H13MEA40AN501 | 1 | JUP-M2-GE-DW-PH00-BPE-26-00023-1A | V1 |  | 3 | KAD10303 | 4,0 mm² | Included | 11A
CF-CCM-U13-F-1018 | CF-CCM-U13 | 6 | JUP-M2-GE-DW-PH00-BPE-26-00023-1A | TF14.2 | 3 | 3 | JUP-H13MEA40AN501 | 1 | JUP-M2-GE-DW-PH00-BPE-26-00023-1A | W1 |  | 3 | KAD10303 | 4,0 mm² | Included | 11A
CF-CCM-U13-F-1019 | CF-CCM-U13 | 6 | JUP-M2-GE-DW-PH00-BPE-26-00023-1A | TF15.2 | 1 | 1 | JUP-H13MEA40AN502 | 1 | JUP-M2-GE-DW-PH00-BPE-26-00023-1A | U1 |  | 3 | KAD10303 | 4,0 mm² | Included | 11A
CF-CCM-U13-F-1019 | CF-CCM-U13 | 6 | JUP-M2-GE-DW-PH00-BPE-26-00023-1A | TF15.2 | 2 | 2 | JUP-H13MEA40AN502 | 1 | JUP-M2-GE-DW-PH00-BPE-26-00023-1A | V1 |  | 3 | KAD10303 | 4,0 mm² | Included | 11A
CF-CCM-U13-F-1019 | CF-CCM-U13 | 6 | JUP-M2-GE-DW-PH00-BPE-26-00023-1A | TF15.2 | 3 | 3 | JUP-H13MEA40AN502 | 1 | JUP-M2-GE-DW-PH00-BPE-26-00023-1A | W1 |  | 3 | KAD10303 | 4,0 mm² | Included | 11A
CF-CCM-U13-F-1020 | CF-CCM-U13 | 7 | JUP-M2-GE-DW-PH00-BPE-26-00023-1A | TF16.2 | 1 | 1 | CF-CXE-U13 | 1 | JUP-M2-HB-CL-PU13-GER-17-00036-0A | X1 | 21 | 3 | KAD10302 | 2,5 mm² | Included | 11A
CF-CCM-U13-F-1020 | CF-CCM-U13 | 7 | JUP-M2-GE-DW-PH00-BPE-26-00023-1A | TF16.2 | 2 | 2 | CF-CXE-U13 | 1 | JUP-M2-HB-CL-PU13-GER-17-00036-0A | X1 | 22 | 3 | KAD10302 | 2,5 mm² | Included | 11A
CF-CCM-U13-F-1020 | CF-CCM-U13 | 7 | JUP-M2-GE-DW-PH00-BPE-26-00023-1A | TF16.2 | 3 | 3 | CF-CXE-U13 | 1 | JUP-M2-HB-CL-PU13-GER-17-00036-0A | X1 | 23 | 3 | KAD10302 | 2,5 mm² | Included | 11A
CF-CCM-U13-F-1023 | CF-CCM-U13 | 7 | JUP-M2-GE-DW-PH00-BPE-26-00023-1A | TF19.2 | 1 | 1 | CF-CXE-U13 | 1 | JUP-M2-HB-CL-PU13-GER-17-00036-0A | X1 | 1 | 3 | KAD10302 | 2,5 mm² | Included | 11A
CF-CCM-U13-F-1023 | CF-CCM-U13 | 7 | JUP-M2-GE-DW-PH00-BPE-26-00023-1A | TF19.2 | 2 | 2 | CF-CXE-U13 | 1 | JUP-M2-HB-CL-PU13-GER-17-00036-0A | X1 | 2 | 3 | KAD10302 | 2,5 mm² | Included | 11A
CF-CCM-U13-F-1023 | CF-CCM-U13 | 7 | JUP-M2-GE-DW-PH00-BPE-26-00023-1A | TF19.2 | 3 | 3 | CF-CXE-U13 | 1 | JUP-M2-HB-CL-PU13-GER-17-00036-0A | X1 | 3 | 3 | KAD10302 | 2,5 mm² | Included | 11A
CF-CCM-U13-F-1024 | CF-CCM-U13 | 7 | JUP-M2-GE-DW-PH00-BPE-26-00023-1A | TF20.2 | 1 | 1 | CF-CXE-U13 | 1 | JUP-M2-HB-CL-PU13-GER-17-00036-0A | X1 | 6 | 3 | KAD10302 | 2,5 mm² | Included | 11A
CF-CCM-U13-F-1024 | CF-CCM-U13 | 7 | JUP-M2-GE-DW-PH00-BPE-26-00023-1A | TF20.2 | 2 | 2 | CF-CXE-U13 | 1 | JUP-M2-HB-CL-PU13-GER-17-00036-0A | X1 | 7 | 3 | KAD10302 | 2,5 mm² | Included | 11A
CF-CCM-U13-F-1024 | CF-CCM-U13 | 7 | JUP-M2-GE-DW-PH00-BPE-26-00023-1A | TF20.2 | 3 | 3 | CF-CXE-U13 | 1 | JUP-M2-HB-CL-PU13-GER-17-00036-0A | X1 | 8 | 3 | KAD10302 | 2,5 mm² | Included | 11A
CF-CCM-U13-F-1025 | CF-CCM-U13 | 7 | JUP-M2-GE-DW-PH00-BPE-26-00023-1A | TF21.2 | 1 | 1 | CF-CXE-U13 | 1 | JUP-M2-HB-CL-PU13-GER-17-00036-0A | X1 | 11 | 3 | KAD10302 | 2,5 mm² | Included | 11A
CF-CCM-U13-F-1025 | CF-CCM-U13 | 7 | JUP-M2-GE-DW-PH00-BPE-26-00023-1A | TF21.2 | 2 | 2 | CF-CXE-U13 | 1 | JUP-M2-HB-CL-PU13-GER-17-00036-0A | X1 | 12 | 3 | KAD10302 | 2,5 mm² | Included | 11A
CF-CCM-U13-F-1025 | CF-CCM-U13 | 7 | JUP-M2-GE-DW-PH00-BPE-26-00023-1A | TF21.2 | 3 | 3 | CF-CXE-U13 | 1 | JUP-M2-HB-CL-PU13-GER-17-00036-0A | X1 | 13 | 3 | KAD10302 | 2,5 mm² | Included | 11A
CF-CCM-U13-F-1026 | CF-CCM-U13 | 7 | JUP-M2-GE-DW-PH00-BPE-26-00023-1A | TF22.2 | 1 | 1 | CF-CXE-U13 | 1 | JUP-M2-HB-CL-PU13-GER-17-00036-0A | X1 | 16 | 3 | KAD10302 | 2,5 mm² | Included | 11A
CF-CCM-U13-F-1026 | CF-CCM-U13 | 7 | JUP-M2-GE-DW-PH00-BPE-26-00023-1A | TF22.2 | 2 | 2 | CF-CXE-U13 | 1 | JUP-M2-HB-CL-PU13-GER-17-00036-0A | X1 | 17 | 3 | KAD10302 | 2,5 mm² | Included | 11A
CF-CCM-U13-F-1026 | CF-CCM-U13 | 7 | JUP-M2-GE-DW-PH00-BPE-26-00023-1A | TF22.2 | 3 | 3 | CF-CXE-U13 | 1 | JUP-M2-HB-CL-PU13-GER-17-00036-0A | X1 | 18 | 3 | KAD10302 | 2,5 mm² | Included | 11A
CF-CCM-U13-F-1027 | CF-CCM-U13 | 7 | JUP-M2-GE-DW-PH00-BPE-26-00023-1A | TF23.2 | 1 | 1 | JUP-H1388PA | 1 | JUP-M2-GE-DW-PH00-BPE-26-00023-1A | U1 |  | 3 | KAD10306 | 16,0 mm² | Included | 11A
CF-CCM-U13-F-1027 | CF-CCM-U13 | 7 | JUP-M2-GE-DW-PH00-BPE-26-00023-1A | TF23.2 | 2 | 2 | JUP-H1388PA | 1 | JUP-M2-GE-DW-PH00-BPE-26-00023-1A | V1 |  | 3 | KAD10306 | 16,0 mm² | Included | 11A
CF-CCM-U13-F-1027 | CF-CCM-U13 | 7 | JUP-M2-GE-DW-PH00-BPE-26-00023-1A | TF23.2 | 3 | 3 | JUP-H1388PA | 1 | JUP-M2-GE-DW-PH00-BPE-26-00023-1A | W1 |  | 3 | KAD10306 | 16,0 mm² | Included | 11A
CF-CCM-U13-F-1028/A | CF-CCM-U13 | 7 | JUP-M2-GE-DW-PH00-BPE-26-00023-1A | TF24.2 | 1 | 1 | JUP-H1388PQ-E | 1 | JUP-M2-GE-DW-PH00-BPE-26-00023-1A | U1 |  | 1 | KAD10107 | 25,0 mm² | Included | 11A
CF-CCM-U13-F-1028/B | CF-CCM-U13 | 7 | JUP-M2-GE-DW-PH00-BPE-26-00023-1A | TF24.2 | 2 | 1 | JUP-H1388PQ-E | 1 | JUP-M2-GE-DW-PH00-BPE-26-00023-1A | V1 |  | 1 | KAD10107 | 25,0 mm² | Included | 11A
CF-CCM-U13-F-1028/V | CF-CCM-U13 | 7 | JUP-M2-GE-DW-PH00-BPE-26-00023-1A | TF24.2 | 3 | 1 | JUP-H1388PQ-E | 1 | JUP-M2-GE-DW-PH00-BPE-26-00023-1A | W1 |  | 1 | KAD10107 | 25,0 mm² | Included | 11A
CF-CCM-U13-F-1052 | CF-CCM-U13 | 8 | JUP-M2-GE-DW-PH00-BPE-26-00023-1A | TF32.2 | 2 | 1 | CF-RTV-U13 | 4 | JUP-M2-HB-FD-PU13-EXC-10-00006-0A | X504 | 1 | 2 | KAD10205 | 10,0 mm² | Included | 11A
CF-CCM-U13-F-1052 | CF-CCM-U13 | 8 | JUP-M2-GE-DW-PH00-BPE-26-00023-1A | TF32.2 | 3 | 2 | CF-RTV-U13 | 4 | JUP-M2-HB-FD-PU13-EXC-10-00006-0A | X504 | 3 | 2 | KAD10205 | 10,0 mm² | Included | 11A
CF-CCM-U13-F-1053 | CF-CCM-U13 | 8 | JUP-M2-GE-DW-PH00-BPE-26-00023-1A | TF33.2 | 1 | 1 | CF-PCE-U13 | 1 | JUP-M2-SP-FD-PU13-AUT-10-00119-0A | X1 | 1 | 3 | KAD10305 | 10,0 mm² | Included | 11A
CF-CCM-U13-F-1053 | CF-CCM-U13 | 8 | JUP-M2-GE-DW-PH00-BPE-26-00023-1A | TF33.2 | 2 | 2 | CF-PCE-U13 | 1 | JUP-M2-SP-FD-PU13-AUT-10-00119-0A | X1 | 2 | 3 | KAD10305 | 10,0 mm² | Included | 11A
CF-CCM-U13-F-1053 | CF-CCM-U13 | 8 | JUP-M2-GE-DW-PH00-BPE-26-00023-1A | TF33.2 | 3 | 3 | CF-PCE-U13 | 1 | JUP-M2-SP-FD-PU13-AUT-10-00119-0A | X1 | 3 | 3 | KAD10305 | 10,0 mm² | Included | 11A
CF-CCM-U13-F-1054 | CF-CCM-U13 | 9 | JUP-M2-GE-DW-PH00-BPE-26-00023-1A | TF34.2 | 1 | 1 | CF-PCE-U13 | 1 | JUP-M2-SP-FD-PU13-AUT-10-00119-0A | X3 | 1 | 3 | KAD10305 | 10,0 mm² | Included | 11A
CF-CCM-U13-F-1054 | CF-CCM-U13 | 9 | JUP-M2-GE-DW-PH00-BPE-26-00023-1A | TF34.2 | 2 | 2 | CF-PCE-U13 | 1 | JUP-M2-SP-FD-PU13-AUT-10-00119-0A | X3 | 2 | 3 | KAD10305 | 10,0 mm² | Included | 11A
CF-CCM-U13-F-1054 | CF-CCM-U13 | 9 | JUP-M2-GE-DW-PH00-BPE-26-00023-1A | TF34.2 | 3 | 3 | CF-PCE-U13 | 1 | JUP-M2-SP-FD-PU13-AUT-10-00119-0A | X3 | 3 | 3 | KAD10305 | 10,0 mm² | Included | 11A
CF-CCM-U13-F-1055/A | CF-CCM-U13 | 9 | JUP-M2-GE-DW-PH00-BPE-26-00023-1A | TF35.2 | 1 | 1 | CF-TUG-U13 | 1 | EXISTING EQUIPMENT | X | xx | 1 | KAD10109 | 50,0 mm² | Included | 11A
CF-CCM-U13-F-1055/B | CF-CCM-U13 | 9 | JUP-M2-GE-DW-PH00-BPE-26-00023-1A | TF35.2 | 2 | 1 | CF-TUG-U13 | 1 | EXISTING EQUIPMENT | X | xx | 1 | KAD10109 | 50,0 mm² | Included | 11A
CF-CCM-U13-F-1055/V | CF-CCM-U13 | 9 | JUP-M2-GE-DW-PH00-BPE-26-00023-1A | TF35.2 | 3 | 1 | CF-TUG-U13 | 1 | EXISTING EQUIPMENT | X | xx | 1 | KAD10109 | 50,0 mm² | Included | 11A
CF-CCM-U13-F-1056 | CF-CCM-U13 | 9 | JUP-M2-GE-DW-PH00-BPE-26-00023-1A | TF36.2 | 1 | 1 | CF-PFA-U13 | 1 | JUP-M2-HB-ED-PU00-BPM-50-00001-1A | X1 | A | 3 | KAD10303 | 4,0 mm² | Included | 11A
CF-CCM-U13-F-1056 | CF-CCM-U13 | 9 | JUP-M2-GE-DW-PH00-BPE-26-00023-1A | TF36.2 | 2 | 2 | CF-PFA-U13 | 1 | JUP-M2-HB-ED-PU00-BPM-50-00001-1A | X1 | B | 3 | KAD10303 | 4,0 mm² | Included | 11A
CF-CCM-U13-F-1056 | CF-CCM-U13 | 9 | JUP-M2-GE-DW-PH00-BPE-26-00023-1A | TF36.2 | 3 | 3 | CF-PFA-U13 | 1 | JUP-M2-HB-ED-PU00-BPM-50-00001-1A | X1 | V | 3 | KAD10303 | 4,0 mm² | Included | 11A
CF-CCM-U13-F-1057 | CF-CCM-U13 | 9 | JUP-M2-GE-DW-PH00-BPE-26-00023-1A | TF37.2 | 1 | 1 | CF-PVR-1U13 | 1 | JUP-M2-HB-DW-PU13-BPM-50-00002-1A | X3 | 2 | 3 | KAD10303 | 4,0 mm² | Included | 11A
CF-CCM-U13-F-1057 | CF-CCM-U13 | 9 | JUP-M2-GE-DW-PH00-BPE-26-00023-1A | TF37.2 | 2 | 2 | CF-PVR-1U13 | 1 | JUP-M2-HB-DW-PU13-BPM-50-00002-1A | X3 | 4 | 3 | KAD10303 | 4,0 mm² | Included | 11A
CF-CCM-U13-F-1057 | CF-CCM-U13 | 9 | JUP-M2-GE-DW-PH00-BPE-26-00023-1A | TF37.2 | 3 | 3 | CF-PVR-1U13 | 1 | JUP-M2-HB-DW-PU13-BPM-50-00002-1A | X3 | 6 | 3 | KAD10303 | 4,0 mm² | Included | 11A
CF-CCM-U13-F-1059 | CF-CCM-U13 | 9 | JUP-M2-GE-DW-PH00-BPE-26-00023-1A | TF39.2 | 1 | 1 | CF-RTVx-U13 | 1 | JUP-M2-HB-FD-PU13-EXC-10-00006-0A | X103 | 1 | 3 | KAD10304 | 6,0 mm² | Included | 11A
CF-CCM-U13-F-1059 | CF-CCM-U13 | 9 | JUP-M2-GE-DW-PH00-BPE-26-00023-1A | TF39.2 | 2 | 2 | CF-RTVx-U13 | 1 | JUP-M2-HB-FD-PU13-EXC-10-00006-0A | X103 | 3 | 3 | KAD10304 | 6,0 mm² | Included | 11A
CF-CCM-U13-F-1059 | CF-CCM-U13 | 9 | JUP-M2-GE-DW-PH00-BPE-26-00023-1A | TF39.2 | 3 | 3 | CF-RTVx-U13 | 1 | JUP-M2-HB-FD-PU13-EXC-10-00006-0A | X103 | 5 | 3 | KAD10304 | 6,0 mm² | Included | 11A
CF-CCM-U13-F-1091/A1 | CF-CCM-U13 | 4 | JUP-M2-GE-DW-PH00-BPE-26-00023-1A | SS1 | U | 1 | JUP-H1388PR1 | 1 | JUP-M2-GE-DW-PH00-BPE-26-00023-1A | U1 |  | 1 | KAD10110 | 70,0 mm² | Included | 11A
CF-CCM-U13-F-1091/A2 | CF-CCM-U13 | 4 | JUP-M2-GE-DW-PH00-BPE-26-00023-1A | SS1 | U | 1 | JUP-H1388PR1 | 1 | JUP-M2-GE-DW-PH00-BPE-26-00023-1A | U1 |  | 1 | KAD10110 | 70,0 mm² | Included | 11A
CF-CCM-U13-F-1091/B1 | CF-CCM-U13 | 4 | JUP-M2-GE-DW-PH00-BPE-26-00023-1A | SS1 | V | 1 | JUP-H1388PR1 | 1 | JUP-M2-GE-DW-PH00-BPE-26-00023-1A | V1 |  | 1 | KAD10110 | 70,0 mm² | Included | 11A
CF-CCM-U13-F-1091/B2 | CF-CCM-U13 | 4 | JUP-M2-GE-DW-PH00-BPE-26-00023-1A | SS1 | V | 1 | JUP-H1388PR1 | 1 | JUP-M2-GE-DW-PH00-BPE-26-00023-1A | V1 |  | 1 | KAD10110 | 70,0 mm² | Included | 11A
CF-CCM-U13-F-1091/V1 | CF-CCM-U13 | 4 | JUP-M2-GE-DW-PH00-BPE-26-00023-1A | SS1 | W | 1 | JUP-H1388PR1 | 1 | JUP-M2-GE-DW-PH00-BPE-26-00023-1A | W1 |  | 1 | KAD10110 | 70,0 mm² | Included | 11A
CF-CCM-U13-F-1091/V2 | CF-CCM-U13 | 4 | JUP-M2-GE-DW-PH00-BPE-26-00023-1A | SS1 | W | 1 | JUP-H1388PR1 | 1 | JUP-M2-GE-DW-PH00-BPE-26-00023-1A | W1 |  | 1 | KAD10110 | 70,0 mm² | Included | 11A
CF-CCM-U13-F-1092/A1 | CF-CCM-U13 | 5 | JUP-M2-GE-DW-PH00-BPE-26-00023-1A | SS2 | U | 1 | JUP-H1388PR2 | 1 | JUP-M2-GE-DW-PH00-BPE-26-00023-1A | U1 |  | 1 | KAD10110 | 70,0 mm² | Included | 11A
CF-CCM-U13-F-1092/A2 | CF-CCM-U13 | 5 | JUP-M2-GE-DW-PH00-BPE-26-00023-1A | SS2 | U | 1 | JUP-H1388PR2 | 1 | JUP-M2-GE-DW-PH00-BPE-26-00023-1A | U1 |  | 1 | KAD10110 | 70,0 mm² | Included | 11A
CF-CCM-U13-F-1092/B1 | CF-CCM-U13 | 5 | JUP-M2-GE-DW-PH00-BPE-26-00023-1A | SS2 | V | 1 | JUP-H1388PR2 | 1 | JUP-M2-GE-DW-PH00-BPE-26-00023-1A | V1 |  | 1 | KAD10110 | 70,0 mm² | Included | 11A
CF-CCM-U13-F-1092/B2 | CF-CCM-U13 | 5 | JUP-M2-GE-DW-PH00-BPE-26-00023-1A | SS2 | V | 1 | JUP-H1388PR2 | 1 | JUP-M2-GE-DW-PH00-BPE-26-00023-1A | V1 |  | 1 | KAD10110 | 70,0 mm² | Included | 11A
CF-CCM-U13-F-1092/V1 | CF-CCM-U13 | 5 | JUP-M2-GE-DW-PH00-BPE-26-00023-1A | SS2 | W | 1 | JUP-H1388PR2 | 1 | JUP-M2-GE-DW-PH00-BPE-26-00023-1A | W1 |  | 1 | KAD10110 | 70,0 mm² | Included | 11A
CF-CCM-U13-F-1092/V2 | CF-CCM-U13 | 5 | JUP-M2-GE-DW-PH00-BPE-26-00023-1A | SS2 | W | 1 | JUP-H1388PR2 | 1 | JUP-M2-GE-DW-PH00-BPE-26-00023-1A | W1 |  | 1 | KAD10110 | 70,0 mm² | Included | 11A
CF-CCM-U13-F-1106 | CF-CCM-U13 | 1 | JUP-M2-GE-DW-PH00-BPE-26-00023-1A | X125 | 1A | 1 | CF-PM2-03 | 1 | JUP-M2-SP-FD-AU04-AUT-10-00331-2A | X90 | 1 | 2 | KAD10203 | 4,0 mm² | Included | 11A
CF-CCM-U13-F-1106 | CF-CCM-U13 | 1 | JUP-M2-GE-DW-PH00-BPE-26-00023-1A | X125 | 2A | 2 | CF-PM2-03 | 1 | JUP-M2-SP-FD-AU04-AUT-10-00331-2A | X90 | 3 | 2 | KAD10203 | 4,0 mm² | Included | 11A
CF-CCM-U13-F-1111 | CF-CCM-U13 | 6 | JUP-M2-GE-DW-PH00-BPE-26-00023-1A | X7 | 18 | 1 | JUP-H13MEV10AN501 | 1 | JUP-M2-GE-DW-PH00-BPE-26-00023-1A | R1 |  | 2 | KAD10202 | 2,5 mm² | Included | 11A
CF-CCM-U13-F-1111 | CF-CCM-U13 | 6 | JUP-M2-GE-DW-PH00-BPE-26-00023-1A | X7 | 19 | 2 | JUP-H13MEV10AN501 | 1 | JUP-M2-GE-DW-PH00-BPE-26-00023-1A | R2 |  | 2 | KAD10202 | 2,5 mm² | Included | 11A
CF-CCM-U13-F-1112 | CF-CCM-U13 | 6 | JUP-M2-GE-DW-PH00-BPE-26-00023-1A | X8 | 18 | 1 | JUP-H13MEV10AN502 | 1 | JUP-M2-GE-DW-PH00-BPE-26-00023-1A | R1 |  | 2 | KAD10202 | 2,5 mm² | Included | 11A
CF-CCM-U13-F-1112 | CF-CCM-U13 | 6 | JUP-M2-GE-DW-PH00-BPE-26-00023-1A | X8 | 19 | 2 | JUP-H13MEV10AN502 | 1 | JUP-M2-GE-DW-PH00-BPE-26-00023-1A | R2 |  | 2 | KAD10202 | 2,5 mm² | Included | 11A
CF-CCM-U13-F-1113 | CF-CCM-U13 | 6 | JUP-M2-GE-DW-PH00-BPE-26-00023-1A | X9 | 18 | 1 | CF-CXE-U13 | 1 | JUP-M2-HB-CL-PU13-GER-17-00036-0A | X1 | 34 | 2 | KAD10202 | 2,5 mm² | Included | 11A
CF-CCM-U13-F-1113 | CF-CCM-U13 | 6 | JUP-M2-GE-DW-PH00-BPE-26-00023-1A | X9 | 19 | 2 | CF-CXE-U13 | 1 | JUP-M2-HB-CL-PU13-GER-17-00036-0A | X1 | 35 | 2 | KAD10202 | 2,5 mm² | Included | 11A
CF-CCM-U13-F-1114 | CF-CCM-U13 | 6 | JUP-M2-GE-DW-PH00-BPE-26-00023-1A | X10 | 18 | 1 | CF-CXE-U13 | 1 | JUP-M2-HB-CL-PU13-GER-17-00036-0A | X1 | 39 | 2 | KAD10202 | 2,5 mm² | Included | 11A
CF-CCM-U13-F-1114 | CF-CCM-U13 | 6 | JUP-M2-GE-DW-PH00-BPE-26-00023-1A | X10 | 19 | 2 | CF-CXE-U13 | 1 | JUP-M2-HB-CL-PU13-GER-17-00036-0A | X1 | 40 | 2 | KAD10202 | 2,5 mm² | Included | 11A
CF-CCM-U13-F-1115 | CF-CCM-U13 | 6 | JUP-M2-GE-DW-PH00-BPE-26-00023-1A | X11 | 18 | 1 | JUP-H13MEV60AN500 | 1 | JUP-M2-GE-DW-PH00-BPE-26-00023-1A | R1 |  | 2 | KAD10202 | 2,5 mm² | Included | 11A
CF-CCM-U13-F-1115 | CF-CCM-U13 | 6 | JUP-M2-GE-DW-PH00-BPE-26-00023-1A | X11 | 19 | 2 | JUP-H13MEV60AN500 | 1 | JUP-M2-GE-DW-PH00-BPE-26-00023-1A | R2 |  | 2 | KAD10202 | 2,5 mm² | Included | 11A
CF-CCM-U13-F-1118 | CF-CCM-U13 | 6 | JUP-M2-GE-DW-PH00-BPE-26-00023-1A | X14 | 18 | 1 | JUP-H13MEA40AN501 | 1 | JUP-M2-GE-DW-PH00-BPE-26-00023-1A | R1 |  | 2 | KAD10202 | 2,5 mm² | Included | 11A
CF-CCM-U13-F-1118 | CF-CCM-U13 | 6 | JUP-M2-GE-DW-PH00-BPE-26-00023-1A | X14 | 19 | 2 | JUP-H13MEA40AN501 | 1 | JUP-M2-GE-DW-PH00-BPE-26-00023-1A | R2 |  | 2 | KAD10202 | 2,5 mm² | Included | 11A
CF-CCM-U13-F-1119 | CF-CCM-U13 | 6 | JUP-M2-GE-DW-PH00-BPE-26-00023-1A | X15 | 18 | 1 | JUP-H13MEA40AN502 | 1 | JUP-M2-GE-DW-PH00-BPE-26-00023-1A | R1 |  | 2 | KAD10202 | 2,5 mm² | Included | 11A
CF-CCM-U13-F-1119 | CF-CCM-U13 | 6 | JUP-M2-GE-DW-PH00-BPE-26-00023-1A | X15 | 19 | 2 | JUP-H13MEA40AN502 | 1 | JUP-M2-GE-DW-PH00-BPE-26-00023-1A | R2 |  | 2 | KAD10202 | 2,5 mm² | Included | 11A
CF-CCM-U13-F-1123 | CF-CCM-U13 | 7 | JUP-M2-GE-DW-PH00-BPE-26-00023-1A | X19 | 18 | 1 | CF-CXE-U13 | 1 | JUP-M2-HB-CL-PU13-GER-17-00036-0A | X1 | 4 | 2 | KAD10202 | 2,5 mm² | Included | 11A
CF-CCM-U13-F-1123 | CF-CCM-U13 | 7 | JUP-M2-GE-DW-PH00-BPE-26-00023-1A | X19 | 19 | 2 | CF-CXE-U13 | 1 | JUP-M2-HB-CL-PU13-GER-17-00036-0A | X1 | 5 | 2 | KAD10202 | 2,5 mm² | Included | 11A
CF-CCM-U13-F-1124 | CF-CCM-U13 | 7 | JUP-M2-GE-DW-PH00-BPE-26-00023-1A | X20 | 18 | 1 | CF-CXE-U13 | 1 | JUP-M2-HB-CL-PU13-GER-17-00036-0A | X1 | 9 | 2 | KAD10202 | 2,5 mm² | Included | 11A
CF-CCM-U13-F-1124 | CF-CCM-U13 | 7 | JUP-M2-GE-DW-PH00-BPE-26-00023-1A | X20 | 19 | 2 | CF-CXE-U13 | 1 | JUP-M2-HB-CL-PU13-GER-17-00036-0A | X1 | 10 | 2 | KAD10202 | 2,5 mm² | Included | 11A
CF-CCM-U13-F-1125 | CF-CCM-U13 | 7 | JUP-M2-GE-DW-PH00-BPE-26-00023-1A | X21 | 18 | 1 | CF-CXE-U13 | 1 | JUP-M2-HB-CL-PU13-GER-17-00036-0A | X1 | 14 | 2 | KAD10202 | 2,5 mm² | Included | 11A
CF-CCM-U13-F-1125 | CF-CCM-U13 | 7 | JUP-M2-GE-DW-PH00-BPE-26-00023-1A | X21 | 19 | 2 | CF-CXE-U13 | 1 | JUP-M2-HB-CL-PU13-GER-17-00036-0A | X1 | 15 | 2 | KAD10202 | 2,5 mm² | Included | 11A
CF-CCM-U13-F-1126 | CF-CCM-U13 | 7 | JUP-M2-GE-DW-PH00-BPE-26-00023-1A | X22 | 18 | 1 | CF-CXE-U13 | 1 | JUP-M2-HB-CL-PU13-GER-17-00036-0A | X1 | 19 | 2 | KAD10202 | 2,5 mm² | Included | 11A
CF-CCM-U13-F-1126 | CF-CCM-U13 | 7 | JUP-M2-GE-DW-PH00-BPE-26-00023-1A | X22 | 19 | 2 | CF-CXE-U13 | 1 | JUP-M2-HB-CL-PU13-GER-17-00036-0A | X1 | 20 | 2 | KAD10202 | 2,5 mm² | Included | 11A
CF-CCM-U13-F-1127 | CF-CCM-U13 | 7 | JUP-M2-GE-DW-PH00-BPE-26-00023-1A | X23 | 18 | 1 | JUP-H1388PA | 1 | JUP-M2-GE-DW-PH00-BPE-26-00023-1A | R1 |  | 2 | KAD10202 | 2,5 mm² | Included | 11A
CF-CCM-U13-F-1127 | CF-CCM-U13 | 7 | JUP-M2-GE-DW-PH00-BPE-26-00023-1A | X23 | 19 | 2 | JUP-H1388PA | 1 | JUP-M2-GE-DW-PH00-BPE-26-00023-1A | R2 |  | 2 | KAD10202 | 2,5 mm² | Included | 11A
CF-CCM-U13-F-1128 | CF-CCM-U13 | 7 | JUP-M2-GE-DW-PH00-BPE-26-00023-1A | X24 | 18 | 1 | JUP-H1388PQ-E | 1 | JUP-M2-GE-DW-PH00-BPE-26-00023-1A | R1 |  | 2 | KAD10202 | 2,5 mm² | Included | 11A
CF-CCM-U13-F-1128 | CF-CCM-U13 | 7 | JUP-M2-GE-DW-PH00-BPE-26-00023-1A | X24 | 19 | 2 | JUP-H1388PQ-E | 1 | JUP-M2-GE-DW-PH00-BPE-26-00023-1A | R2 |  | 2 | KAD10202 | 2,5 mm² | Included | 11A
CF-CCM-U13-F-1191 | CF-CCM-U13 | 4 | JUP-M2-GE-DW-PH00-BPE-26-00023-1A | X1 | 30 | 1 | JUP-H1388PR1 | 1 | JUP-M2-GE-DW-PH00-BPE-26-00023-1A | R1 |  | 2 | KAD10202 | 2,5 mm² | Included | 11A
CF-CCM-U13-F-1191 | CF-CCM-U13 | 4 | JUP-M2-GE-DW-PH00-BPE-26-00023-1A | X1 | 31 | 2 | JUP-H1388PR1 | 1 | JUP-M2-GE-DW-PH00-BPE-26-00023-1A | R2 |  | 2 | KAD10202 | 2,5 mm² | Included | 11A
CF-CCM-U13-F-1192 | CF-CCM-U13 | 5 | JUP-M2-GE-DW-PH00-BPE-26-00023-1A | X2 | 30 | 1 | JUP-H1388PR2 | 1 | JUP-M2-GE-DW-PH00-BPE-26-00023-1A | R1 |  | 2 | KAD10202 | 2,5 mm² | Included | 11A
CF-CCM-U13-F-1192 | CF-CCM-U13 | 5 | JUP-M2-GE-DW-PH00-BPE-26-00023-1A | X2 | 31 | 2 | JUP-H1388PR2 | 1 | JUP-M2-GE-DW-PH00-BPE-26-00023-1A | R2 |  | 2 | KAD10202 | 2,5 mm² | Included | 11A
CF-CCM-U13-F-1206 | CF-CCM-U13 | 1 | JUP-M2-GE-DW-PH00-BPE-26-00023-1A | X125 | 3A | 1 | CF-PM2-03 | 1 | JUP-M2-SP-FD-AU04-AUT-10-00331-2A | X90 | 5 | 2 | KAD10203 | 4,0 mm² | Included | 11A
CF-CCM-U13-F-1206 | CF-CCM-U13 | 1 | JUP-M2-GE-DW-PH00-BPE-26-00023-1A | X125 | 4A | 2 | CF-PM2-03 | 1 | JUP-M2-SP-FD-AU04-AUT-10-00331-2A | X90 | 7 | 2 | KAD10203 | 4,0 mm² | Included | 11A
CF-CCM-U13-F-1214 | CF-CCM-U13 | 1 | JUP-M2-GE-DW-PH00-BPE-26-00023-1A | X125 | 5 | 1 | TR-CM-13 | 1 | EXISTING EQUIPMENT | X | xx | 2 | KAD10202 | 2,5 mm² | Included | 11A
CF-CCM-U13-F-1214 | CF-CCM-U13 | 1 | JUP-M2-GE-DW-PH00-BPE-26-00023-1A | X125 | 6 | 2 | TR-CM-13 | 1 | EXISTING EQUIPMENT | X | xx | 2 | KAD10202 | 2,5 mm² | Included | 11A
CF-CCM-U13-O-7227 | CF-CCM-U13 | 1 | JUP-M2-GE-DW-PH00-BPE-26-00023-1A | L1 | 1 | 1 | CF-PIU-U13 | 1 | JUP-M2-HB-DW-PU13-GER-20-00060-0A | L1 | 5 | 4 | KFB12004 (4 Fibras) | 1 mm² | Included | 11A
CF-CCM-U13-O-7227 | CF-CCM-U13 | 1 | JUP-M2-GE-DW-PH00-BPE-26-00023-1A | L1 | 2 | 2 | CF-PIU-U13 | 1 | JUP-M2-HB-DW-PU13-GER-20-00060-0A | L1 | 6 | 4 | KFB12004 (4 Fibras) | 1 mm² | Included | 11A
CF-CCM-U13-O-7227 | CF-CCM-U13 | 1 | JUP-M2-GE-DW-PH00-BPE-26-00023-1A | L1 | 3 | 3 | CF-PIU-U13 | 1 | JUP-M2-HB-DW-PU13-GER-20-00060-0A | L1 | 7 | 4 | KFB12004 (4 Fibras) | 1 mm² | Included | 11A
CF-CCM-U13-O-7227 | CF-CCM-U13 | 1 | JUP-M2-GE-DW-PH00-BPE-26-00023-1A | L1 | 4 | 4 | CF-PIU-U13 | 1 | JUP-M2-HB-DW-PU13-GER-20-00060-0A | L1 | 8 | 4 | KFB12004 (4 Fibras) | 1 mm² | Included | 11A
CF-CCM-U13-P-001 | CF-CCM-U13 |  | JUP-M2-GE-DW-PH00-BPE-26-00023-1A | XC | 29 |  | CF-CCM-U13 |  | JUP-M2-GE-DW-PH00-BPE-26-00023-1A | XC | 31 |  |  |  | Included | 11A
CF-qLF-G01-C-2001 | CF-qLF-G01 | 4 | JUP-M2-GE-DW-PH00-BPE-29-00001-2A | X100 | 91 | 1 | CF-PE1-02 | 1 | JUP-M2-SP-FD-AU01-AUT-10-00341-2A | X501 | 1-1 | 3 | KDP00300 | 1,0 mm² | Changed | 12A
CF-qLF-G01-C-2001 | CF-qLF-G01 | 4 | JUP-M2-GE-DW-PH00-BPE-29-00001-2A | X100 | 92 | 2 | CF-PE1-02 | 1 | JUP-M2-SP-FD-AU01-AUT-10-00341-2A | X501 | 2-1 | 3 | KDP00300 | 1,0 mm² | Changed | 12A
CF-qLF-G01-C-2001 | CF-qLF-G01 | 4 | JUP-M2-GE-DW-PH00-BPE-29-00001-2A |  |  | 3 | CF-PE1-02 | 1 | JUP-M2-SP-FD-AU01-AUT-10-00341-2A |  |  | 3 | KDP00300 | 1,0 mm² | Changed | 12A
CF-qLF-G01-C-2001 | CF-qLF-G01 | 4 | JUP-M2-GE-DW-PH00-BPE-29-00001-2A |  |  | SH | CF-PE1-02 | 1 | JUP-M2-SP-FD-AU01-AUT-10-00341-2A |  |  | 3 | KDP00300 | 1,0 mm² | Changed | 12A
CF-qLF-G01-C-2002 | CF-qLF-G01 | 4 | JUP-M2-GE-DW-PH00-BPE-29-00001-2A | X100 | 93 | 1 | CF-PE1-02 | 1 | JUP-M2-SP-FD-AU01-AUT-10-00341-2A | X501 | 3-1 | 3 | KDP00300 | 1,0 mm² | Changed | 12A
CF-qLF-G01-C-2002 | CF-qLF-G01 | 4 | JUP-M2-GE-DW-PH00-BPE-29-00001-2A | X100 | 94 | 2 | CF-PE1-02 | 1 | JUP-M2-SP-FD-AU01-AUT-10-00341-2A | X501 | 4-1 | 3 | KDP00300 | 1,0 mm² | Changed | 12A
CF-qLF-G01-C-2002 | CF-qLF-G01 | 4 | JUP-M2-GE-DW-PH00-BPE-29-00001-2A |  |  | 3 | CF-PE1-02 | 1 | JUP-M2-SP-FD-AU01-AUT-10-00341-2A |  |  | 3 | KDP00300 | 1,0 mm² | Changed | 12A
CF-qLF-G01-C-2002 | CF-qLF-G01 | 4 | JUP-M2-GE-DW-PH00-BPE-29-00001-2A |  |  | SH | CF-PE1-02 | 1 | JUP-M2-SP-FD-AU01-AUT-10-00341-2A |  |  | 3 | KDP00300 | 1,0 mm² | Changed | 12A
CF-qLF-G01-C-2003 | CF-qLF-G01 | 4 | JUP-M2-GE-DW-PH00-BPE-29-00001-2A | X100 | 95 | 1 | CF-PE1-02 | 1 | JUP-M2-SP-FD-AU01-AUT-10-00341-2A | X501 | 5-1 | 3 | KDP00300 | 1,0 mm² | Changed | 12A
CF-qLF-G01-C-2003 | CF-qLF-G01 | 4 | JUP-M2-GE-DW-PH00-BPE-29-00001-2A | X100 | 96 | 2 | CF-PE1-02 | 1 | JUP-M2-SP-FD-AU01-AUT-10-00341-2A | X501 | 6-1 | 3 | KDP00300 | 1,0 mm² | Changed | 12A
CF-qLF-G01-C-2003 | CF-qLF-G01 | 4 | JUP-M2-GE-DW-PH00-BPE-29-00001-2A |  |  | 3 | CF-PE1-02 | 1 | JUP-M2-SP-FD-AU01-AUT-10-00341-2A |  |  | 3 | KDP00300 | 1,0 mm² | Changed | 12A
CF-qLF-G01-C-2003 | CF-qLF-G01 | 4 | JUP-M2-GE-DW-PH00-BPE-29-00001-2A |  |  | SH | CF-PE1-02 | 1 | JUP-M2-SP-FD-AU01-AUT-10-00341-2A |  |  | 3 | KDP00300 | 1,0 mm² | Changed | 12A
CF-qLF-G01-C-2004 | CF-qLF-G01 | 4 | JUP-M2-GE-DW-PH00-BPE-29-00001-2A | X100 | 97 | 1 | CF-PE1-02 | 1 | JUP-M2-SP-FD-AU01-AUT-10-00341-2A | X501 | 7-1 | 3 | KDP00300 | 1,0 mm² | Changed | 12A
CF-qLF-G01-C-2004 | CF-qLF-G01 | 4 | JUP-M2-GE-DW-PH00-BPE-29-00001-2A | X100 | 98 | 2 | CF-PE1-02 | 1 | JUP-M2-SP-FD-AU01-AUT-10-00341-2A | X501 | 8-1 | 3 | KDP00300 | 1,0 mm² | Changed | 12A
CF-qLF-G01-C-2004 | CF-qLF-G01 | 4 | JUP-M2-GE-DW-PH00-BPE-29-00001-2A |  |  | 3 | CF-PE1-02 | 1 | JUP-M2-SP-FD-AU01-AUT-10-00341-2A |  |  | 3 | KDP00300 | 1,0 mm² | Changed | 12A
CF-qLF-G01-C-2004 | CF-qLF-G01 | 4 | JUP-M2-GE-DW-PH00-BPE-29-00001-2A |  |  | SH | CF-PE1-02 | 1 | JUP-M2-SP-FD-AU01-AUT-10-00341-2A |  |  | 3 | KDP00300 | 1,0 mm² | Changed | 12A
CF-qLF-G01-C-2005 | CF-qLF-G01 | 4 | JUP-M2-GE-DW-PH00-BPE-29-00001-2A | X100 | 99 | 1 | CF-PE1-02 | 1 | JUP-M2-SP-FD-AU01-AUT-10-00341-2A | X501 | 9-1 | 3 | KDP00300 | 1,0 mm² | Changed | 12A
CF-qLF-G01-C-2005 | CF-qLF-G01 | 4 | JUP-M2-GE-DW-PH00-BPE-29-00001-2A | X100 | 100 | 2 | CF-PE1-02 | 1 | JUP-M2-SP-FD-AU01-AUT-10-00341-2A | X501 | 10-1 | 3 | KDP00300 | 1,0 mm² | Changed | 12A
CF-qLF-G01-C-2005 | CF-qLF-G01 | 4 | JUP-M2-GE-DW-PH00-BPE-29-00001-2A |  |  | 3 | CF-PE1-02 | 1 | JUP-M2-SP-FD-AU01-AUT-10-00341-2A |  |  | 3 | KDP00300 | 1,0 mm² | Changed | 12A
CF-qLF-G01-C-2005 | CF-qLF-G01 | 4 | JUP-M2-GE-DW-PH00-BPE-29-00001-2A |  |  | SH | CF-PE1-02 | 1 | JUP-M2-SP-FD-AU01-AUT-10-00341-2A |  |  | 3 | KDP00300 | 1,0 mm² | Changed | 12A
CF-qLF-G01-C-2006 | CF-qLF-G01 | 4 | JUP-M2-GE-DW-PH00-BPE-29-00001-2A | X100 | 101 | 1 | CF-PE1-02 | 1 | JUP-M2-SP-FD-AU01-AUT-10-00341-2A | X501 | 11-1 | 3 | KDP00300 | 1,0 mm² | Changed | 12A
CF-qLF-G01-C-2006 | CF-qLF-G01 | 4 | JUP-M2-GE-DW-PH00-BPE-29-00001-2A | X100 | 102 | 2 | CF-PE1-02 | 1 | JUP-M2-SP-FD-AU01-AUT-10-00341-2A | X501 | 12-1 | 3 | KDP00300 | 1,0 mm² | Changed | 12A
CF-qLF-G01-C-2006 | CF-qLF-G01 | 4 | JUP-M2-GE-DW-PH00-BPE-29-00001-2A |  |  | 3 | CF-PE1-02 | 1 | JUP-M2-SP-FD-AU01-AUT-10-00341-2A |  |  | 3 | KDP00300 | 1,0 mm² | Changed | 12A
CF-qLF-G01-C-2006 | CF-qLF-G01 | 4 | JUP-M2-GE-DW-PH00-BPE-29-00001-2A |  |  | SH | CF-PE1-02 | 1 | JUP-M2-SP-FD-AU01-AUT-10-00341-2A |  |  | 3 | KDP00300 | 1,0 mm² | Changed | 12A
CF-qLF-G01-C-2007 | CF-qLF-G01 | 4 | JUP-M2-GE-DW-PH00-BPE-29-00001-2A | X100 | 103 | 1 | CF-PE1-02 | 1 | JUP-M2-SP-FD-AU01-AUT-10-00341-2A | X501 | 13-1 | 3 | KDP00300 | 1,0 mm² | Changed | 12A
CF-qLF-G01-C-2007 | CF-qLF-G01 | 4 | JUP-M2-GE-DW-PH00-BPE-29-00001-2A | X100 | 104 | 2 | CF-PE1-02 | 1 | JUP-M2-SP-FD-AU01-AUT-10-00341-2A | X501 | 14-1 | 3 | KDP00300 | 1,0 mm² | Changed | 12A
CF-qLF-G01-C-2007 | CF-qLF-G01 | 4 | JUP-M2-GE-DW-PH00-BPE-29-00001-2A |  |  | 3 | CF-PE1-02 | 1 | JUP-M2-SP-FD-AU01-AUT-10-00341-2A |  |  | 3 | KDP00300 | 1,0 mm² | Changed | 12A
CF-qLF-G01-C-2007 | CF-qLF-G01 | 4 | JUP-M2-GE-DW-PH00-BPE-29-00001-2A |  |  | SH | CF-PE1-02 | 1 | JUP-M2-SP-FD-AU01-AUT-10-00341-2A |  |  | 3 | KDP00300 | 1,0 mm² | Changed | 12A
CF-qLF-G01-C-2008 | CF-qLF-G01 | 4 | JUP-M2-GE-DW-PH00-BPE-29-00001-2A | X100 | 105 | 1 | CF-PE1-02 | 1 | JUP-M2-SP-FD-AU01-AUT-10-00341-2A | X501 | 15-1 | 3 | KDP00300 | 1,0 mm² | Changed | 12A
CF-qLF-G01-C-2008 | CF-qLF-G01 | 4 | JUP-M2-GE-DW-PH00-BPE-29-00001-2A | X100 | 106 | 2 | CF-PE1-02 | 1 | JUP-M2-SP-FD-AU01-AUT-10-00341-2A | X501 | 16-1 | 3 | KDP00300 | 1,0 mm² | Changed | 12A
CF-qLF-G01-C-2008 | CF-qLF-G01 | 4 | JUP-M2-GE-DW-PH00-BPE-29-00001-2A |  |  | 3 | CF-PE1-02 | 1 | JUP-M2-SP-FD-AU01-AUT-10-00341-2A |  |  | 3 | KDP00300 | 1,0 mm² | Changed | 12A
CF-qLF-G01-C-2008 | CF-qLF-G01 | 4 | JUP-M2-GE-DW-PH00-BPE-29-00001-2A |  |  | SH | CF-PE1-02 | 1 | JUP-M2-SP-FD-AU01-AUT-10-00341-2A |  |  | 3 | KDP00300 | 1,0 mm² | Changed | 12A
CF-qLF-G01-C-2009 | CF-qLF-G01 | 4 | JUP-M2-GE-DW-PH00-BPE-29-00001-2A | X100 | 107 | 1 | CF-PE1-02 | 1 | JUP-M2-SP-FD-AU01-AUT-10-00341-2A | X501 | 17-1 | 3 | KDP00300 | 1,0 mm² | Changed | 12A
CF-qLF-G01-C-2009 | CF-qLF-G01 | 4 | JUP-M2-GE-DW-PH00-BPE-29-00001-2A | X100 | 108 | 2 | CF-PE1-02 | 1 | JUP-M2-SP-FD-AU01-AUT-10-00341-2A | X501 | 18-1 | 3 | KDP00300 | 1,0 mm² | Changed | 12A
CF-qLF-G01-C-2009 | CF-qLF-G01 | 4 | JUP-M2-GE-DW-PH00-BPE-29-00001-2A |  |  | 3 | CF-PE1-02 | 1 | JUP-M2-SP-FD-AU01-AUT-10-00341-2A |  |  | 3 | KDP00300 | 1,0 mm² | Changed | 12A
CF-qLF-G01-C-2009 | CF-qLF-G01 | 4 | JUP-M2-GE-DW-PH00-BPE-29-00001-2A |  |  | SH | CF-PE1-02 | 1 | JUP-M2-SP-FD-AU01-AUT-10-00341-2A |  |  | 3 | KDP00300 | 1,0 mm² | Changed | 12A
CF-qLF-G01-F-1001/A1 | CF-qLF-G01 | 2 | JUP-M2-GE-DW-PH00-BPE-29-00001-2A | A1 |  | 1 | CF-TLF-01 | 1 | EXISTING EQUIPMENT | A1 |  | 1 | KAD10115 | 240,0 mm² | Included | 12A
CF-qLF-G01-F-1001/A2 | CF-qLF-G01 | 2 | JUP-M2-GE-DW-PH00-BPE-29-00001-2A | A1 |  | 1 | CF-TLF-01 | 1 | EXISTING EQUIPMENT | A1 |  | 1 | KAD10115 | 240,0 mm² | Included | 12A
CF-qLF-G01-F-1001/B1 | CF-qLF-G01 | 2 | JUP-M2-GE-DW-PH00-BPE-29-00001-2A | B1 |  | 1 | CF-TLF-01 | 1 | EXISTING EQUIPMENT | B1 |  | 1 | KAD10115 | 240,0 mm² | Included | 12A
CF-qLF-G01-F-1001/B2 | CF-qLF-G01 | 2 | JUP-M2-GE-DW-PH00-BPE-29-00001-2A | B1 |  | 1 | CF-TLF-01 | 1 | EXISTING EQUIPMENT | B1 |  | 1 | KAD10115 | 240,0 mm² | Included | 12A
CF-qLF-G01-F-1001/N | CF-qLF-G01 | 2 | JUP-M2-GE-DW-PH00-BPE-29-00001-2A | N1 |  | 1 | CF-TLF-01 | 1 | EXISTING EQUIPMENT | N1 |  | 1 | KAD10115 | 240,0 mm² | Included | 12A
CF-qLF-G01-F-1001/V1 | CF-qLF-G01 | 2 | JUP-M2-GE-DW-PH00-BPE-29-00001-2A | V1 |  | 1 | CF-TLF-01 | 1 | EXISTING EQUIPMENT | V1 |  | 1 | KAD10115 | 240,0 mm² | Included | 12A
CF-qLF-G01-F-1001/V2 | CF-qLF-G01 | 2 | JUP-M2-GE-DW-PH00-BPE-29-00001-2A | V1 |  | 1 | CF-TLF-01 | 1 | EXISTING EQUIPMENT | V1 |  | 1 | KAD10115 | 240,0 mm² | Included | 12A
CF-qLF-G01-F-1002/A1 | CF-qLF-G01 | 4 | JUP-M2-GE-DW-PH00-BPE-29-00001-2A | A2 |  | 1 | CF-TLF-02 | 1 | EXISTING EQUIPMENT | A2 |  | 1 | KAD10115 | 240,0 mm² | Included | 12A
CF-qLF-G01-F-1002/A2 | CF-qLF-G01 | 4 | JUP-M2-GE-DW-PH00-BPE-29-00001-2A | A2 |  | 1 | CF-TLF-02 | 1 | EXISTING EQUIPMENT | A2 |  | 1 | KAD10115 | 240,0 mm² | Included | 12A
CF-qLF-G01-F-1002/B1 | CF-qLF-G01 | 4 | JUP-M2-GE-DW-PH00-BPE-29-00001-2A | B2 |  | 1 | CF-TLF-02 | 1 | EXISTING EQUIPMENT | B2 |  | 1 | KAD10115 | 240,0 mm² | Included | 12A
CF-qLF-G01-F-1002/B2 | CF-qLF-G01 | 4 | JUP-M2-GE-DW-PH00-BPE-29-00001-2A | B2 |  | 1 | CF-TLF-02 | 1 | EXISTING EQUIPMENT | B2 |  | 1 | KAD10115 | 240,0 mm² | Included | 12A
CF-qLF-G01-F-1002/N | CF-qLF-G01 | 4 | JUP-M2-GE-DW-PH00-BPE-29-00001-2A | N2 |  | 1 | CF-TLF-02 | 1 | EXISTING EQUIPMENT | N2 |  | 1 | KAD10115 | 240,0 mm² | Included | 12A
CF-qLF-G01-F-1002/V1 | CF-qLF-G01 | 4 | JUP-M2-GE-DW-PH00-BPE-29-00001-2A | V2 |  | 1 | CF-TLF-02 | 1 | EXISTING EQUIPMENT | V2 |  | 1 | KAD10115 | 240,0 mm² | Included | 12A
CF-qLF-G01-F-1002/V2 | CF-qLF-G01 | 4 | JUP-M2-GE-DW-PH00-BPE-29-00001-2A | V2 |  | 1 | CF-TLF-02 | 1 | EXISTING EQUIPMENT | V2 |  | 1 | KAD10115 | 240,0 mm² | Included | 12A
CF-qLF-G01-F-1012/A1 | CF-qLF-G01 | 2 | JUP-M2-GE-DW-PH00-BPE-29-00001-2A | 52-33412 | 6 | 1 | CF-qLF-10 | 1 | JUP-M2-GE-DW-PH00-BPE-29-00210-0A | 52-32702 | 1 | 1 | KAD10113 | 150,0 mm² | Included | 12A
CF-qLF-G01-F-1012/A2 | CF-qLF-G01 | 2 | JUP-M2-GE-DW-PH00-BPE-29-00001-2A | 52-33412 | 6 | 1 | CF-qLF-10 | 1 | JUP-M2-GE-DW-PH00-BPE-29-00210-0A | 52-32702 | 1 | 1 | KAD10113 | 150,0 mm² | Included | 12A
CF-qLF-G01-F-1012/B1 | CF-qLF-G01 | 2 | JUP-M2-GE-DW-PH00-BPE-29-00001-2A | 52-33412 | 4 | 1 | CF-qLF-10 | 1 | JUP-M2-GE-DW-PH00-BPE-29-00210-0A | 52-32702 | 3 | 1 | KAD10113 | 150,0 mm² | Included | 12A
CF-qLF-G01-F-1012/B2 | CF-qLF-G01 | 2 | JUP-M2-GE-DW-PH00-BPE-29-00001-2A | 52-33412 | 4 | 1 | CF-qLF-10 | 1 | JUP-M2-GE-DW-PH00-BPE-29-00210-0A | 52-32702 | 3 | 1 | KAD10113 | 150,0 mm² | Included | 12A
CF-qLF-G01-F-1012/N | CF-qLF-G01 | 2 | JUP-M2-GE-DW-PH00-BPE-29-00001-2A | N |  | 1 | CF-qLF-10 | 1 | JUP-M2-GE-DW-PH00-BPE-29-00210-0A | N |  | 1 | KAD10113 | 150,0 mm² | Included | 12A
CF-qLF-G01-F-1012/V1 | CF-qLF-G01 | 2 | JUP-M2-GE-DW-PH00-BPE-29-00001-2A | 52-33412 | 2 | 1 | CF-qLF-10 | 1 | JUP-M2-GE-DW-PH00-BPE-29-00210-0A | 52-32702 | 5 | 1 | KAD10113 | 150,0 mm² | Included | 12A
CF-qLF-G01-F-1012/V2 | CF-qLF-G01 | 2 | JUP-M2-GE-DW-PH00-BPE-29-00001-2A | 52-33412 | 2 | 1 | CF-qLF-10 | 1 | JUP-M2-GE-DW-PH00-BPE-29-00210-0A | 52-32702 | 5 | 1 | KAD10113 | 150,0 mm² | Included | 12A
CF-qLF-G01-F-1013/A1 | CF-qLF-G01 | 2 | JUP-M2-GE-DW-PH00-BPE-29-00001-2A | 52-33413 | 2 | 1 | CF-qLF-14 | 1 | JUP-M2-GE-DW-PH00-BPE-29-00214-0A | 52-33102 | 1 | 1 | KAD10110 | 70,0 mm² | Included | 12A
CF-qLF-G01-F-1013/A2 | CF-qLF-G01 | 2 | JUP-M2-GE-DW-PH00-BPE-29-00001-2A | 52-33413 | 2 | 1 | CF-qLF-14 | 1 | JUP-M2-GE-DW-PH00-BPE-29-00214-0A | 52-33102 | 1 | 1 | KAD10110 | 70,0 mm² | Included | 12A
CF-qLF-G01-F-1013/B1 | CF-qLF-G01 | 2 | JUP-M2-GE-DW-PH00-BPE-29-00001-2A | 52-33413 | 4 | 1 | CF-qLF-14 | 1 | JUP-M2-GE-DW-PH00-BPE-29-00214-0A | 52-33102 | 3 | 1 | KAD10110 | 70,0 mm² | Included | 12A
CF-qLF-G01-F-1013/B2 | CF-qLF-G01 | 2 | JUP-M2-GE-DW-PH00-BPE-29-00001-2A | 52-33413 | 4 | 1 | CF-qLF-14 | 1 | JUP-M2-GE-DW-PH00-BPE-29-00214-0A | 52-33102 | 3 | 1 | KAD10110 | 70,0 mm² | Included | 12A
CF-qLF-G01-F-1013/N | CF-qLF-G01 | 2 | JUP-M2-GE-DW-PH00-BPE-29-00001-2A | N |  | 1 | CF-qLF-14 | 1 | JUP-M2-GE-DW-PH00-BPE-29-00214-0A | N |  | 1 | KAD10110 | 70,0 mm² | Included | 12A
CF-qLF-G01-F-1013/V1 | CF-qLF-G01 | 2 | JUP-M2-GE-DW-PH00-BPE-29-00001-2A | 52-33413 | 6 | 1 | CF-qLF-14 | 1 | JUP-M2-GE-DW-PH00-BPE-29-00214-0A | 52-33102 | 5 | 1 | KAD10110 | 70,0 mm² | Included | 12A
CF-qLF-G01-F-1013/V2 | CF-qLF-G01 | 2 | JUP-M2-GE-DW-PH00-BPE-29-00001-2A | 52-33413 | 6 | 1 | CF-qLF-14 | 1 | JUP-M2-GE-DW-PH00-BPE-29-00214-0A | 52-33102 | 5 | 1 | KAD10110 | 70,0 mm² | Included | 12A
CF-qLF-G01-F-1014/A1 | CF-qLF-G01 | 2 | JUP-M2-GE-DW-PH00-BPE-29-00001-2A | 52-33414 | 6 | 1 | CF-qLF-18 | 1 | JUP-M2-GE-DW-PH00-BPE-29-00218-0A | 52-33501 | 1 | 1 | KAD10110 | 70,0 mm² | Included | 12A
CF-qLF-G01-F-1014/A2 | CF-qLF-G01 | 2 | JUP-M2-GE-DW-PH00-BPE-29-00001-2A | 52-33414 | 6 | 1 | CF-qLF-18 | 1 | JUP-M2-GE-DW-PH00-BPE-29-00218-0A | 52-33501 | 1 | 1 | KAD10110 | 70,0 mm² | Included | 12A
CF-qLF-G01-F-1014/B1 | CF-qLF-G01 | 2 | JUP-M2-GE-DW-PH00-BPE-29-00001-2A | 52-33414 | 4 | 1 | CF-qLF-18 | 1 | JUP-M2-GE-DW-PH00-BPE-29-00218-0A | 52-33501 | 3 | 1 | KAD10110 | 70,0 mm² | Included | 12A
CF-qLF-G01-F-1014/B2 | CF-qLF-G01 | 2 | JUP-M2-GE-DW-PH00-BPE-29-00001-2A | 52-33414 | 4 | 1 | CF-qLF-18 | 1 | JUP-M2-GE-DW-PH00-BPE-29-00218-0A | 52-33501 | 3 | 1 | KAD10110 | 70,0 mm² | Included | 12A
CF-qLF-G01-F-1014/N | CF-qLF-G01 | 2 | JUP-M2-GE-DW-PH00-BPE-29-00001-2A | N |  | 1 | CF-qLF-18 | 1 | JUP-M2-GE-DW-PH00-BPE-29-00218-0A | N |  | 1 | KAD10110 | 70,0 mm² | Included | 12A
CF-qLF-G01-F-1014/V1 | CF-qLF-G01 | 2 | JUP-M2-GE-DW-PH00-BPE-29-00001-2A | 52-33414 | 2 | 1 | CF-qLF-18 | 1 | JUP-M2-GE-DW-PH00-BPE-29-00218-0A | 52-33501 | 5 | 1 | KAD10110 | 70,0 mm² | Included | 12A
CF-qLF-G01-F-1014/V2 | CF-qLF-G01 | 2 | JUP-M2-GE-DW-PH00-BPE-29-00001-2A | 52-33414 | 2 | 1 | CF-qLF-18 | 1 | JUP-M2-GE-DW-PH00-BPE-29-00218-0A | 52-33501 | 5 | 1 | KAD10110 | 70,0 mm² | Included | 12A
CF-qLF-G01-F-1015/A1 | CF-qLF-G01 | 2 | JUP-M2-GE-DW-PH00-BPE-29-00001-2A | 52-33415 | 2 | 1 | CF-qLF-19 | 1 | JUP-M2-GE-DW-PH00-BPE-29-00219-0A | 52-33602 | 1 | 1 | KAD10113 | 150,0 mm² | Included | 12A
CF-qLF-G01-F-1015/A2 | CF-qLF-G01 | 2 | JUP-M2-GE-DW-PH00-BPE-29-00001-2A | 52-33415 | 2 | 1 | CF-qLF-19 | 1 | JUP-M2-GE-DW-PH00-BPE-29-00219-0A | 52-33602 | 1 | 1 | KAD10113 | 150,0 mm² | Included | 12A
CF-qLF-G01-F-1015/B1 | CF-qLF-G01 | 2 | JUP-M2-GE-DW-PH00-BPE-29-00001-2A | 52-33415 | 4 | 1 | CF-qLF-19 | 1 | JUP-M2-GE-DW-PH00-BPE-29-00219-0A | 52-33602 | 3 | 1 | KAD10113 | 150,0 mm² | Included | 12A
CF-qLF-G01-F-1015/B2 | CF-qLF-G01 | 2 | JUP-M2-GE-DW-PH00-BPE-29-00001-2A | 52-33415 | 4 | 1 | CF-qLF-19 | 1 | JUP-M2-GE-DW-PH00-BPE-29-00219-0A | 52-33602 | 3 | 1 | KAD10113 | 150,0 mm² | Included | 12A
CF-qLF-G01-F-1015/N | CF-qLF-G01 | 2 | JUP-M2-GE-DW-PH00-BPE-29-00001-2A | N |  | 1 | CF-qLF-19 | 1 | JUP-M2-GE-DW-PH00-BPE-29-00219-0A | N |  | 1 | KAD10113 | 150,0 mm² | Included | 12A
CF-qLF-G01-F-1015/V1 | CF-qLF-G01 | 2 | JUP-M2-GE-DW-PH00-BPE-29-00001-2A | 52-33415 | 6 | 1 | CF-qLF-19 | 1 | JUP-M2-GE-DW-PH00-BPE-29-00219-0A | 52-33602 | 5 | 1 | KAD10113 | 150,0 mm² | Included | 12A
CF-qLF-G01-F-1015/V2 | CF-qLF-G01 | 2 | JUP-M2-GE-DW-PH00-BPE-29-00001-2A | 52-33415 | 6 | 1 | CF-qLF-19 | 1 | JUP-M2-GE-DW-PH00-BPE-29-00219-0A | 52-33602 | 5 | 1 | KAD10113 | 150,0 mm² | Included | 12A
CF-qLF-G01-F-1016/A | CF-qLF-G01 | 2 | JUP-M2-GE-DW-PH00-BPE-29-00001-2A | 52-33416 | 6 | 1 | CF-qLF-27 | 1 | JUP-M2-GE-DW-PH00-BPE-29-00227-0A | 52-34402 | 1 | 1 | KAD10110 | 70,0 mm² | Included | 12A
CF-qLF-G01-F-1016/B | CF-qLF-G01 | 2 | JUP-M2-GE-DW-PH00-BPE-29-00001-2A | 52-33416 | 4 | 1 | CF-qLF-27 | 1 | JUP-M2-GE-DW-PH00-BPE-29-00227-0A | 52-34402 | 3 | 1 | KAD10110 | 70,0 mm² | Included | 12A
CF-qLF-G01-F-1016/N | CF-qLF-G01 | 2 | JUP-M2-GE-DW-PH00-BPE-29-00001-2A | N |  | 1 | CF-qLF-27 | 1 | JUP-M2-GE-DW-PH00-BPE-29-00227-0A | N |  | 1 | KAD10108 | 35,0 mm² | Included | 12A
CF-qLF-G01-F-1016/V | CF-qLF-G01 | 2 | JUP-M2-GE-DW-PH00-BPE-29-00001-2A | 52-33416 | 2 | 1 | CF-qLF-27 | 1 | JUP-M2-GE-DW-PH00-BPE-29-00227-0A | 52-34402 | 5 | 1 | KAD10110 | 70,0 mm² | Included | 12A
CF-qLF-G01-F-1031/A | CF-qLF-G01 | 4 | JUP-M2-GE-DW-PH00-BPE-29-00001-2A | 52-33431 | 2 | 1 | CF-qLF-12 | 1 | JUP-M2-GE-DW-PH00-BPE-29-00212-0A | 52-32902 | 1 | 1 | KAD10109 | 50,0 mm² | Included | 12A
CF-qLF-G01-F-1031/B | CF-qLF-G01 | 4 | JUP-M2-GE-DW-PH00-BPE-29-00001-2A | 52-33431 | 4 | 1 | CF-qLF-12 | 1 | JUP-M2-GE-DW-PH00-BPE-29-00212-0A | 52-32902 | 3 | 1 | KAD10109 | 50,0 mm² | Included | 12A
CF-qLF-G01-F-1031/N | CF-qLF-G01 | 4 | JUP-M2-GE-DW-PH00-BPE-29-00001-2A | N |  | 1 | CF-qLF-12 | 1 | JUP-M2-GE-DW-PH00-BPE-29-00212-0A | N |  | 1 | KAD10107 | 25,0 mm² | Included | 12A
CF-qLF-G01-F-1031/V | CF-qLF-G01 | 4 | JUP-M2-GE-DW-PH00-BPE-29-00001-2A | 52-33431 | 6 | 1 | CF-qLF-12 | 1 | JUP-M2-GE-DW-PH00-BPE-29-00212-0A | 52-32902 | 5 | 1 | KAD10109 | 50,0 mm² | Included | 12A
CF-qLF-G01-F-1032/A | CF-qLF-G01 | 4 | JUP-M2-GE-DW-PH00-BPE-29-00001-2A | 52-33432 | 6 | 1 | CF-qLF-15 | 1 | JUP-M2-GE-DW-PH00-BPE-29-00215-0A | 52-33202 | 1 | 1 | KAD10109 | 50,0 mm² | Included | 12A
CF-qLF-G01-F-1032/B | CF-qLF-G01 | 4 | JUP-M2-GE-DW-PH00-BPE-29-00001-2A | 52-33432 | 4 | 1 | CF-qLF-15 | 1 | JUP-M2-GE-DW-PH00-BPE-29-00215-0A | 52-33202 | 3 | 1 | KAD10109 | 50,0 mm² | Included | 12A
CF-qLF-G01-F-1032/N | CF-qLF-G01 | 4 | JUP-M2-GE-DW-PH00-BPE-29-00001-2A | N |  | 1 | CF-qLF-15 | 1 | JUP-M2-GE-DW-PH00-BPE-29-00215-0A | N |  | 1 | KAD10107 | 25,0 mm² | Included | 12A
CF-qLF-G01-F-1032/V | CF-qLF-G01 | 4 | JUP-M2-GE-DW-PH00-BPE-29-00001-2A | 52-33432 | 2 | 1 | CF-qLF-15 | 1 | JUP-M2-GE-DW-PH00-BPE-29-00215-0A | 52-33202 | 5 | 1 | KAD10109 | 50,0 mm² | Included | 12A
CF-qLF-G01-F-1033/A | CF-qLF-G01 | 4 | JUP-M2-GE-DW-PH00-BPE-29-00001-2A | 52-33433 | 2 | 1 | CF-qLF-16 | 1 | JUP-M2-GE-DW-PH00-BPE-29-00216-0A | 52-33302 | 1 | 1 | KAD10111 | 95,0 mm² | Included | 12A
CF-qLF-G01-F-1033/B | CF-qLF-G01 | 4 | JUP-M2-GE-DW-PH00-BPE-29-00001-2A | 52-33433 | 4 | 1 | CF-qLF-16 | 1 | JUP-M2-GE-DW-PH00-BPE-29-00216-0A | 52-33302 | 3 | 1 | KAD10111 | 95,0 mm² | Included | 12A
CF-qLF-G01-F-1033/N | CF-qLF-G01 | 4 | JUP-M2-GE-DW-PH00-BPE-29-00001-2A | N |  | 1 | CF-qLF-16 | 1 | JUP-M2-GE-DW-PH00-BPE-29-00216-0A | N |  | 1 | KAD10109 | 50,0 mm² | Included | 12A
CF-qLF-G01-F-1033/V | CF-qLF-G01 | 4 | JUP-M2-GE-DW-PH00-BPE-29-00001-2A | 52-33433 | 6 | 1 | CF-qLF-16 | 1 | JUP-M2-GE-DW-PH00-BPE-29-00216-0A | 52-33302 | 5 | 1 | KAD10111 | 95,0 mm² | Included | 12A
CF-qLF-G01-F-1034/A | CF-qLF-G01 | 4 | JUP-M2-GE-DW-PH00-BPE-29-00001-2A | 52-33434 | 6 | 1 | CF-qLF-17 | 1 | JUP-M2-GE-DW-PH00-BPE-29-00217-0A | 52-33402 | 1 | 1 | KAD10111 | 95,0 mm² | Included | 12A
CF-qLF-G01-F-1034/B | CF-qLF-G01 | 4 | JUP-M2-GE-DW-PH00-BPE-29-00001-2A | 52-33434 | 4 | 1 | CF-qLF-17 | 1 | JUP-M2-GE-DW-PH00-BPE-29-00217-0A | 52-33402 | 3 | 1 | KAD10111 | 95,0 mm² | Included | 12A
CF-qLF-G01-F-1034/N | CF-qLF-G01 | 4 | JUP-M2-GE-DW-PH00-BPE-29-00001-2A | N |  | 1 | CF-qLF-17 | 1 | JUP-M2-GE-DW-PH00-BPE-29-00217-0A | N |  | 1 | KAD10109 | 50,0 mm² | Included | 12A
CF-qLF-G01-F-1034/V | CF-qLF-G01 | 4 | JUP-M2-GE-DW-PH00-BPE-29-00001-2A | 52-33434 | 2 | 1 | CF-qLF-17 | 1 | JUP-M2-GE-DW-PH00-BPE-29-00217-0A | 52-33402 | 5 | 1 | KAD10111 | 95,0 mm² | Included | 12A
CF-qLF-G01-F-1035/A | CF-qLF-G01 | 4 | JUP-M2-GE-DW-PH00-BPE-29-00001-2A | 52-33435 | 2 | 1 | CF-qLF-23 | 1 | JUP-M2-GE-DW-PH00-BPE-29-00223-0A | 52-34002 | 1 | 1 | KAD10109 | 50,0 mm² | Included | 12A
CF-qLF-G01-F-1035/B | CF-qLF-G01 | 4 | JUP-M2-GE-DW-PH00-BPE-29-00001-2A | 52-33435 | 4 | 1 | CF-qLF-23 | 1 | JUP-M2-GE-DW-PH00-BPE-29-00223-0A | 52-34002 | 3 | 1 | KAD10109 | 50,0 mm² | Included | 12A
CF-qLF-G01-F-1035/N | CF-qLF-G01 | 4 | JUP-M2-GE-DW-PH00-BPE-29-00001-2A | N |  | 1 | CF-qLF-23 | 1 | JUP-M2-GE-DW-PH00-BPE-29-00223-0A | N |  | 1 | KAD10107 | 25,0 mm² | Included | 12A
CF-qLF-G01-F-1035/V | CF-qLF-G01 | 4 | JUP-M2-GE-DW-PH00-BPE-29-00001-2A | 52-33435 | 6 | 1 | CF-qLF-23 | 1 | JUP-M2-GE-DW-PH00-BPE-29-00223-0A | 52-34002 | 5 | 1 | KAD10109 | 50,0 mm² | Included | 12A
CF-qLF-G01-F-1036/A | CF-qLF-G01 | 4 | JUP-M2-GE-DW-PH00-BPE-29-00001-2A | 52-33436 | 6 | 1 | CF-qLF-20 | 1 | JUP-M2-GE-DW-PH00-BPE-29-00220-0A | 52-33701 | 1 | 1 | KAD10109 | 50,0 mm² | Included | 12A
CF-qLF-G01-F-1036/B | CF-qLF-G01 | 4 | JUP-M2-GE-DW-PH00-BPE-29-00001-2A | 52-33436 | 4 | 1 | CF-qLF-20 | 1 | JUP-M2-GE-DW-PH00-BPE-29-00220-0A | 52-33701 | 3 | 1 | KAD10109 | 50,0 mm² | Included | 12A
CF-qLF-G01-F-1036/N | CF-qLF-G01 | 4 | JUP-M2-GE-DW-PH00-BPE-29-00001-2A | N |  | 1 | CF-qLF-20 | 1 | JUP-M2-GE-DW-PH00-BPE-29-00220-0A | N |  | 1 | KAD10107 | 25,0 mm² | Included | 12A
CF-qLF-G01-F-1036/V | CF-qLF-G01 | 4 | JUP-M2-GE-DW-PH00-BPE-29-00001-2A | 52-33436 | 2 | 1 | CF-qLF-20 | 1 | JUP-M2-GE-DW-PH00-BPE-29-00220-0A | 52-33701 | 5 | 1 | KAD10109 | 50,0 mm² | Included | 12A
CF-qLF-G01-F-1051/A1 | CF-qLF-G01 | 1 | JUP-M2-GE-DW-PH00-BPE-29-00001-2A | 52-33451 | 2 | 1 | CF-qLF-10 | 1 | JUP-M2-GE-DW-PH00-BPE-29-00210-0A | 52-32701 | 1 | 1 | KAD10107 | 25,0 mm² | Included | 12A
CF-qLF-G01-F-1051/A2 | CF-qLF-G01 | 1 | JUP-M2-GE-DW-PH00-BPE-29-00001-2A | 52-33451 | 2 | 1 | CF-qLF-10 | 1 | JUP-M2-GE-DW-PH00-BPE-29-00210-0A | 52-32701 | 1 | 1 | KAD10107 | 25,0 mm² | Included | 12A
CF-qLF-G01-F-1051/B1 | CF-qLF-G01 | 1 | JUP-M2-GE-DW-PH00-BPE-29-00001-2A | 52-33451 | 6 | 1 | CF-qLF-10 | 1 | JUP-M2-GE-DW-PH00-BPE-29-00210-0A | 52-32701 | 5 | 1 | KAD10107 | 25,0 mm² | Included | 12A
CF-qLF-G01-F-1051/B2 | CF-qLF-G01 | 1 | JUP-M2-GE-DW-PH00-BPE-29-00001-2A | 52-33451 | 6 | 1 | CF-qLF-10 | 1 | JUP-M2-GE-DW-PH00-BPE-29-00210-0A | 52-32701 | 5 | 1 | KAD10107 | 25,0 mm² | Included | 12A
CF-qLF-G01-F-1052/A | CF-qLF-G01 | 1 | JUP-M2-GE-DW-PH00-BPE-29-00001-2A | 52-33452 | 6 | 1 | CF-qLF-14 | 1 | JUP-M2-GE-DW-PH00-BPE-29-00214-0A | 52-33101 | 1 | 1 | KAD10107 | 25,0 mm² | Included | 12A
CF-qLF-G01-F-1052/B | CF-qLF-G01 | 1 | JUP-M2-GE-DW-PH00-BPE-29-00001-2A | 52-33452 | 2 | 1 | CF-qLF-14 | 1 | JUP-M2-GE-DW-PH00-BPE-29-00214-0A | 52-33101 | 5 | 1 | KAD10107 | 25,0 mm² | Included | 12A
CF-qLF-G01-F-1053/B | CF-qLF-G01 | 1 | JUP-M2-GE-DW-PH00-BPE-29-00001-2A | 52-33453 | 2 | 1 | CF-qLF-19 | 1 | JUP-M2-GE-DW-PH00-BPE-29-00219-0A | 52-33601 | 1 | 1 | KAD10107 | 25,0 mm² | Included | 12A
CF-qLF-G01-F-1053/V | CF-qLF-G01 | 1 | JUP-M2-GE-DW-PH00-BPE-29-00001-2A | 52-33453 | 6 | 1 | CF-qLF-19 | 1 | JUP-M2-GE-DW-PH00-BPE-29-00219-0A | 52-33601 | 5 | 1 | KAD10107 | 25,0 mm² | Included | 12A
CF-qLF-G01-F-1054/B | CF-qLF-G01 | 1 | JUP-M2-GE-DW-PH00-BPE-29-00001-2A | 52-33454 | 6 | 1 | CF-qLF-27 | 1 | JUP-M2-GE-DW-PH00-BPE-29-00227-0A | 52-34401 | 1 | 1 | KAD10107 | 25,0 mm² | Included | 12A
CF-qLF-G01-F-1054/V | CF-qLF-G01 | 1 | JUP-M2-GE-DW-PH00-BPE-29-00001-2A | 52-33454 | 2 | 1 | CF-qLF-27 | 1 | JUP-M2-GE-DW-PH00-BPE-29-00227-0A | 52-34401 | 5 | 1 | KAD10107 | 25,0 mm² | Included | 12A
CF-qLF-G01-F-1055/A | CF-qLF-G01 | 1 | JUP-M2-GE-DW-PH00-BPE-29-00001-2A | 52-33455 | 2 | 1 | CF-qLF-12 | 1 | JUP-M2-GE-DW-PH00-BPE-29-00212-0A | 52-32901 | 1 | 1 | KAD10107 | 25,0 mm² | Included | 12A
CF-qLF-G01-F-1055/V | CF-qLF-G01 | 1 | JUP-M2-GE-DW-PH00-BPE-29-00001-2A | 52-33455 | 6 | 1 | CF-qLF-12 | 1 | JUP-M2-GE-DW-PH00-BPE-29-00212-0A | 52-32901 | 5 | 1 | KAD10107 | 25,0 mm² | Included | 12A
CF-qLF-G01-F-1056/A | CF-qLF-G01 | 1 | JUP-M2-GE-DW-PH00-BPE-29-00001-2A | 52-33456 | 6 | 1 | CF-qLF-15 | 1 | JUP-M2-GE-DW-PH00-BPE-29-00215-0A | 52-33201 | 1 | 1 | KAD10107 | 25,0 mm² | Included | 12A
CF-qLF-G01-F-1056/V | CF-qLF-G01 | 1 | JUP-M2-GE-DW-PH00-BPE-29-00001-2A | 52-33456 | 2 | 1 | CF-qLF-15 | 1 | JUP-M2-GE-DW-PH00-BPE-29-00215-0A | 52-33201 | 5 | 1 | KAD10107 | 25,0 mm² | Included | 12A
CF-qLF-G01-F-1057/A | CF-qLF-G01 | 1 | JUP-M2-GE-DW-PH00-BPE-29-00001-2A | 52-33457 | 2 | 1 | CF-qLF-16 | 1 | JUP-M2-GE-DW-PH00-BPE-29-00216-0A | 52-33301 | 1 | 1 | KAD10107 | 25,0 mm² | Included | 12A
CF-qLF-G01-F-1057/B | CF-qLF-G01 | 1 | JUP-M2-GE-DW-PH00-BPE-29-00001-2A | 52-33457 | 6 | 1 | CF-qLF-16 | 1 | JUP-M2-GE-DW-PH00-BPE-29-00216-0A | 52-33301 | 5 | 1 | KAD10107 | 25,0 mm² | Included | 12A
CF-qLF-G01-F-1058/A | CF-qLF-G01 | 1 | JUP-M2-GE-DW-PH00-BPE-29-00001-2A | 52-33458 | 6 | 1 | CF-qLF-17 | 1 | JUP-M2-GE-DW-PH00-BPE-29-00217-0A | 52-33401 | 1 | 1 | KAD10107 | 25,0 mm² | Included | 12A
CF-qLF-G01-F-1058/B | CF-qLF-G01 | 1 | JUP-M2-GE-DW-PH00-BPE-29-00001-2A | 52-33458 | 2 | 1 | CF-qLF-17 | 1 | JUP-M2-GE-DW-PH00-BPE-29-00217-0A | 52-33401 | 5 | 1 | KAD10107 | 25,0 mm² | Included | 12A
CF-qLF-G01-F-1059/B | CF-qLF-G01 | 1 | JUP-M2-GE-DW-PH00-BPE-29-00001-2A | 52-33459 | 2 | 1 | CF-qLF-23 | 1 | JUP-M2-GE-DW-PH00-BPE-29-00223-0A | 52-34001 | 1 | 1 | KAD10107 | 25,0 mm² | Included | 12A
CF-qLF-G01-F-1059/V | CF-qLF-G01 | 1 | JUP-M2-GE-DW-PH00-BPE-29-00001-2A | 52-33459 | 6 | 1 | CF-qLF-23 | 1 | JUP-M2-GE-DW-PH00-BPE-29-00223-0A | 52-34001 | 5 | 1 | KAD10107 | 25,0 mm² | Included | 12A
CF-qLF-G01-P-0001 | CF-qLF-G01 |  | JUP-M2-GE-DW-PH00-BPE-29-00001-2A | X100 | 1 |  | CF-qLF-G01 |  | JUP-M2-GE-DW-PH00-BPE-29-00001-2A | X100 | 3 |  |  |  | Included | 10A
CF-qLF-G01-P-0001 | CF-qLF-G01 |  | JUP-M2-GE-DW-PH00-BPE-29-00001-2A | X100 | 3 |  | CF-qLF-G01 |  | JUP-M2-GE-DW-PH00-BPE-29-00001-2A | X100 | 5 |  |  |  | Included | 10A
CF-qLF-G01-P-0001 | CF-qLF-G01 |  | JUP-M2-GE-DW-PH00-BPE-29-00001-2A | X100 | 5 |  | CF-qLF-G01 |  | JUP-M2-GE-DW-PH00-BPE-29-00001-2A | X100 | 7 |  |  |  | Included | 10A
CF-qLF-G01-P-0001 | CF-qLF-G01 |  | JUP-M2-GE-DW-PH00-BPE-29-00001-2A | X100 | 7 |  | CF-qLF-G01 |  | JUP-M2-GE-DW-PH00-BPE-29-00001-2A | X100 | 9 |  |  |  | Included | 10A
CF-qLF-G01-P-0001 | CF-qLF-G01 |  | JUP-M2-GE-DW-PH00-BPE-29-00001-2A | X100 | 9 |  | CF-qLF-G01 |  | JUP-M2-GE-DW-PH00-BPE-29-00001-2A | X100 | 11 |  |  |  | Included | 10A
CF-qLF-G01-P-0001 | CF-qLF-G01 |  | JUP-M2-GE-DW-PH00-BPE-29-00001-2A | X100 | 11 |  | CF-qLF-G01 |  | JUP-M2-GE-DW-PH00-BPE-29-00001-2A | X100 | 13 |  |  |  | Included | 10A
CF-qLF-G01-P-0001 | CF-qLF-G01 |  | JUP-M2-GE-DW-PH00-BPE-29-00001-2A | X100 | 13 |  | CF-qLF-G01 |  | JUP-M2-GE-DW-PH00-BPE-29-00001-2A | X100 | 15 |  |  |  | Included | 10A
CF-qLF-G01-P-0001 | CF-qLF-G01 |  | JUP-M2-GE-DW-PH00-BPE-29-00001-2A | X100 | 15 |  | CF-qLF-G01 |  | JUP-M2-GE-DW-PH00-BPE-29-00001-2A | X100 | 17 |  |  |  | Included | 10A
CF-qLF-G01-P-0002 | CF-qLF-G01 |  | JUP-M2-GE-DW-PH00-BPE-29-00001-2A | X100 | 19 |  | CF-qLF-G01 |  | JUP-M2-GE-DW-PH00-BPE-29-00001-2A | X100 | 21 |  |  |  | Included | 10A
CF-qLF-G01-P-0002 | CF-qLF-G01 |  | JUP-M2-GE-DW-PH00-BPE-29-00001-2A | X100 | 21 |  | CF-qLF-G01 |  | JUP-M2-GE-DW-PH00-BPE-29-00001-2A | X100 | 23 |  |  |  | Included | 10A
CF-qLF-G01-P-0002 | CF-qLF-G01 |  | JUP-M2-GE-DW-PH00-BPE-29-00001-2A | X100 | 23 |  | CF-qLF-G01 |  | JUP-M2-GE-DW-PH00-BPE-29-00001-2A | X100 | 25 |  |  |  | Included | 10A
CF-qLF-G01-P-0002 | CF-qLF-G01 |  | JUP-M2-GE-DW-PH00-BPE-29-00001-2A | X100 | 25 |  | CF-qLF-G01 |  | JUP-M2-GE-DW-PH00-BPE-29-00001-2A | X100 | 27 |  |  |  | Included | 10A
CF-qLF-G01-P-0002 | CF-qLF-G01 |  | JUP-M2-GE-DW-PH00-BPE-29-00001-2A | X100 | 27 |  | CF-qLF-G01 |  | JUP-M2-GE-DW-PH00-BPE-29-00001-2A | X100 | 29 |  |  |  | Included | 10A
CF-qLF-G01-P-0002 | CF-qLF-G01 |  | JUP-M2-GE-DW-PH00-BPE-29-00001-2A | X100 | 29 |  | CF-qLF-G01 |  | JUP-M2-GE-DW-PH00-BPE-29-00001-2A | X100 | 31 |  |  |  | Included | 10A
CF-qLF-G01-P-0002 | CF-qLF-G01 |  | JUP-M2-GE-DW-PH00-BPE-29-00001-2A | X100 | 31 |  | CF-qLF-G01 |  | JUP-M2-GE-DW-PH00-BPE-29-00001-2A | X100 | 33 |  |  |  | Included | 10A
CF-qLF-G01-P-0002 | CF-qLF-G01 |  | JUP-M2-GE-DW-PH00-BPE-29-00001-2A | X100 | 33 |  | CF-qLF-G01 |  | JUP-M2-GE-DW-PH00-BPE-29-00001-2A | X100 | 35 |  |  |  | Included | 10A
CF-qLF-G01-P-0003 | CF-qLF-G01 |  | JUP-M2-GE-DW-PH00-BPE-29-00001-2A | X100 | 37 |  | CF-qLF-G01 |  | JUP-M2-GE-DW-PH00-BPE-29-00001-2A | X100 | 39 |  |  |  | Included | 10A
CF-qLF-G01-P-0003 | CF-qLF-G01 |  | JUP-M2-GE-DW-PH00-BPE-29-00001-2A | X100 | 39 |  | CF-qLF-G01 |  | JUP-M2-GE-DW-PH00-BPE-29-00001-2A | X100 | 41 |  |  |  | Included | 10A
CF-qLF-G01-P-0003 | CF-qLF-G01 |  | JUP-M2-GE-DW-PH00-BPE-29-00001-2A | X100 | 41 |  | CF-qLF-G01 |  | JUP-M2-GE-DW-PH00-BPE-29-00001-2A | X100 | 43 |  |  |  | Included | 10A
CF-qLF-G01-P-0003 | CF-qLF-G01 |  | JUP-M2-GE-DW-PH00-BPE-29-00001-2A | X100 | 43 |  | CF-qLF-G01 |  | JUP-M2-GE-DW-PH00-BPE-29-00001-2A | X100 | 45 |  |  |  | Included | 10A
CF-qLF-G01-P-0003 | CF-qLF-G01 |  | JUP-M2-GE-DW-PH00-BPE-29-00001-2A | X100 | 45 |  | CF-qLF-G01 |  | JUP-M2-GE-DW-PH00-BPE-29-00001-2A | X100 | 47 |  |  |  | Included | 10A
CF-qLF-G01-P-0003 | CF-qLF-G01 |  | JUP-M2-GE-DW-PH00-BPE-29-00001-2A | X100 | 47 |  | CF-qLF-G01 |  | JUP-M2-GE-DW-PH00-BPE-29-00001-2A | X100 | 49 |  |  |  | Included | 10A
CF-qLF-G01-P-0003 | CF-qLF-G01 |  | JUP-M2-GE-DW-PH00-BPE-29-00001-2A | X100 | 49 |  | CF-qLF-G01 |  | JUP-M2-GE-DW-PH00-BPE-29-00001-2A | X100 | 51 |  |  |  | Included | 10A
CF-qLF-G01-P-0003 | CF-qLF-G01 |  | JUP-M2-GE-DW-PH00-BPE-29-00001-2A | X100 | 51 |  | CF-qLF-G01 |  | JUP-M2-GE-DW-PH00-BPE-29-00001-2A | X100 | 53 |  |  |  | Included | 10A
CF-qLF-G01-P-0004 | CF-qLF-G01 |  | JUP-M2-GE-DW-PH00-BPE-29-00001-2A | X100 | 55 |  | CF-qLF-G01 |  | JUP-M2-GE-DW-PH00-BPE-29-00001-2A | X100 | 57 |  |  |  | Changed | 12A
CF-qLF-G01-P-0004 | CF-qLF-G01 |  | JUP-M2-GE-DW-PH00-BPE-29-00001-2A | X100 | 57 |  | CF-qLF-G01 |  | JUP-M2-GE-DW-PH00-BPE-29-00001-2A | X100 | 59 |  |  |  | Changed | 12A
CF-qLF-G01-P-0004 | CF-qLF-G01 |  | JUP-M2-GE-DW-PH00-BPE-29-00001-2A | X100 | 59 |  | CF-qLF-G01 |  | JUP-M2-GE-DW-PH00-BPE-29-00001-2A | X100 | 61 |  |  |  | Changed | 12A
CF-qLF-G01-P-0004 | CF-qLF-G01 |  | JUP-M2-GE-DW-PH00-BPE-29-00001-2A | X100 | 61 |  | CF-qLF-G01 |  | JUP-M2-GE-DW-PH00-BPE-29-00001-2A | X100 | 63 |  |  |  | Changed | 12A
CF-qLF-G01-P-0004 | CF-qLF-G01 |  | JUP-M2-GE-DW-PH00-BPE-29-00001-2A | X100 | 63 |  | CF-qLF-G01 |  | JUP-M2-GE-DW-PH00-BPE-29-00001-2A | X100 | 65 |  |  |  | Changed | 12A
CF-qLF-G01-P-0004 | CF-qLF-G01 |  | JUP-M2-GE-DW-PH00-BPE-29-00001-2A | X100 | 65 |  | CF-qLF-G01 |  | JUP-M2-GE-DW-PH00-BPE-29-00001-2A | X100 | 67 |  |  |  | Changed | 12A
CF-qLF-G01-P-0004 | CF-qLF-G01 |  | JUP-M2-GE-DW-PH00-BPE-29-00001-2A | X100 | 67 |  | CF-qLF-G01 |  | JUP-M2-GE-DW-PH00-BPE-29-00001-2A | X100 | 69 |  |  |  | Changed | 12A
CF-qLF-G01-P-0005 | CF-qLF-G01 |  | JUP-M2-GE-DW-PH00-BPE-29-00001-2A | X100 | 71 |  | CF-qLF-G01 |  | JUP-M2-GE-DW-PH00-BPE-29-00001-2A | X100 | 73 |  |  |  | Changed | 12A
CF-qLF-G01-P-0005 | CF-qLF-G01 |  | JUP-M2-GE-DW-PH00-BPE-29-00001-2A | X100 | 73 |  | CF-qLF-G01 |  | JUP-M2-GE-DW-PH00-BPE-29-00001-2A | X100 | 75 |  |  |  | Changed | 12A
CF-qLF-G01-P-0005 | CF-qLF-G01 |  | JUP-M2-GE-DW-PH00-BPE-29-00001-2A | X100 | 75 |  | CF-qLF-G01 |  | JUP-M2-GE-DW-PH00-BPE-29-00001-2A | X100 | 77 |  |  |  | Changed | 12A
CF-qLF-G01-P-0006 | CF-qLF-G01 |  | JUP-M2-GE-DW-PH00-BPE-29-00001-2A | X100 | 79 |  | CF-qLF-G01 |  | JUP-M2-GE-DW-PH00-BPE-29-00001-2A | X100 | 81 |  |  |  | Included | 12A
CF-qLF-G01-P-0006 | CF-qLF-G01 |  | JUP-M2-GE-DW-PH00-BPE-29-00001-2A | X100 | 81 |  | CF-qLF-G01 |  | JUP-M2-GE-DW-PH00-BPE-29-00001-2A | X100 | 83 |  |  |  | Included | 12A
CF-qLF-G01-P-0007 | CF-qLF-G01 |  | JUP-M2-GE-DW-PH00-BPE-29-00001-2A | X100 | 85 |  | CF-qLF-G01 |  | JUP-M2-GE-DW-PH00-BPE-29-00001-2A | X100 | 87 |  |  |  | Included | 12A
CF-qLF-G01-P-0007 | CF-qLF-G01 |  | JUP-M2-GE-DW-PH00-BPE-29-00001-2A | X100 | 87 |  | CF-qLF-G01 |  | JUP-M2-GE-DW-PH00-BPE-29-00001-2A | X100 | 89 |  |  |  | Included | 12A
CF-qLF-G02-C-2001 | CF-qLF-G02 | 4 | JUP-M2-GE-DW-PH00-BPE-29-00002-2A | X100 | 91 | 1 | CF-PE1-04 | 1 | JUP-M2-SP-FD-AU01-AUT-10-00361-2A | X501 | 1-1 | 3 | KDP00300 | 1,0 mm² | Changed | 12A
CF-qLF-G02-C-2001 | CF-qLF-G02 | 4 | JUP-M2-GE-DW-PH00-BPE-29-00002-2A | X100 | 92 | 2 | CF-PE1-04 | 1 | JUP-M2-SP-FD-AU01-AUT-10-00361-2A | X501 | 2-1 | 3 | KDP00300 | 1,0 mm² | Changed | 12A
CF-qLF-G02-C-2001 | CF-qLF-G02 | 4 | JUP-M2-GE-DW-PH00-BPE-29-00002-2A |  |  | 3 | CF-PE1-04 | 1 | JUP-M2-SP-FD-AU01-AUT-10-00361-2A |  |  | 3 | KDP00300 | 1,0 mm² | Changed | 12A
CF-qLF-G02-C-2001 | CF-qLF-G02 | 4 | JUP-M2-GE-DW-PH00-BPE-29-00002-2A |  |  | SH | CF-PE1-04 | 1 | JUP-M2-SP-FD-AU01-AUT-10-00361-2A |  |  | 3 | KDP00300 | 1,0 mm² | Changed | 12A
CF-qLF-G02-C-2002 | CF-qLF-G02 | 4 | JUP-M2-GE-DW-PH00-BPE-29-00002-2A | X100 | 93 | 1 | CF-PE1-04 | 1 | JUP-M2-SP-FD-AU01-AUT-10-00361-2A | X501 | 3-1 | 3 | KDP00300 | 1,0 mm² | Changed | 12A
CF-qLF-G02-C-2002 | CF-qLF-G02 | 4 | JUP-M2-GE-DW-PH00-BPE-29-00002-2A | X100 | 94 | 2 | CF-PE1-04 | 1 | JUP-M2-SP-FD-AU01-AUT-10-00361-2A | X501 | 4-1 | 3 | KDP00300 | 1,0 mm² | Changed | 12A
CF-qLF-G02-C-2002 | CF-qLF-G02 | 4 | JUP-M2-GE-DW-PH00-BPE-29-00002-2A |  |  | 3 | CF-PE1-04 | 1 | JUP-M2-SP-FD-AU01-AUT-10-00361-2A |  |  | 3 | KDP00300 | 1,0 mm² | Changed | 12A
CF-qLF-G02-C-2002 | CF-qLF-G02 | 4 | JUP-M2-GE-DW-PH00-BPE-29-00002-2A |  |  | SH | CF-PE1-04 | 1 | JUP-M2-SP-FD-AU01-AUT-10-00361-2A |  |  | 3 | KDP00300 | 1,0 mm² | Changed | 12A
CF-qLF-G02-C-2003 | CF-qLF-G02 | 4 | JUP-M2-GE-DW-PH00-BPE-29-00002-2A | X100 | 95 | 1 | CF-PE1-04 | 1 | JUP-M2-SP-FD-AU01-AUT-10-00361-2A | X501 | 5-1 | 3 | KDP00300 | 1,0 mm² | Changed | 12A
CF-qLF-G02-C-2003 | CF-qLF-G02 | 4 | JUP-M2-GE-DW-PH00-BPE-29-00002-2A | X100 | 96 | 2 | CF-PE1-04 | 1 | JUP-M2-SP-FD-AU01-AUT-10-00361-2A | X501 | 6-1 | 3 | KDP00300 | 1,0 mm² | Changed | 12A
CF-qLF-G02-C-2003 | CF-qLF-G02 | 4 | JUP-M2-GE-DW-PH00-BPE-29-00002-2A |  |  | 3 | CF-PE1-04 | 1 | JUP-M2-SP-FD-AU01-AUT-10-00361-2A |  |  | 3 | KDP00300 | 1,0 mm² | Changed | 12A
CF-qLF-G02-C-2003 | CF-qLF-G02 | 4 | JUP-M2-GE-DW-PH00-BPE-29-00002-2A |  |  | SH | CF-PE1-04 | 1 | JUP-M2-SP-FD-AU01-AUT-10-00361-2A |  |  | 3 | KDP00300 | 1,0 mm² | Changed | 12A
CF-qLF-G02-C-2004 | CF-qLF-G02 | 4 | JUP-M2-GE-DW-PH00-BPE-29-00002-2A | X100 | 97 | 1 | CF-PE1-04 | 1 | JUP-M2-SP-FD-AU01-AUT-10-00361-2A | X501 | 7-1 | 3 | KDP00300 | 1,0 mm² | Changed | 12A
CF-qLF-G02-C-2004 | CF-qLF-G02 | 4 | JUP-M2-GE-DW-PH00-BPE-29-00002-2A | X100 | 98 | 2 | CF-PE1-04 | 1 | JUP-M2-SP-FD-AU01-AUT-10-00361-2A | X501 | 8-1 | 3 | KDP00300 | 1,0 mm² | Changed | 12A
CF-qLF-G02-C-2004 | CF-qLF-G02 | 4 | JUP-M2-GE-DW-PH00-BPE-29-00002-2A |  |  | 3 | CF-PE1-04 | 1 | JUP-M2-SP-FD-AU01-AUT-10-00361-2A |  |  | 3 | KDP00300 | 1,0 mm² | Changed | 12A
CF-qLF-G02-C-2004 | CF-qLF-G02 | 4 | JUP-M2-GE-DW-PH00-BPE-29-00002-2A |  |  | SH | CF-PE1-04 | 1 | JUP-M2-SP-FD-AU01-AUT-10-00361-2A |  |  | 3 | KDP00300 | 1,0 mm² | Changed | 12A
CF-qLF-G02-C-2005 | CF-qLF-G02 | 4 | JUP-M2-GE-DW-PH00-BPE-29-00002-2A | X100 | 99 | 1 | CF-PE1-04 | 1 | JUP-M2-SP-FD-AU01-AUT-10-00361-2A | X501 | 9-1 | 3 | KDP00300 | 1,0 mm² | Changed | 12A
CF-qLF-G02-C-2005 | CF-qLF-G02 | 4 | JUP-M2-GE-DW-PH00-BPE-29-00002-2A | X100 | 100 | 2 | CF-PE1-04 | 1 | JUP-M2-SP-FD-AU01-AUT-10-00361-2A | X501 | 10-1 | 3 | KDP00300 | 1,0 mm² | Changed | 12A
CF-qLF-G02-C-2005 | CF-qLF-G02 | 4 | JUP-M2-GE-DW-PH00-BPE-29-00002-2A |  |  | 3 | CF-PE1-04 | 1 | JUP-M2-SP-FD-AU01-AUT-10-00361-2A |  |  | 3 | KDP00300 | 1,0 mm² | Changed | 12A
CF-qLF-G02-C-2005 | CF-qLF-G02 | 4 | JUP-M2-GE-DW-PH00-BPE-29-00002-2A |  |  | SH | CF-PE1-04 | 1 | JUP-M2-SP-FD-AU01-AUT-10-00361-2A |  |  | 3 | KDP00300 | 1,0 mm² | Changed | 12A
CF-qLF-G02-C-2006 | CF-qLF-G02 | 4 | JUP-M2-GE-DW-PH00-BPE-29-00002-2A | X100 | 101 | 1 | CF-PE1-04 | 1 | JUP-M2-SP-FD-AU01-AUT-10-00361-2A | X501 | 11-1 | 3 | KDP00300 | 1,0 mm² | Changed | 12A
CF-qLF-G02-C-2006 | CF-qLF-G02 | 4 | JUP-M2-GE-DW-PH00-BPE-29-00002-2A | X100 | 102 | 2 | CF-PE1-04 | 1 | JUP-M2-SP-FD-AU01-AUT-10-00361-2A | X501 | 12-1 | 3 | KDP00300 | 1,0 mm² | Changed | 12A
CF-qLF-G02-C-2006 | CF-qLF-G02 | 4 | JUP-M2-GE-DW-PH00-BPE-29-00002-2A |  |  | 3 | CF-PE1-04 | 1 | JUP-M2-SP-FD-AU01-AUT-10-00361-2A |  |  | 3 | KDP00300 | 1,0 mm² | Changed | 12A
CF-qLF-G02-C-2006 | CF-qLF-G02 | 4 | JUP-M2-GE-DW-PH00-BPE-29-00002-2A |  |  | SH | CF-PE1-04 | 1 | JUP-M2-SP-FD-AU01-AUT-10-00361-2A |  |  | 3 | KDP00300 | 1,0 mm² | Changed | 12A
CF-qLF-G02-C-2007 | CF-qLF-G02 | 4 | JUP-M2-GE-DW-PH00-BPE-29-00002-2A | X100 | 103 | 1 | CF-PE1-04 | 1 | JUP-M2-SP-FD-AU01-AUT-10-00361-2A | X501 | 13-1 | 3 | KDP00300 | 1,0 mm² | Changed | 12A
CF-qLF-G02-C-2007 | CF-qLF-G02 | 4 | JUP-M2-GE-DW-PH00-BPE-29-00002-2A | X100 | 104 | 2 | CF-PE1-04 | 1 | JUP-M2-SP-FD-AU01-AUT-10-00361-2A | X501 | 14-1 | 3 | KDP00300 | 1,0 mm² | Changed | 12A
CF-qLF-G02-C-2007 | CF-qLF-G02 | 4 | JUP-M2-GE-DW-PH00-BPE-29-00002-2A |  |  | 3 | CF-PE1-04 | 1 | JUP-M2-SP-FD-AU01-AUT-10-00361-2A |  |  | 3 | KDP00300 | 1,0 mm² | Changed | 12A
CF-qLF-G02-C-2007 | CF-qLF-G02 | 4 | JUP-M2-GE-DW-PH00-BPE-29-00002-2A |  |  | SH | CF-PE1-04 | 1 | JUP-M2-SP-FD-AU01-AUT-10-00361-2A |  |  | 3 | KDP00300 | 1,0 mm² | Changed | 12A
CF-qLF-G02-C-2008 | CF-qLF-G02 | 4 | JUP-M2-GE-DW-PH00-BPE-29-00002-2A | X100 | 105 | 1 | CF-PE1-04 | 1 | JUP-M2-SP-FD-AU01-AUT-10-00361-2A | X501 | 15-1 | 3 | KDP00300 | 1,0 mm² | Changed | 12A
CF-qLF-G02-C-2008 | CF-qLF-G02 | 4 | JUP-M2-GE-DW-PH00-BPE-29-00002-2A | X100 | 106 | 2 | CF-PE1-04 | 1 | JUP-M2-SP-FD-AU01-AUT-10-00361-2A | X501 | 16-1 | 3 | KDP00300 | 1,0 mm² | Changed | 12A
CF-qLF-G02-C-2008 | CF-qLF-G02 | 4 | JUP-M2-GE-DW-PH00-BPE-29-00002-2A |  |  | 3 | CF-PE1-04 | 1 | JUP-M2-SP-FD-AU01-AUT-10-00361-2A |  |  | 3 | KDP00300 | 1,0 mm² | Changed | 12A
CF-qLF-G02-C-2008 | CF-qLF-G02 | 4 | JUP-M2-GE-DW-PH00-BPE-29-00002-2A |  |  | SH | CF-PE1-04 | 1 | JUP-M2-SP-FD-AU01-AUT-10-00361-2A |  |  | 3 | KDP00300 | 1,0 mm² | Changed | 12A
CF-qLF-G02-C-2009 | CF-qLF-G02 | 4 | JUP-M2-GE-DW-PH00-BPE-29-00002-2A | X100 | 107 | 1 | CF-PE1-04 | 1 | JUP-M2-SP-FD-AU01-AUT-10-00361-2A | X501 | 17-1 | 3 | KDP00300 | 1,0 mm² | Changed | 12A
CF-qLF-G02-C-2009 | CF-qLF-G02 | 4 | JUP-M2-GE-DW-PH00-BPE-29-00002-2A | X100 | 108 | 2 | CF-PE1-04 | 1 | JUP-M2-SP-FD-AU01-AUT-10-00361-2A | X501 | 18-1 | 3 | KDP00300 | 1,0 mm² | Changed | 12A
CF-qLF-G02-C-2009 | CF-qLF-G02 | 4 | JUP-M2-GE-DW-PH00-BPE-29-00002-2A |  |  | 3 | CF-PE1-04 | 1 | JUP-M2-SP-FD-AU01-AUT-10-00361-2A |  |  | 3 | KDP00300 | 1,0 mm² | Changed | 12A
CF-qLF-G02-C-2009 | CF-qLF-G02 | 4 | JUP-M2-GE-DW-PH00-BPE-29-00002-2A |  |  | SH | CF-PE1-04 | 1 | JUP-M2-SP-FD-AU01-AUT-10-00361-2A |  |  | 3 | KDP00300 | 1,0 mm² | Changed | 12A
CF-qLF-G02-F-1001/A1 | CF-qLF-G02 | 2 | JUP-M2-GE-DW-PH00-BPE-29-00002-2A | A1 |  | 1 | CF-TLF-03 | 1 | EXISTING EQUIPMENT | A1 |  | 1 | KAD10115 | 240,0 mm² | Included | 12A
CF-qLF-G02-F-1001/A2 | CF-qLF-G02 | 2 | JUP-M2-GE-DW-PH00-BPE-29-00002-2A | A1 |  | 1 | CF-TLF-03 | 1 | EXISTING EQUIPMENT | A1 |  | 1 | KAD10115 | 240,0 mm² | Included | 12A
CF-qLF-G02-F-1001/B1 | CF-qLF-G02 | 2 | JUP-M2-GE-DW-PH00-BPE-29-00002-2A | B1 |  | 1 | CF-TLF-03 | 1 | EXISTING EQUIPMENT | B1 |  | 1 | KAD10115 | 240,0 mm² | Included | 12A
CF-qLF-G02-F-1001/B2 | CF-qLF-G02 | 2 | JUP-M2-GE-DW-PH00-BPE-29-00002-2A | B1 |  | 1 | CF-TLF-03 | 1 | EXISTING EQUIPMENT | B1 |  | 1 | KAD10115 | 240,0 mm² | Included | 12A
CF-qLF-G02-F-1001/N | CF-qLF-G02 | 2 | JUP-M2-GE-DW-PH00-BPE-29-00002-2A | N1 |  | 1 | CF-TLF-03 | 1 | EXISTING EQUIPMENT | N1 |  | 1 | KAD10115 | 240,0 mm² | Included | 12A
CF-qLF-G02-F-1001/V1 | CF-qLF-G02 | 2 | JUP-M2-GE-DW-PH00-BPE-29-00002-2A | V1 |  | 1 | CF-TLF-03 | 1 | EXISTING EQUIPMENT | V1 |  | 1 | KAD10115 | 240,0 mm² | Included | 12A
CF-qLF-G02-F-1001/V2 | CF-qLF-G02 | 2 | JUP-M2-GE-DW-PH00-BPE-29-00002-2A | V1 |  | 1 | CF-TLF-03 | 1 | EXISTING EQUIPMENT | V1 |  | 1 | KAD10115 | 240,0 mm² | Included | 12A
CF-qLF-G02-F-1002/A1 | CF-qLF-G02 | 4 | JUP-M2-GE-DW-PH00-BPE-29-00002-2A | A2 |  | 1 | CF-TLF-04 | 1 | EXISTING EQUIPMENT | A2 |  | 1 | KAD10115 | 240,0 mm² | Included | 12A
CF-qLF-G02-F-1002/A2 | CF-qLF-G02 | 4 | JUP-M2-GE-DW-PH00-BPE-29-00002-2A | A2 |  | 1 | CF-TLF-04 | 1 | EXISTING EQUIPMENT | A2 |  | 1 | KAD10115 | 240,0 mm² | Included | 12A
CF-qLF-G02-F-1002/B1 | CF-qLF-G02 | 4 | JUP-M2-GE-DW-PH00-BPE-29-00002-2A | B2 |  | 1 | CF-TLF-04 | 1 | EXISTING EQUIPMENT | B2 |  | 1 | KAD10115 | 240,0 mm² | Included | 12A
CF-qLF-G02-F-1002/B2 | CF-qLF-G02 | 4 | JUP-M2-GE-DW-PH00-BPE-29-00002-2A | B2 |  | 1 | CF-TLF-04 | 1 | EXISTING EQUIPMENT | B2 |  | 1 | KAD10115 | 240,0 mm² | Included | 12A
CF-qLF-G02-F-1002/N | CF-qLF-G02 | 4 | JUP-M2-GE-DW-PH00-BPE-29-00002-2A | N2 |  | 1 | CF-TLF-04 | 1 | EXISTING EQUIPMENT | N2 |  | 1 | KAD10115 | 240,0 mm² | Included | 12A
CF-qLF-G02-F-1002/V1 | CF-qLF-G02 | 4 | JUP-M2-GE-DW-PH00-BPE-29-00002-2A | V2 |  | 1 | CF-TLF-04 | 1 | EXISTING EQUIPMENT | V2 |  | 1 | KAD10115 | 240,0 mm² | Included | 12A
CF-qLF-G02-F-1002/V2 | CF-qLF-G02 | 4 | JUP-M2-GE-DW-PH00-BPE-29-00002-2A | V2 |  | 1 | CF-TLF-04 | 1 | EXISTING EQUIPMENT | V2 |  | 1 | KAD10115 | 240,0 mm² | Included | 12A
CF-qLF-G02-F-1012/A | CF-qLF-G02 | 2 | JUP-M2-GE-DW-PH00-BPE-29-00002-2A | 52-33512 | 6 | 1 | CF-qLF-01 | 1 | JUP-M2-GE-DW-PH00-BPE-29-00201-0A | 52-31802 | 1 | 1 | KAD10110 | 70,0 mm² | Included | 12A
CF-qLF-G02-F-1012/B | CF-qLF-G02 | 2 | JUP-M2-GE-DW-PH00-BPE-29-00002-2A | 52-33512 | 4 | 1 | CF-qLF-01 | 1 | JUP-M2-GE-DW-PH00-BPE-29-00201-0A | 52-31802 | 3 | 1 | KAD10110 | 70,0 mm² | Included | 12A
CF-qLF-G02-F-1012/N | CF-qLF-G02 | 2 | JUP-M2-GE-DW-PH00-BPE-29-00002-2A | N |  | 1 | CF-qLF-01 | 1 | JUP-M2-GE-DW-PH00-BPE-29-00201-0A | N |  | 1 | KAD10108 | 35,0 mm² | Included | 12A
CF-qLF-G02-F-1012/V | CF-qLF-G02 | 2 | JUP-M2-GE-DW-PH00-BPE-29-00002-2A | 52-33512 | 2 | 1 | CF-qLF-01 | 1 | JUP-M2-GE-DW-PH00-BPE-29-00201-0A | 52-31802 | 5 | 1 | KAD10110 | 70,0 mm² | Included | 12A
CF-qLF-G02-F-1013/A | CF-qLF-G02 | 2 | JUP-M2-GE-DW-PH00-BPE-29-00002-2A | 52-33513 | 2 | 1 | CF-qLF-04 | 1 | JUP-M2-GE-DW-PH00-BPE-29-00204-0A | 52-32102 | 1 | 1 | KAD10108 | 35,0 mm² | Included | 12A
CF-qLF-G02-F-1013/B | CF-qLF-G02 | 2 | JUP-M2-GE-DW-PH00-BPE-29-00002-2A | 52-33513 | 4 | 1 | CF-qLF-04 | 1 | JUP-M2-GE-DW-PH00-BPE-29-00204-0A | 52-32102 | 3 | 1 | KAD10108 | 35,0 mm² | Included | 12A
CF-qLF-G02-F-1013/N | CF-qLF-G02 | 2 | JUP-M2-GE-DW-PH00-BPE-29-00002-2A | N |  | 1 | CF-qLF-04 | 1 | JUP-M2-GE-DW-PH00-BPE-29-00204-0A | N |  | 1 | KAD10107 | 25,0 mm² | Included | 12A
CF-qLF-G02-F-1013/V | CF-qLF-G02 | 2 | JUP-M2-GE-DW-PH00-BPE-29-00002-2A | 52-33513 | 6 | 1 | CF-qLF-04 | 1 | JUP-M2-GE-DW-PH00-BPE-29-00204-0A | 52-32102 | 5 | 1 | KAD10108 | 35,0 mm² | Included | 12A
CF-qLF-G02-F-1014/A | CF-qLF-G02 | 2 | JUP-M2-GE-DW-PH00-BPE-29-00002-2A | 52-33514 | 6 | 1 | CF-qLF-07 | 1 | JUP-M2-GE-DW-PH00-BPE-29-00207-0A | 52-32402 | 1 | 1 | KAD10110 | 70,0 mm² | Included | 12A
CF-qLF-G02-F-1014/B | CF-qLF-G02 | 2 | JUP-M2-GE-DW-PH00-BPE-29-00002-2A | 52-33514 | 4 | 1 | CF-qLF-07 | 1 | JUP-M2-GE-DW-PH00-BPE-29-00207-0A | 52-32402 | 3 | 1 | KAD10110 | 70,0 mm² | Included | 12A
CF-qLF-G02-F-1014/N | CF-qLF-G02 | 2 | JUP-M2-GE-DW-PH00-BPE-29-00002-2A | N |  | 1 | CF-qLF-07 | 1 | JUP-M2-GE-DW-PH00-BPE-29-00207-0A | N |  | 1 | KAD10108 | 35,0 mm² | Included | 12A
CF-qLF-G02-F-1014/V | CF-qLF-G02 | 2 | JUP-M2-GE-DW-PH00-BPE-29-00002-2A | 52-33514 | 2 | 1 | CF-qLF-07 | 1 | JUP-M2-GE-DW-PH00-BPE-29-00207-0A | 52-32402 | 5 | 1 | KAD10110 | 70,0 mm² | Included | 12A
CF-qLF-G02-F-1015/A | CF-qLF-G02 | 2 | JUP-M2-GE-DW-PH00-BPE-29-00002-2A | 52-33515 | 2 | 1 | CF-qLF-21 | 1 | JUP-M2-GE-DW-PH00-BPE-29-00221-0A | 52-33802 | 1 | 1 | KAD10110 | 70,0 mm² | Included | 12A
CF-qLF-G02-F-1015/B | CF-qLF-G02 | 2 | JUP-M2-GE-DW-PH00-BPE-29-00002-2A | 52-33515 | 4 | 1 | CF-qLF-21 | 1 | JUP-M2-GE-DW-PH00-BPE-29-00221-0A | 52-33802 | 3 | 1 | KAD10110 | 70,0 mm² | Included | 12A
CF-qLF-G02-F-1015/N | CF-qLF-G02 | 2 | JUP-M2-GE-DW-PH00-BPE-29-00002-2A | N |  | 1 | CF-qLF-21 | 1 | JUP-M2-GE-DW-PH00-BPE-29-00221-0A | N |  | 1 | KAD10108 | 35,0 mm² | Included | 12A
CF-qLF-G02-F-1015/V | CF-qLF-G02 | 2 | JUP-M2-GE-DW-PH00-BPE-29-00002-2A | 52-33515 | 6 | 1 | CF-qLF-21 | 1 | JUP-M2-GE-DW-PH00-BPE-29-00221-0A | 52-33802 | 5 | 1 | KAD10110 | 70,0 mm² | Included | 12A
CF-qLF-G02-F-1028/A | CF-qLF-G02 | 4 | JUP-M2-GE-DW-PH00-BPE-29-00002-2A | 52-33528 | 6 | 1 | CF-qLF-24 | 1 | JUP-M2-GE-DW-PH00-BPE-29-00224-0A | 52-34102 | 1 | 1 | KAD10112 | 120,0 mm² | Included | 12A
CF-qLF-G02-F-1028/B | CF-qLF-G02 | 4 | JUP-M2-GE-DW-PH00-BPE-29-00002-2A | 52-33528 | 4 | 1 | CF-qLF-24 | 1 | JUP-M2-GE-DW-PH00-BPE-29-00224-0A | 52-34102 | 3 | 1 | KAD10112 | 120,0 mm² | Included | 12A
CF-qLF-G02-F-1028/N | CF-qLF-G02 | 4 | JUP-M2-GE-DW-PH00-BPE-29-00002-2A | N |  | 1 | CF-qLF-24 | 1 | JUP-M2-GE-DW-PH00-BPE-29-00224-0A | N |  | 1 | KAD10110 | 70,0 mm² | Included | 12A
CF-qLF-G02-F-1028/V | CF-qLF-G02 | 4 | JUP-M2-GE-DW-PH00-BPE-29-00002-2A | 52-33528 | 2 | 1 | CF-qLF-24 | 1 | JUP-M2-GE-DW-PH00-BPE-29-00224-0A | 52-34102 | 5 | 1 | KAD10112 | 120,0 mm² | Included | 12A
CF-qLF-G02-F-1029/A | CF-qLF-G02 | 4 | JUP-M2-GE-DW-PH00-BPE-29-00002-2A | 52-33529 | 2 | 1 | CF-qLF-28 | 1 | JUP-M2-GE-DW-PH00-BPE-29-00228-0A | 52-34502 | 1 | 1 | KAD10108 | 35,0 mm² | Included | 12A
CF-qLF-G02-F-1029/B | CF-qLF-G02 | 4 | JUP-M2-GE-DW-PH00-BPE-29-00002-2A | 52-33529 | 4 | 1 | CF-qLF-28 | 1 | JUP-M2-GE-DW-PH00-BPE-29-00228-0A | 52-34502 | 3 | 1 | KAD10108 | 35,0 mm² | Included | 12A
CF-qLF-G02-F-1029/N | CF-qLF-G02 | 4 | JUP-M2-GE-DW-PH00-BPE-29-00002-2A | N |  | 1 | CF-qLF-28 | 1 | JUP-M2-GE-DW-PH00-BPE-29-00228-0A | N |  | 1 | KAD10107 | 25,0 mm² | Included | 12A
CF-qLF-G02-F-1029/V | CF-qLF-G02 | 4 | JUP-M2-GE-DW-PH00-BPE-29-00002-2A | 52-33529 | 6 | 1 | CF-qLF-28 | 1 | JUP-M2-GE-DW-PH00-BPE-29-00228-0A | 52-34502 | 5 | 1 | KAD10108 | 35,0 mm² | Included | 12A
CF-qLF-G02-F-1030/A | CF-qLF-G02 | 4 | JUP-M2-GE-DW-PH00-BPE-29-00002-2A | 52-33530 | 6 | 1 | SE-qLF-06 | 1 | PENDING | 52-35802 | 1 | 1 | KAD10108 | 35,0 mm² | Included | 12A
CF-qLF-G02-F-1030/B | CF-qLF-G02 | 4 | JUP-M2-GE-DW-PH00-BPE-29-00002-2A | 52-33530 | 4 | 1 | SE-qLF-06 | 1 | PENDING | 52-35802 | 3 | 1 | KAD10108 | 35,0 mm² | Included | 12A
CF-qLF-G02-F-1030/N | CF-qLF-G02 | 4 | JUP-M2-GE-DW-PH00-BPE-29-00002-2A | N |  | 1 | SE-qLF-06 | 1 | PENDING | N |  | 1 | KAD10107 | 25,0 mm² | Included | 12A
CF-qLF-G02-F-1030/V | CF-qLF-G02 | 4 | JUP-M2-GE-DW-PH00-BPE-29-00002-2A | 52-33530 | 2 | 1 | SE-qLF-06 | 1 | PENDING | 52-35802 | 5 | 1 | KAD10108 | 35,0 mm² | Included | 12A
CF-qLF-G02-F-1051 | CF-qLF-G02 | 1 | JUP-M2-GE-DW-PH00-BPE-29-00002-2A | 52-33551 | 2 | 1 | CF-qLF-01 | 1 | JUP-M2-GE-DW-PH00-BPE-29-00201-0A | 52-31801 | 1 | 2 | KAD10206 | 16,0 mm² | Included | 12A
CF-qLF-G02-F-1051 | CF-qLF-G02 | 1 | JUP-M2-GE-DW-PH00-BPE-29-00002-2A | 52-33551 | 6 | 2 | CF-qLF-01 | 1 | JUP-M2-GE-DW-PH00-BPE-29-00201-0A | 52-31801 | 5 | 2 | KAD10206 | 16,0 mm² | Included | 12A
CF-qLF-G02-F-1052 | CF-qLF-G02 | 1 | JUP-M2-GE-DW-PH00-BPE-29-00002-2A | 52-33552 | 2 | 1 | CF-qLF-04 | 1 | JUP-M2-GE-DW-PH00-BPE-29-00204-0A | 52-32101 | 5 | 2 | KAD10206 | 16,0 mm² | Included | 12A
CF-qLF-G02-F-1052 | CF-qLF-G02 | 1 | JUP-M2-GE-DW-PH00-BPE-29-00002-2A | 52-33552 | 6 | 2 | CF-qLF-04 | 1 | JUP-M2-GE-DW-PH00-BPE-29-00204-0A | 52-32101 | 1 | 2 | KAD10206 | 16,0 mm² | Included | 12A
CF-qLF-G02-F-1053 | CF-qLF-G02 | 1 | JUP-M2-GE-DW-PH00-BPE-29-00002-2A | 52-33553 | 2 | 1 | CF-qLF-07 | 1 | JUP-M2-GE-DW-PH00-BPE-29-00207-0A | 52-32401 | 1 | 2 | KAD10206 | 16,0 mm² | Included | 12A
CF-qLF-G02-F-1053 | CF-qLF-G02 | 1 | JUP-M2-GE-DW-PH00-BPE-29-00002-2A | 52-33553 | 6 | 2 | CF-qLF-07 | 1 | JUP-M2-GE-DW-PH00-BPE-29-00207-0A | 52-32401 | 5 | 2 | KAD10206 | 16,0 mm² | Included | 12A
CF-qLF-G02-F-1054 | CF-qLF-G02 | 1 | JUP-M2-GE-DW-PH00-BPE-29-00002-2A | 52-33554 | 2 | 1 | CF-qLF-21 | 1 | JUP-M2-GE-DW-PH00-BPE-29-00221-0A | 52-33801 | 5 | 2 | KAD10206 | 16,0 mm² | Included | 12A
CF-qLF-G02-F-1054 | CF-qLF-G02 | 1 | JUP-M2-GE-DW-PH00-BPE-29-00002-2A | 52-33554 | 6 | 2 | CF-qLF-21 | 1 | JUP-M2-GE-DW-PH00-BPE-29-00221-0A | 52-33801 | 1 | 2 | KAD10206 | 16,0 mm² | Included | 12A
CF-qLF-G02-F-1055 | CF-qLF-G02 | 1 | JUP-M2-GE-DW-PH00-BPE-29-00002-2A | 52-33555 | 2 | 1 | CF-qLF-24 | 1 | JUP-M2-GE-DW-PH00-BPE-29-00224-0A | 52-34101 | 1 | 2 | KAD10206 | 16,0 mm² | Included | 12A
CF-qLF-G02-F-1055 | CF-qLF-G02 | 1 | JUP-M2-GE-DW-PH00-BPE-29-00002-2A | 52-33555 | 6 | 2 | CF-qLF-24 | 1 | JUP-M2-GE-DW-PH00-BPE-29-00224-0A | 52-34101 | 5 | 2 | KAD10206 | 16,0 mm² | Included | 12A
CF-qLF-G02-F-1056 | CF-qLF-G02 | 1 | JUP-M2-GE-DW-PH00-BPE-29-00002-2A | 52-33556 | 2 | 1 | CF-qLF-28 | 1 | JUP-M2-GE-DW-PH00-BPE-29-00228-0A | 52-34501 | 5 | 2 | KAD10206 | 16,0 mm² | Included | 12A
CF-qLF-G02-F-1056 | CF-qLF-G02 | 1 | JUP-M2-GE-DW-PH00-BPE-29-00002-2A | 52-33556 | 6 | 2 | CF-qLF-28 | 1 | JUP-M2-GE-DW-PH00-BPE-29-00228-0A | 52-34501 | 1 | 2 | KAD10206 | 16,0 mm² | Included | 12A
CF-qLF-G02-F-1057/A | CF-qLF-G02 | 1 | JUP-M2-GE-DW-PH00-BPE-29-00002-2A | 52-33557 | 2 | 1 | SE-qLF-06 | 1 | PENDING | 52-35801 | 1 | 1 | KAD10107 | 25,0 mm² | Included | 12A
CF-qLF-G02-F-1057/B | CF-qLF-G02 | 1 | JUP-M2-GE-DW-PH00-BPE-29-00002-2A | 52-33557 | 6 | 1 | SE-qLF-06 | 1 | PENDING | 52-35801 | 5 | 1 | KAD10107 | 25,0 mm² | Included | 12A
CF-qLF-G02-P-0001 | CF-qLF-G02 |  | JUP-M2-GE-DW-PH00-BPE-29-00002-2A | X100 | 1 |  | CF-qLF-G02 |  | JUP-M2-GE-DW-PH00-BPE-29-00002-2A | X100 | 3 |  |  |  | Included | 10A
CF-qLF-G02-P-0001 | CF-qLF-G02 |  | JUP-M2-GE-DW-PH00-BPE-29-00002-2A | X100 | 3 |  | CF-qLF-G02 |  | JUP-M2-GE-DW-PH00-BPE-29-00002-2A | X100 | 5 |  |  |  | Included | 10A
CF-qLF-G02-P-0001 | CF-qLF-G02 |  | JUP-M2-GE-DW-PH00-BPE-29-00002-2A | X100 | 5 |  | CF-qLF-G02 |  | JUP-M2-GE-DW-PH00-BPE-29-00002-2A | X100 | 7 |  |  |  | Included | 10A
CF-qLF-G02-P-0001 | CF-qLF-G02 |  | JUP-M2-GE-DW-PH00-BPE-29-00002-2A | X100 | 7 |  | CF-qLF-G02 |  | JUP-M2-GE-DW-PH00-BPE-29-00002-2A | X100 | 9 |  |  |  | Included | 10A
CF-qLF-G02-P-0001 | CF-qLF-G02 |  | JUP-M2-GE-DW-PH00-BPE-29-00002-2A | X100 | 9 |  | CF-qLF-G02 |  | JUP-M2-GE-DW-PH00-BPE-29-00002-2A | X100 | 11 |  |  |  | Included | 10A
CF-qLF-G02-P-0001 | CF-qLF-G02 |  | JUP-M2-GE-DW-PH00-BPE-29-00002-2A | X100 | 11 |  | CF-qLF-G02 |  | JUP-M2-GE-DW-PH00-BPE-29-00002-2A | X100 | 13 |  |  |  | Included | 10A
CF-qLF-G02-P-0001 | CF-qLF-G02 |  | JUP-M2-GE-DW-PH00-BPE-29-00002-2A | X100 | 13 |  | CF-qLF-G02 |  | JUP-M2-GE-DW-PH00-BPE-29-00002-2A | X100 | 15 |  |  |  | Included | 10A
CF-qLF-G02-P-0001 | CF-qLF-G02 |  | JUP-M2-GE-DW-PH00-BPE-29-00002-2A | X100 | 15 |  | CF-qLF-G02 |  | JUP-M2-GE-DW-PH00-BPE-29-00002-2A | X100 | 17 |  |  |  | Included | 10A
CF-qLF-G02-P-0002 | CF-qLF-G02 |  | JUP-M2-GE-DW-PH00-BPE-29-00002-2A | X100 | 19 |  | CF-qLF-G02 |  | JUP-M2-GE-DW-PH00-BPE-29-00002-2A | X100 | 21 |  |  |  | Included | 10A
CF-qLF-G02-P-0002 | CF-qLF-G02 |  | JUP-M2-GE-DW-PH00-BPE-29-00002-2A | X100 | 21 |  | CF-qLF-G02 |  | JUP-M2-GE-DW-PH00-BPE-29-00002-2A | X100 | 23 |  |  |  | Included | 10A
CF-qLF-G02-P-0002 | CF-qLF-G02 |  | JUP-M2-GE-DW-PH00-BPE-29-00002-2A | X100 | 23 |  | CF-qLF-G02 |  | JUP-M2-GE-DW-PH00-BPE-29-00002-2A | X100 | 25 |  |  |  | Included | 10A
CF-qLF-G02-P-0002 | CF-qLF-G02 |  | JUP-M2-GE-DW-PH00-BPE-29-00002-2A | X100 | 25 |  | CF-qLF-G02 |  | JUP-M2-GE-DW-PH00-BPE-29-00002-2A | X100 | 27 |  |  |  | Included | 10A
CF-qLF-G02-P-0002 | CF-qLF-G02 |  | JUP-M2-GE-DW-PH00-BPE-29-00002-2A | X100 | 27 |  | CF-qLF-G02 |  | JUP-M2-GE-DW-PH00-BPE-29-00002-2A | X100 | 29 |  |  |  | Included | 10A
CF-qLF-G02-P-0002 | CF-qLF-G02 |  | JUP-M2-GE-DW-PH00-BPE-29-00002-2A | X100 | 29 |  | CF-qLF-G02 |  | JUP-M2-GE-DW-PH00-BPE-29-00002-2A | X100 | 31 |  |  |  | Included | 10A
CF-qLF-G02-P-0002 | CF-qLF-G02 |  | JUP-M2-GE-DW-PH00-BPE-29-00002-2A | X100 | 31 |  | CF-qLF-G02 |  | JUP-M2-GE-DW-PH00-BPE-29-00002-2A | X100 | 33 |  |  |  | Included | 10A
CF-qLF-G02-P-0002 | CF-qLF-G02 |  | JUP-M2-GE-DW-PH00-BPE-29-00002-2A | X100 | 33 |  | CF-qLF-G02 |  | JUP-M2-GE-DW-PH00-BPE-29-00002-2A | X100 | 35 |  |  |  | Included | 10A
CF-qLF-G02-P-0003 | CF-qLF-G02 |  | JUP-M2-GE-DW-PH00-BPE-29-00002-2A | X100 | 37 |  | CF-qLF-G02 |  | JUP-M2-GE-DW-PH00-BPE-29-00002-2A | X100 | 39 |  |  |  | Included | 10A
CF-qLF-G02-P-0003 | CF-qLF-G02 |  | JUP-M2-GE-DW-PH00-BPE-29-00002-2A | X100 | 39 |  | CF-qLF-G02 |  | JUP-M2-GE-DW-PH00-BPE-29-00002-2A | X100 | 41 |  |  |  | Included | 10A
CF-qLF-G02-P-0003 | CF-qLF-G02 |  | JUP-M2-GE-DW-PH00-BPE-29-00002-2A | X100 | 41 |  | CF-qLF-G02 |  | JUP-M2-GE-DW-PH00-BPE-29-00002-2A | X100 | 43 |  |  |  | Included | 10A
CF-qLF-G02-P-0003 | CF-qLF-G02 |  | JUP-M2-GE-DW-PH00-BPE-29-00002-2A | X100 | 43 |  | CF-qLF-G02 |  | JUP-M2-GE-DW-PH00-BPE-29-00002-2A | X100 | 45 |  |  |  | Included | 10A
CF-qLF-G02-P-0003 | CF-qLF-G02 |  | JUP-M2-GE-DW-PH00-BPE-29-00002-2A | X100 | 45 |  | CF-qLF-G02 |  | JUP-M2-GE-DW-PH00-BPE-29-00002-2A | X100 | 47 |  |  |  | Included | 10A
CF-qLF-G02-P-0003 | CF-qLF-G02 |  | JUP-M2-GE-DW-PH00-BPE-29-00002-2A | X100 | 47 |  | CF-qLF-G02 |  | JUP-M2-GE-DW-PH00-BPE-29-00002-2A | X100 | 49 |  |  |  | Included | 10A
CF-qLF-G02-P-0003 | CF-qLF-G02 |  | JUP-M2-GE-DW-PH00-BPE-29-00002-2A | X100 | 49 |  | CF-qLF-G02 |  | JUP-M2-GE-DW-PH00-BPE-29-00002-2A | X100 | 51 |  |  |  | Included | 10A
CF-qLF-G02-P-0003 | CF-qLF-G02 |  | JUP-M2-GE-DW-PH00-BPE-29-00002-2A | X100 | 51 |  | CF-qLF-G02 |  | JUP-M2-GE-DW-PH00-BPE-29-00002-2A | X100 | 53 |  |  |  | Included | 10A
CF-qLF-G02-P-0004 | CF-qLF-G02 |  | JUP-M2-GE-DW-PH00-BPE-29-00002-2A | X100 | 55 |  | CF-qLF-G02 |  | JUP-M2-GE-DW-PH00-BPE-29-00002-2A | X100 | 57 |  |  |  | Changed | 12A
CF-qLF-G02-P-0004 | CF-qLF-G02 |  | JUP-M2-GE-DW-PH00-BPE-29-00002-2A | X100 | 57 |  | CF-qLF-G02 |  | JUP-M2-GE-DW-PH00-BPE-29-00002-2A | X100 | 59 |  |  |  | Changed | 12A
CF-qLF-G02-P-0004 | CF-qLF-G02 |  | JUP-M2-GE-DW-PH00-BPE-29-00002-2A | X100 | 59 |  | CF-qLF-G02 |  | JUP-M2-GE-DW-PH00-BPE-29-00002-2A | X100 | 61 |  |  |  | Changed | 12A
CF-qLF-G02-P-0004 | CF-qLF-G02 |  | JUP-M2-GE-DW-PH00-BPE-29-00002-2A | X100 | 61 |  | CF-qLF-G02 |  | JUP-M2-GE-DW-PH00-BPE-29-00002-2A | X100 | 63 |  |  |  | Changed | 12A
CF-qLF-G02-P-0004 | CF-qLF-G02 |  | JUP-M2-GE-DW-PH00-BPE-29-00002-2A | X100 | 63 |  | CF-qLF-G02 |  | JUP-M2-GE-DW-PH00-BPE-29-00002-2A | X100 | 65 |  |  |  | Changed | 12A
CF-qLF-G02-P-0004 | CF-qLF-G02 |  | JUP-M2-GE-DW-PH00-BPE-29-00002-2A | X100 | 65 |  | CF-qLF-G02 |  | JUP-M2-GE-DW-PH00-BPE-29-00002-2A | X100 | 67 |  |  |  | Changed | 12A
CF-qLF-G02-P-0004 | CF-qLF-G02 |  | JUP-M2-GE-DW-PH00-BPE-29-00002-2A | X100 | 67 |  | CF-qLF-G02 |  | JUP-M2-GE-DW-PH00-BPE-29-00002-2A | X100 | 69 |  |  |  | Changed | 12A
CF-qLF-G02-P-0005 | CF-qLF-G02 |  | JUP-M2-GE-DW-PH00-BPE-29-00002-2A | X100 | 71 |  | CF-qLF-G02 |  | JUP-M2-GE-DW-PH00-BPE-29-00002-2A | X100 | 73 |  |  |  | Changed | 12A
CF-qLF-G02-P-0005 | CF-qLF-G02 |  | JUP-M2-GE-DW-PH00-BPE-29-00002-2A | X100 | 73 |  | CF-qLF-G02 |  | JUP-M2-GE-DW-PH00-BPE-29-00002-2A | X100 | 75 |  |  |  | Changed | 12A
CF-qLF-G02-P-0005 | CF-qLF-G02 |  | JUP-M2-GE-DW-PH00-BPE-29-00002-2A | X100 | 75 |  | CF-qLF-G02 |  | JUP-M2-GE-DW-PH00-BPE-29-00002-2A | X100 | 77 |  |  |  | Changed | 12A
CF-qLF-G02-P-0005 | CF-qLF-G02 |  | JUP-M2-GE-DW-PH00-BPE-29-00002-2A | X100 | 77 |  | CF-qLF-G02 |  | JUP-M2-GE-DW-PH00-BPE-29-00002-2A | X100 | 79 |  |  |  | Included | 12A
CF-qLF-G02-P-0005 | CF-qLF-G02 |  | JUP-M2-GE-DW-PH00-BPE-29-00002-2A | X100 | 79 |  | CF-qLF-G02 |  | JUP-M2-GE-DW-PH00-BPE-29-00002-2A | X100 | 81 |  |  |  | Included | 12A
CF-qLF-G02-P-0005 | CF-qLF-G02 |  | JUP-M2-GE-DW-PH00-BPE-29-00002-2A | X100 | 81 |  | CF-qLF-G02 |  | JUP-M2-GE-DW-PH00-BPE-29-00002-2A | X100 | 83 |  |  |  | Included | 12A
CF-qLF-G02-P-0006 | CF-qLF-G02 |  | JUP-M2-GE-DW-PH00-BPE-29-00002-2A | X100 | 85 |  | CF-qLF-G02 |  | JUP-M2-GE-DW-PH00-BPE-29-00002-2A | X100 | 87 |  |  |  | Included | 12A
CF-qLF-G02-P-0006 | CF-qLF-G02 |  | JUP-M2-GE-DW-PH00-BPE-29-00002-2A | X100 | 87 |  | CF-qLF-G02 |  | JUP-M2-GE-DW-PH00-BPE-29-00002-2A | X100 | 89 |  |  |  | Included | 12A
CF-qLF-G03-C-2001 | CF-qLF-G03 | 4 | JUP-M2-GE-DW-PH00-BPE-29-00003-2A | X100 | 91 | 1 | CF-PE2-02 | 1 | JUP-M2-SP-FD-AU02-AUT-10-00321-2A | X501 | 1-1 | 3 | KDP00300 | 1,0 mm² | Changed | 12A
CF-qLF-G03-C-2001 | CF-qLF-G03 | 4 | JUP-M2-GE-DW-PH00-BPE-29-00003-2A | X100 | 92 | 2 | CF-PE2-02 | 1 | JUP-M2-SP-FD-AU02-AUT-10-00321-2A | X501 | 2-1 | 3 | KDP00300 | 1,0 mm² | Changed | 12A
CF-qLF-G03-C-2001 | CF-qLF-G03 | 4 | JUP-M2-GE-DW-PH00-BPE-29-00003-2A |  |  | 3 | CF-PE2-02 | 1 | JUP-M2-SP-FD-AU02-AUT-10-00321-2A |  |  | 3 | KDP00300 | 1,0 mm² | Changed | 12A
CF-qLF-G03-C-2001 | CF-qLF-G03 | 4 | JUP-M2-GE-DW-PH00-BPE-29-00003-2A |  |  | SH | CF-PE2-02 | 1 | JUP-M2-SP-FD-AU02-AUT-10-00321-2A |  |  | 3 | KDP00300 | 1,0 mm² | Changed | 12A
CF-qLF-G03-C-2002 | CF-qLF-G03 | 4 | JUP-M2-GE-DW-PH00-BPE-29-00003-2A | X100 | 93 | 1 | CF-PE2-02 | 1 | JUP-M2-SP-FD-AU02-AUT-10-00321-2A | X501 | 3-1 | 3 | KDP00300 | 1,0 mm² | Changed | 12A
CF-qLF-G03-C-2002 | CF-qLF-G03 | 4 | JUP-M2-GE-DW-PH00-BPE-29-00003-2A | X100 | 94 | 2 | CF-PE2-02 | 1 | JUP-M2-SP-FD-AU02-AUT-10-00321-2A | X501 | 4-1 | 3 | KDP00300 | 1,0 mm² | Changed | 12A
CF-qLF-G03-C-2002 | CF-qLF-G03 | 4 | JUP-M2-GE-DW-PH00-BPE-29-00003-2A |  |  | 3 | CF-PE2-02 | 1 | JUP-M2-SP-FD-AU02-AUT-10-00321-2A |  |  | 3 | KDP00300 | 1,0 mm² | Changed | 12A
CF-qLF-G03-C-2002 | CF-qLF-G03 | 4 | JUP-M2-GE-DW-PH00-BPE-29-00003-2A |  |  | SH | CF-PE2-02 | 1 | JUP-M2-SP-FD-AU02-AUT-10-00321-2A |  |  | 3 | KDP00300 | 1,0 mm² | Changed | 12A
CF-qLF-G03-C-2003 | CF-qLF-G03 | 4 | JUP-M2-GE-DW-PH00-BPE-29-00003-2A | X100 | 95 | 1 | CF-PE2-02 | 1 | JUP-M2-SP-FD-AU02-AUT-10-00321-2A | X501 | 5-1 | 3 | KDP00300 | 1,0 mm² | Changed | 12A
CF-qLF-G03-C-2003 | CF-qLF-G03 | 4 | JUP-M2-GE-DW-PH00-BPE-29-00003-2A | X100 | 96 | 2 | CF-PE2-02 | 1 | JUP-M2-SP-FD-AU02-AUT-10-00321-2A | X501 | 6-1 | 3 | KDP00300 | 1,0 mm² | Changed | 12A
CF-qLF-G03-C-2003 | CF-qLF-G03 | 4 | JUP-M2-GE-DW-PH00-BPE-29-00003-2A |  |  | 3 | CF-PE2-02 | 1 | JUP-M2-SP-FD-AU02-AUT-10-00321-2A |  |  | 3 | KDP00300 | 1,0 mm² | Changed | 12A
CF-qLF-G03-C-2003 | CF-qLF-G03 | 4 | JUP-M2-GE-DW-PH00-BPE-29-00003-2A |  |  | SH | CF-PE2-02 | 1 | JUP-M2-SP-FD-AU02-AUT-10-00321-2A |  |  | 3 | KDP00300 | 1,0 mm² | Changed | 12A
CF-qLF-G03-C-2004 | CF-qLF-G03 | 4 | JUP-M2-GE-DW-PH00-BPE-29-00003-2A | X100 | 97 | 1 | CF-PE2-02 | 1 | JUP-M2-SP-FD-AU02-AUT-10-00321-2A | X501 | 7-1 | 3 | KDP00300 | 1,0 mm² | Changed | 12A
CF-qLF-G03-C-2004 | CF-qLF-G03 | 4 | JUP-M2-GE-DW-PH00-BPE-29-00003-2A | X100 | 98 | 2 | CF-PE2-02 | 1 | JUP-M2-SP-FD-AU02-AUT-10-00321-2A | X501 | 8-1 | 3 | KDP00300 | 1,0 mm² | Changed | 12A
CF-qLF-G03-C-2004 | CF-qLF-G03 | 4 | JUP-M2-GE-DW-PH00-BPE-29-00003-2A |  |  | 3 | CF-PE2-02 | 1 | JUP-M2-SP-FD-AU02-AUT-10-00321-2A |  |  | 3 | KDP00300 | 1,0 mm² | Changed | 12A
CF-qLF-G03-C-2004 | CF-qLF-G03 | 4 | JUP-M2-GE-DW-PH00-BPE-29-00003-2A |  |  | SH | CF-PE2-02 | 1 | JUP-M2-SP-FD-AU02-AUT-10-00321-2A |  |  | 3 | KDP00300 | 1,0 mm² | Changed | 12A
CF-qLF-G03-C-2005 | CF-qLF-G03 | 4 | JUP-M2-GE-DW-PH00-BPE-29-00003-2A | X100 | 99 | 1 | CF-PE2-02 | 1 | JUP-M2-SP-FD-AU02-AUT-10-00321-2A | X501 | 9-1 | 3 | KDP00300 | 1,0 mm² | Changed | 12A
CF-qLF-G03-C-2005 | CF-qLF-G03 | 4 | JUP-M2-GE-DW-PH00-BPE-29-00003-2A | X100 | 100 | 2 | CF-PE2-02 | 1 | JUP-M2-SP-FD-AU02-AUT-10-00321-2A | X501 | 10-1 | 3 | KDP00300 | 1,0 mm² | Changed | 12A
CF-qLF-G03-C-2005 | CF-qLF-G03 | 4 | JUP-M2-GE-DW-PH00-BPE-29-00003-2A |  |  | 3 | CF-PE2-02 | 1 | JUP-M2-SP-FD-AU02-AUT-10-00321-2A |  |  | 3 | KDP00300 | 1,0 mm² | Changed | 12A
CF-qLF-G03-C-2005 | CF-qLF-G03 | 4 | JUP-M2-GE-DW-PH00-BPE-29-00003-2A |  |  | SH | CF-PE2-02 | 1 | JUP-M2-SP-FD-AU02-AUT-10-00321-2A |  |  | 3 | KDP00300 | 1,0 mm² | Changed | 12A
CF-qLF-G03-C-2006 | CF-qLF-G03 | 4 | JUP-M2-GE-DW-PH00-BPE-29-00003-2A | X100 | 101 | 1 | CF-PE2-02 | 1 | JUP-M2-SP-FD-AU02-AUT-10-00321-2A | X501 | 11-1 | 3 | KDP00300 | 1,0 mm² | Changed | 12A
CF-qLF-G03-C-2006 | CF-qLF-G03 | 4 | JUP-M2-GE-DW-PH00-BPE-29-00003-2A | X100 | 102 | 2 | CF-PE2-02 | 1 | JUP-M2-SP-FD-AU02-AUT-10-00321-2A | X501 | 12-1 | 3 | KDP00300 | 1,0 mm² | Changed | 12A
CF-qLF-G03-C-2006 | CF-qLF-G03 | 4 | JUP-M2-GE-DW-PH00-BPE-29-00003-2A |  |  | 3 | CF-PE2-02 | 1 | JUP-M2-SP-FD-AU02-AUT-10-00321-2A |  |  | 3 | KDP00300 | 1,0 mm² | Changed | 12A
CF-qLF-G03-C-2006 | CF-qLF-G03 | 4 | JUP-M2-GE-DW-PH00-BPE-29-00003-2A |  |  | SH | CF-PE2-02 | 1 | JUP-M2-SP-FD-AU02-AUT-10-00321-2A |  |  | 3 | KDP00300 | 1,0 mm² | Changed | 12A
CF-qLF-G03-C-2007 | CF-qLF-G03 | 4 | JUP-M2-GE-DW-PH00-BPE-29-00003-2A | X100 | 103 | 1 | CF-PE2-02 | 1 | JUP-M2-SP-FD-AU02-AUT-10-00321-2A | X501 | 13-1 | 3 | KDP00300 | 1,0 mm² | Changed | 12A
CF-qLF-G03-C-2007 | CF-qLF-G03 | 4 | JUP-M2-GE-DW-PH00-BPE-29-00003-2A | X100 | 104 | 2 | CF-PE2-02 | 1 | JUP-M2-SP-FD-AU02-AUT-10-00321-2A | X501 | 14-1 | 3 | KDP00300 | 1,0 mm² | Changed | 12A
CF-qLF-G03-C-2007 | CF-qLF-G03 | 4 | JUP-M2-GE-DW-PH00-BPE-29-00003-2A |  |  | 3 | CF-PE2-02 | 1 | JUP-M2-SP-FD-AU02-AUT-10-00321-2A |  |  | 3 | KDP00300 | 1,0 mm² | Changed | 12A
CF-qLF-G03-C-2007 | CF-qLF-G03 | 4 | JUP-M2-GE-DW-PH00-BPE-29-00003-2A |  |  | SH | CF-PE2-02 | 1 | JUP-M2-SP-FD-AU02-AUT-10-00321-2A |  |  | 3 | KDP00300 | 1,0 mm² | Changed | 12A
CF-qLF-G03-C-2008 | CF-qLF-G03 | 4 | JUP-M2-GE-DW-PH00-BPE-29-00003-2A | X100 | 105 | 1 | CF-PE2-02 | 1 | JUP-M2-SP-FD-AU02-AUT-10-00321-2A | X501 | 15-1 | 3 | KDP00300 | 1,0 mm² | Changed | 12A
CF-qLF-G03-C-2008 | CF-qLF-G03 | 4 | JUP-M2-GE-DW-PH00-BPE-29-00003-2A | X100 | 106 | 2 | CF-PE2-02 | 1 | JUP-M2-SP-FD-AU02-AUT-10-00321-2A | X501 | 16-1 | 3 | KDP00300 | 1,0 mm² | Changed | 12A
CF-qLF-G03-C-2008 | CF-qLF-G03 | 4 | JUP-M2-GE-DW-PH00-BPE-29-00003-2A |  |  | 3 | CF-PE2-02 | 1 | JUP-M2-SP-FD-AU02-AUT-10-00321-2A |  |  | 3 | KDP00300 | 1,0 mm² | Changed | 12A
CF-qLF-G03-C-2008 | CF-qLF-G03 | 4 | JUP-M2-GE-DW-PH00-BPE-29-00003-2A |  |  | SH | CF-PE2-02 | 1 | JUP-M2-SP-FD-AU02-AUT-10-00321-2A |  |  | 3 | KDP00300 | 1,0 mm² | Changed | 12A
CF-qLF-G03-C-2009 | CF-qLF-G03 | 4 | JUP-M2-GE-DW-PH00-BPE-29-00003-2A | X100 | 107 | 1 | CF-PE2-02 | 1 | JUP-M2-SP-FD-AU02-AUT-10-00321-2A | X501 | 17-1 | 3 | KDP00300 | 1,0 mm² | Changed | 12A
CF-qLF-G03-C-2009 | CF-qLF-G03 | 4 | JUP-M2-GE-DW-PH00-BPE-29-00003-2A | X100 | 108 | 2 | CF-PE2-02 | 1 | JUP-M2-SP-FD-AU02-AUT-10-00321-2A | X501 | 18-1 | 3 | KDP00300 | 1,0 mm² | Changed | 12A
CF-qLF-G03-C-2009 | CF-qLF-G03 | 4 | JUP-M2-GE-DW-PH00-BPE-29-00003-2A |  |  | 3 | CF-PE2-02 | 1 | JUP-M2-SP-FD-AU02-AUT-10-00321-2A |  |  | 3 | KDP00300 | 1,0 mm² | Changed | 12A
CF-qLF-G03-C-2009 | CF-qLF-G03 | 4 | JUP-M2-GE-DW-PH00-BPE-29-00003-2A |  |  | SH | CF-PE2-02 | 1 | JUP-M2-SP-FD-AU02-AUT-10-00321-2A |  |  | 3 | KDP00300 | 1,0 mm² | Changed | 12A
CF-qLF-G03-F-1001/A1 | CF-qLF-G03 | 2 | JUP-M2-GE-DW-PH00-BPE-29-00003-2A | A1 |  | 1 | CF-TLF-05 | 1 | EXISTING EQUIPMENT | A1 |  | 1 | KAD10115 | 240,0 mm² | Included | 12A
CF-qLF-G03-F-1001/A2 | CF-qLF-G03 | 2 | JUP-M2-GE-DW-PH00-BPE-29-00003-2A | A1 |  | 1 | CF-TLF-05 | 1 | EXISTING EQUIPMENT | A1 |  | 1 | KAD10115 | 240,0 mm² | Included | 12A
CF-qLF-G03-F-1001/B1 | CF-qLF-G03 | 2 | JUP-M2-GE-DW-PH00-BPE-29-00003-2A | B1 |  | 1 | CF-TLF-05 | 1 | EXISTING EQUIPMENT | B1 |  | 1 | KAD10115 | 240,0 mm² | Included | 12A
CF-qLF-G03-F-1001/B2 | CF-qLF-G03 | 2 | JUP-M2-GE-DW-PH00-BPE-29-00003-2A | B1 |  | 1 | CF-TLF-05 | 1 | EXISTING EQUIPMENT | B1 |  | 1 | KAD10115 | 240,0 mm² | Included | 12A
CF-qLF-G03-F-1001/N | CF-qLF-G03 | 2 | JUP-M2-GE-DW-PH00-BPE-29-00003-2A | N1 |  | 1 | CF-TLF-05 | 1 | EXISTING EQUIPMENT | N1 |  | 1 | KAD10115 | 240,0 mm² | Included | 12A
CF-qLF-G03-F-1001/V1 | CF-qLF-G03 | 2 | JUP-M2-GE-DW-PH00-BPE-29-00003-2A | V1 |  | 1 | CF-TLF-05 | 1 | EXISTING EQUIPMENT | V1 |  | 1 | KAD10115 | 240,0 mm² | Included | 12A
CF-qLF-G03-F-1001/V2 | CF-qLF-G03 | 2 | JUP-M2-GE-DW-PH00-BPE-29-00003-2A | V1 |  | 1 | CF-TLF-05 | 1 | EXISTING EQUIPMENT | V1 |  | 1 | KAD10115 | 240,0 mm² | Included | 12A
CF-qLF-G03-F-1002/A1 | CF-qLF-G03 | 4 | JUP-M2-GE-DW-PH00-BPE-29-00003-2A | A2 |  | 1 | CF-TLF-06 | 1 | EXISTING EQUIPMENT | A2 |  | 1 | KAD10115 | 240,0 mm² | Included | 12A
CF-qLF-G03-F-1002/A2 | CF-qLF-G03 | 4 | JUP-M2-GE-DW-PH00-BPE-29-00003-2A | A2 |  | 1 | CF-TLF-06 | 1 | EXISTING EQUIPMENT | A2 |  | 1 | KAD10115 | 240,0 mm² | Included | 12A
CF-qLF-G03-F-1002/B1 | CF-qLF-G03 | 4 | JUP-M2-GE-DW-PH00-BPE-29-00003-2A | B2 |  | 1 | CF-TLF-06 | 1 | EXISTING EQUIPMENT | B2 |  | 1 | KAD10115 | 240,0 mm² | Included | 12A
CF-qLF-G03-F-1002/B2 | CF-qLF-G03 | 4 | JUP-M2-GE-DW-PH00-BPE-29-00003-2A | B2 |  | 1 | CF-TLF-06 | 1 | EXISTING EQUIPMENT | B2 |  | 1 | KAD10115 | 240,0 mm² | Included | 12A
CF-qLF-G03-F-1002/N | CF-qLF-G03 | 4 | JUP-M2-GE-DW-PH00-BPE-29-00003-2A | N2 |  | 1 | CF-TLF-06 | 1 | EXISTING EQUIPMENT | N2 |  | 1 | KAD10115 | 240,0 mm² | Included | 12A
CF-qLF-G03-F-1002/V1 | CF-qLF-G03 | 4 | JUP-M2-GE-DW-PH00-BPE-29-00003-2A | V2 |  | 1 | CF-TLF-06 | 1 | EXISTING EQUIPMENT | V2 |  | 1 | KAD10115 | 240,0 mm² | Included | 12A
CF-qLF-G03-F-1002/V2 | CF-qLF-G03 | 4 | JUP-M2-GE-DW-PH00-BPE-29-00003-2A | V2 |  | 1 | CF-TLF-06 | 1 | EXISTING EQUIPMENT | V2 |  | 1 | KAD10115 | 240,0 mm² | Included | 12A
CF-qLF-G03-F-1012/A | CF-qLF-G03 | 2 | JUP-M2-GE-DW-PH00-BPE-29-00003-2A | 52-33612 | 6 | 1 | CF-qLF-02 | 1 | JUP-M2-GE-DW-PH00-BPE-29-00202-0A | 52-31902 | 1 | 1 | KAD10109 | 50,0 mm² | Included | 12A
CF-qLF-G03-F-1012/B | CF-qLF-G03 | 2 | JUP-M2-GE-DW-PH00-BPE-29-00003-2A | 52-33612 | 4 | 1 | CF-qLF-02 | 1 | JUP-M2-GE-DW-PH00-BPE-29-00202-0A | 52-31902 | 3 | 1 | KAD10109 | 50,0 mm² | Included | 12A
CF-qLF-G03-F-1012/N | CF-qLF-G03 | 2 | JUP-M2-GE-DW-PH00-BPE-29-00003-2A | N |  | 1 | CF-qLF-02 | 1 | JUP-M2-GE-DW-PH00-BPE-29-00202-0A | N |  | 1 | KAD10107 | 25,0 mm² | Included | 12A
CF-qLF-G03-F-1012/V | CF-qLF-G03 | 2 | JUP-M2-GE-DW-PH00-BPE-29-00003-2A | 52-33612 | 2 | 1 | CF-qLF-02 | 1 | JUP-M2-GE-DW-PH00-BPE-29-00202-0A | 52-31902 | 5 | 1 | KAD10109 | 50,0 mm² | Included | 12A
CF-qLF-G03-F-1013/A | CF-qLF-G03 | 2 | JUP-M2-GE-DW-PH00-BPE-29-00003-2A | 52-33613 | 2 | 1 | CF-qLF-05 | 1 | JUP-M2-GE-DW-PH00-BPE-29-00205-0A | 52-32202 | 1 | 1 | KAD10108 | 35,0 mm² | Included | 12A
CF-qLF-G03-F-1013/B | CF-qLF-G03 | 2 | JUP-M2-GE-DW-PH00-BPE-29-00003-2A | 52-33613 | 4 | 1 | CF-qLF-05 | 1 | JUP-M2-GE-DW-PH00-BPE-29-00205-0A | 52-32202 | 3 | 1 | KAD10108 | 35,0 mm² | Included | 12A
CF-qLF-G03-F-1013/N | CF-qLF-G03 | 2 | JUP-M2-GE-DW-PH00-BPE-29-00003-2A | N |  | 1 | CF-qLF-05 | 1 | JUP-M2-GE-DW-PH00-BPE-29-00205-0A | N |  | 1 | KAD10107 | 25,0 mm² | Included | 12A
CF-qLF-G03-F-1013/V | CF-qLF-G03 | 2 | JUP-M2-GE-DW-PH00-BPE-29-00003-2A | 52-33613 | 6 | 1 | CF-qLF-05 | 1 | JUP-M2-GE-DW-PH00-BPE-29-00205-0A | 52-32202 | 5 | 1 | KAD10108 | 35,0 mm² | Included | 12A
CF-qLF-G03-F-1014/A | CF-qLF-G03 | 2 | JUP-M2-GE-DW-PH00-BPE-29-00003-2A | 52-33614 | 6 | 1 | CF-qLF-08 | 1 | JUP-M2-GE-DW-PH00-BPE-29-00208-0A | 52-32502 | 1 | 1 | KAD10109 | 50,0 mm² | Included | 12A
CF-qLF-G03-F-1014/B | CF-qLF-G03 | 2 | JUP-M2-GE-DW-PH00-BPE-29-00003-2A | 52-33614 | 4 | 1 | CF-qLF-08 | 1 | JUP-M2-GE-DW-PH00-BPE-29-00208-0A | 52-32502 | 3 | 1 | KAD10109 | 50,0 mm² | Included | 12A
CF-qLF-G03-F-1014/N | CF-qLF-G03 | 2 | JUP-M2-GE-DW-PH00-BPE-29-00003-2A | N |  | 1 | CF-qLF-08 | 1 | JUP-M2-GE-DW-PH00-BPE-29-00208-0A | N |  | 1 | KAD10107 | 25,0 mm² | Included | 12A
CF-qLF-G03-F-1014/V | CF-qLF-G03 | 2 | JUP-M2-GE-DW-PH00-BPE-29-00003-2A | 52-33614 | 2 | 1 | CF-qLF-08 | 1 | JUP-M2-GE-DW-PH00-BPE-29-00208-0A | 52-32502 | 5 | 1 | KAD10109 | 50,0 mm² | Included | 12A
CF-qLF-G03-F-1015/A | CF-qLF-G03 | 2 | JUP-M2-GE-DW-PH00-BPE-29-00003-2A | 52-33615 | 2 | 1 | CF-qLF-22 | 1 | JUP-M2-GE-DW-PH00-BPE-29-00222-0A | 52-33902 | 1 | 1 | KAD10112 | 120,0 mm² | Included | 12A
CF-qLF-G03-F-1015/B | CF-qLF-G03 | 2 | JUP-M2-GE-DW-PH00-BPE-29-00003-2A | 52-33615 | 4 | 1 | CF-qLF-22 | 1 | JUP-M2-GE-DW-PH00-BPE-29-00222-0A | 52-33902 | 3 | 1 | KAD10112 | 120,0 mm² | Included | 12A
CF-qLF-G03-F-1015/N | CF-qLF-G03 | 2 | JUP-M2-GE-DW-PH00-BPE-29-00003-2A | N |  | 1 | CF-qLF-22 | 1 | JUP-M2-GE-DW-PH00-BPE-29-00222-0A | N |  | 1 | KAD10110 | 70,0 mm² | Included | 12A
CF-qLF-G03-F-1015/V | CF-qLF-G03 | 2 | JUP-M2-GE-DW-PH00-BPE-29-00003-2A | 52-33615 | 6 | 1 | CF-qLF-22 | 1 | JUP-M2-GE-DW-PH00-BPE-29-00222-0A | 52-33902 | 5 | 1 | KAD10112 | 120,0 mm² | Included | 12A
CF-qLF-G03-F-1030/A | CF-qLF-G03 | 4 | JUP-M2-GE-DW-PH00-BPE-29-00003-2A | 52-33630 | 6 | 1 | CF-qLF-11 | 1 | JUP-M2-GE-DW-PH00-BPE-29-00211-0A | 52-32802 | 1 | 1 | KAD10110 | 70,0 mm² | Included | 12A
CF-qLF-G03-F-1030/B | CF-qLF-G03 | 4 | JUP-M2-GE-DW-PH00-BPE-29-00003-2A | 52-33630 | 4 | 1 | CF-qLF-11 | 1 | JUP-M2-GE-DW-PH00-BPE-29-00211-0A | 52-32802 | 3 | 1 | KAD10110 | 70,0 mm² | Included | 12A
CF-qLF-G03-F-1030/N | CF-qLF-G03 | 4 | JUP-M2-GE-DW-PH00-BPE-29-00003-2A | N |  | 1 | CF-qLF-11 | 1 | JUP-M2-GE-DW-PH00-BPE-29-00211-0A | N |  | 1 | KAD10108 | 35,0 mm² | Included | 12A
CF-qLF-G03-F-1030/V | CF-qLF-G03 | 4 | JUP-M2-GE-DW-PH00-BPE-29-00003-2A | 52-33630 | 2 | 1 | CF-qLF-11 | 1 | JUP-M2-GE-DW-PH00-BPE-29-00211-0A | 52-32802 | 5 | 1 | KAD10110 | 70,0 mm² | Included | 12A
CF-qLF-G03-F-1031/A | CF-qLF-G03 | 4 | JUP-M2-GE-DW-PH00-BPE-29-00003-2A | 52-33631 | 2 | 1 | CF-qLF-25 | 1 | JUP-M2-GE-DW-PH00-BPE-29-00225-0A | 52-34202 | 1 | 1 | KAD10111 | 95,0 mm² | Included | 12A
CF-qLF-G03-F-1031/B | CF-qLF-G03 | 4 | JUP-M2-GE-DW-PH00-BPE-29-00003-2A | 52-33631 | 4 | 1 | CF-qLF-25 | 1 | JUP-M2-GE-DW-PH00-BPE-29-00225-0A | 52-34202 | 3 | 1 | KAD10111 | 95,0 mm² | Included | 12A
CF-qLF-G03-F-1031/N | CF-qLF-G03 | 4 | JUP-M2-GE-DW-PH00-BPE-29-00003-2A | N |  | 1 | CF-qLF-25 | 1 | JUP-M2-GE-DW-PH00-BPE-29-00225-0A | N |  | 1 | KAD10109 | 50,0 mm² | Included | 12A
CF-qLF-G03-F-1031/V | CF-qLF-G03 | 4 | JUP-M2-GE-DW-PH00-BPE-29-00003-2A | 52-33631 | 6 | 1 | CF-qLF-25 | 1 | JUP-M2-GE-DW-PH00-BPE-29-00225-0A | 52-34202 | 5 | 1 | KAD10111 | 95,0 mm² | Included | 12A
CF-qLF-G03-F-1032/A | CF-qLF-G03 | 4 | JUP-M2-GE-DW-PH00-BPE-29-00003-2A | 52-33632 | 6 | 1 | CF-qLF-29 | 1 | JUP-M2-GE-DW-PH00-BPE-29-00229-0A | 52-34602 | 1 | 1 | KAD10108 | 35,0 mm² | Included | 12A
CF-qLF-G03-F-1032/B | CF-qLF-G03 | 4 | JUP-M2-GE-DW-PH00-BPE-29-00003-2A | 52-33632 | 4 | 1 | CF-qLF-29 | 1 | JUP-M2-GE-DW-PH00-BPE-29-00229-0A | 52-34602 | 3 | 1 | KAD10108 | 35,0 mm² | Included | 12A
CF-qLF-G03-F-1032/N | CF-qLF-G03 | 4 | JUP-M2-GE-DW-PH00-BPE-29-00003-2A | N |  | 1 | CF-qLF-29 | 1 | JUP-M2-GE-DW-PH00-BPE-29-00229-0A | N |  | 1 | KAD10107 | 25,0 mm² | Included | 12A
CF-qLF-G03-F-1032/V | CF-qLF-G03 | 4 | JUP-M2-GE-DW-PH00-BPE-29-00003-2A | 52-33632 | 2 | 1 | CF-qLF-29 | 1 | JUP-M2-GE-DW-PH00-BPE-29-00229-0A | 52-34602 | 5 | 1 | KAD10108 | 35,0 mm² | Included | 12A
CF-qLF-G03-F-1033/A | CF-qLF-G03 | 4 | JUP-M2-GE-DW-PH00-BPE-29-00003-2A | 52-33633 | 2 | 1 | CF-qLF-26 | 1 | JUP-M2-GE-DW-PH00-BPE-29-00226-0A | 52-34302 | 1 | 1 | KAD10112 | 120,0 mm² | Included | 12A
CF-qLF-G03-F-1033/B | CF-qLF-G03 | 4 | JUP-M2-GE-DW-PH00-BPE-29-00003-2A | 52-33633 | 4 | 1 | CF-qLF-26 | 1 | JUP-M2-GE-DW-PH00-BPE-29-00226-0A | 52-34302 | 3 | 1 | KAD10112 | 120,0 mm² | Included | 12A
CF-qLF-G03-F-1033/N | CF-qLF-G03 | 4 | JUP-M2-GE-DW-PH00-BPE-29-00003-2A | N |  | 1 | CF-qLF-26 | 1 | JUP-M2-GE-DW-PH00-BPE-29-00226-0A | N |  | 1 | KAD10110 | 70,0 mm² | Included | 12A
CF-qLF-G03-F-1033/V | CF-qLF-G03 | 4 | JUP-M2-GE-DW-PH00-BPE-29-00003-2A | 52-33633 | 6 | 1 | CF-qLF-26 | 1 | JUP-M2-GE-DW-PH00-BPE-29-00226-0A | 52-34302 | 5 | 1 | KAD10112 | 120,0 mm² | Included | 12A
CF-qLF-G03-F-1034/A | CF-qLF-G03 | 4 | JUP-M2-GE-DW-PH00-BPE-29-00003-2A | 52-33634 | 6 | 1 | SE-qLF-07 | 1 | PENDING | 52-35902 | 1 | 1 | KAD10108 | 35,0 mm² | Included | 12A
CF-qLF-G03-F-1034/B | CF-qLF-G03 | 4 | JUP-M2-GE-DW-PH00-BPE-29-00003-2A | 52-33634 | 4 | 1 | SE-qLF-07 | 1 | PENDING | 52-35902 | 3 | 1 | KAD10108 | 35,0 mm² | Included | 12A
CF-qLF-G03-F-1034/N | CF-qLF-G03 | 4 | JUP-M2-GE-DW-PH00-BPE-29-00003-2A | N |  | 1 | SE-qLF-07 | 1 | PENDING | N |  | 1 | KAD10107 | 25,0 mm² | Included | 12A
CF-qLF-G03-F-1034/V | CF-qLF-G03 | 4 | JUP-M2-GE-DW-PH00-BPE-29-00003-2A | 52-33634 | 2 | 1 | SE-qLF-07 | 1 | PENDING | 52-35902 | 5 | 1 | KAD10108 | 35,0 mm² | Included | 12A
CF-qLF-G03-F-1051 | CF-qLF-G03 | 1 | JUP-M2-GE-DW-PH00-BPE-29-00003-2A | 52-33651 | 2 | 1 | CF-qLF-02 | 1 | JUP-M2-GE-DW-PH00-BPE-29-00202-0A | 52-31901 | 1 | 2 | KAD10206 | 16,0 mm² | Included | 12A
CF-qLF-G03-F-1051 | CF-qLF-G03 | 1 | JUP-M2-GE-DW-PH00-BPE-29-00003-2A | 52-33651 | 6 | 2 | CF-qLF-02 | 1 | JUP-M2-GE-DW-PH00-BPE-29-00202-0A | 52-31901 | 5 | 2 | KAD10206 | 16,0 mm² | Included | 12A
CF-qLF-G03-F-1052 | CF-qLF-G03 | 1 | JUP-M2-GE-DW-PH00-BPE-29-00003-2A | 52-33652 | 2 | 1 | CF-qLF-05 | 1 | JUP-M2-GE-DW-PH00-BPE-29-00205-0A | 52-32201 | 5 | 2 | KAD10206 | 16,0 mm² | Included | 12A
CF-qLF-G03-F-1052 | CF-qLF-G03 | 1 | JUP-M2-GE-DW-PH00-BPE-29-00003-2A | 52-33652 | 6 | 2 | CF-qLF-05 | 1 | JUP-M2-GE-DW-PH00-BPE-29-00205-0A | 52-32201 | 1 | 2 | KAD10206 | 16,0 mm² | Included | 12A
CF-qLF-G03-F-1053 | CF-qLF-G03 | 1 | JUP-M2-GE-DW-PH00-BPE-29-00003-2A | 52-33653 | 2 | 1 | CF-qLF-08 | 1 | JUP-M2-GE-DW-PH00-BPE-29-00208-0A | 52-32501 | 1 | 2 | KAD10206 | 16,0 mm² | Included | 12A
CF-qLF-G03-F-1053 | CF-qLF-G03 | 1 | JUP-M2-GE-DW-PH00-BPE-29-00003-2A | 52-33653 | 6 | 2 | CF-qLF-08 | 1 | JUP-M2-GE-DW-PH00-BPE-29-00208-0A | 52-32501 | 5 | 2 | KAD10206 | 16,0 mm² | Included | 12A
CF-qLF-G03-F-1054 | CF-qLF-G03 | 1 | JUP-M2-GE-DW-PH00-BPE-29-00003-2A | 52-33654 | 2 | 1 | CF-qLF-11 | 1 | JUP-M2-GE-DW-PH00-BPE-29-00211-0A | 52-32801 | 5 | 2 | KAD10206 | 16,0 mm² | Included | 12A
CF-qLF-G03-F-1054 | CF-qLF-G03 | 1 | JUP-M2-GE-DW-PH00-BPE-29-00003-2A | 52-33654 | 6 | 2 | CF-qLF-11 | 1 | JUP-M2-GE-DW-PH00-BPE-29-00211-0A | 52-32801 | 1 | 2 | KAD10206 | 16,0 mm² | Included | 12A
CF-qLF-G03-F-1055 | CF-qLF-G03 | 1 | JUP-M2-GE-DW-PH00-BPE-29-00003-2A | 52-33655 | 2 | 1 | CF-qLF-25 | 1 | JUP-M2-GE-DW-PH00-BPE-29-00225-0A | 52-34201 | 1 | 2 | KAD10206 | 16,0 mm² | Included | 12A
CF-qLF-G03-F-1055 | CF-qLF-G03 | 1 | JUP-M2-GE-DW-PH00-BPE-29-00003-2A | 52-33655 | 6 | 2 | CF-qLF-25 | 1 | JUP-M2-GE-DW-PH00-BPE-29-00225-0A | 52-34201 | 5 | 2 | KAD10206 | 16,0 mm² | Included | 12A
CF-qLF-G03-F-1056 | CF-qLF-G03 | 1 | JUP-M2-GE-DW-PH00-BPE-29-00003-2A | 52-33656 | 2 | 1 | CF-qLF-29 | 1 | JUP-M2-GE-DW-PH00-BPE-29-00229-0A | 52-34601 | 5 | 2 | KAD10206 | 16,0 mm² | Included | 12A
CF-qLF-G03-F-1056 | CF-qLF-G03 | 1 | JUP-M2-GE-DW-PH00-BPE-29-00003-2A | 52-33656 | 6 | 2 | CF-qLF-29 | 1 | JUP-M2-GE-DW-PH00-BPE-29-00229-0A | 52-34601 | 1 | 2 | KAD10206 | 16,0 mm² | Included | 12A
CF-qLF-G03-F-1057 | CF-qLF-G03 | 1 | JUP-M2-GE-DW-PH00-BPE-29-00003-2A | 52-33657 | 2 | 1 | CF-qLF-26 | 1 | JUP-M2-GE-DW-PH00-BPE-29-00226-0A | 52-34301 | 1 | 2 | KAD10206 | 16,0 mm² | Included | 12A
CF-qLF-G03-F-1057 | CF-qLF-G03 | 1 | JUP-M2-GE-DW-PH00-BPE-29-00003-2A | 52-33657 | 6 | 2 | CF-qLF-26 | 1 | JUP-M2-GE-DW-PH00-BPE-29-00226-0A | 52-34301 | 5 | 2 | KAD10206 | 16,0 mm² | Included | 12A
CF-qLF-G03-F-1058 | CF-qLF-G03 | 1 | JUP-M2-GE-DW-PH00-BPE-29-00003-2A | 52-33658 | 2 | 1 | CF-qLF-22 | 1 | JUP-M2-GE-DW-PH00-BPE-29-00222-0A | 52-33901 | 5 | 2 | KAD10206 | 16,0 mm² | Included | 12A
CF-qLF-G03-F-1058 | CF-qLF-G03 | 1 | JUP-M2-GE-DW-PH00-BPE-29-00003-2A | 52-33658 | 6 | 2 | CF-qLF-22 | 1 | JUP-M2-GE-DW-PH00-BPE-29-00222-0A | 52-33901 | 1 | 2 | KAD10206 | 16,0 mm² | Included | 12A
CF-qLF-G03-F-1059 | CF-qLF-G03 | 1 | JUP-M2-GE-DW-PH00-BPE-29-00003-2A | 52-33659 | 2 | 1 | SE-qLF-07 | 1 | PENDING | 52-35901 | 1 | 2 | KAD10206 | 16,0 mm² | Included | 12A
CF-qLF-G03-F-1059 | CF-qLF-G03 | 1 | JUP-M2-GE-DW-PH00-BPE-29-00003-2A | 52-33659 | 6 | 2 | SE-qLF-07 | 1 | PENDING | 52-35901 | 5 | 2 | KAD10206 | 16,0 mm² | Included | 12A
CF-qLF-G03-P-0001 | CF-qLF-G03 |  | JUP-M2-GE-DW-PH00-BPE-29-00003-2A | X100 | 1 |  | CF-qLF-G03 |  | JUP-M2-GE-DW-PH00-BPE-29-00003-2A | X100 | 3 |  |  |  | Included | 10A
CF-qLF-G03-P-0001 | CF-qLF-G03 |  | JUP-M2-GE-DW-PH00-BPE-29-00003-2A | X100 | 3 |  | CF-qLF-G03 |  | JUP-M2-GE-DW-PH00-BPE-29-00003-2A | X100 | 5 |  |  |  | Included | 10A
CF-qLF-G03-P-0001 | CF-qLF-G03 |  | JUP-M2-GE-DW-PH00-BPE-29-00003-2A | X100 | 5 |  | CF-qLF-G03 |  | JUP-M2-GE-DW-PH00-BPE-29-00003-2A | X100 | 7 |  |  |  | Included | 10A
CF-qLF-G03-P-0001 | CF-qLF-G03 |  | JUP-M2-GE-DW-PH00-BPE-29-00003-2A | X100 | 7 |  | CF-qLF-G03 |  | JUP-M2-GE-DW-PH00-BPE-29-00003-2A | X100 | 9 |  |  |  | Included | 10A
CF-qLF-G03-P-0001 | CF-qLF-G03 |  | JUP-M2-GE-DW-PH00-BPE-29-00003-2A | X100 | 9 |  | CF-qLF-G03 |  | JUP-M2-GE-DW-PH00-BPE-29-00003-2A | X100 | 11 |  |  |  | Included | 10A
CF-qLF-G03-P-0001 | CF-qLF-G03 |  | JUP-M2-GE-DW-PH00-BPE-29-00003-2A | X100 | 11 |  | CF-qLF-G03 |  | JUP-M2-GE-DW-PH00-BPE-29-00003-2A | X100 | 13 |  |  |  | Included | 10A
CF-qLF-G03-P-0001 | CF-qLF-G03 |  | JUP-M2-GE-DW-PH00-BPE-29-00003-2A | X100 | 13 |  | CF-qLF-G03 |  | JUP-M2-GE-DW-PH00-BPE-29-00003-2A | X100 | 15 |  |  |  | Included | 10A
CF-qLF-G03-P-0001 | CF-qLF-G03 |  | JUP-M2-GE-DW-PH00-BPE-29-00003-2A | X100 | 15 |  | CF-qLF-G03 |  | JUP-M2-GE-DW-PH00-BPE-29-00003-2A | X100 | 17 |  |  |  | Included | 10A
CF-qLF-G03-P-0002 | CF-qLF-G03 |  | JUP-M2-GE-DW-PH00-BPE-29-00003-2A | X100 | 19 |  | CF-qLF-G03 |  | JUP-M2-GE-DW-PH00-BPE-29-00003-2A | X100 | 21 |  |  |  | Included | 10A
CF-qLF-G03-P-0002 | CF-qLF-G03 |  | JUP-M2-GE-DW-PH00-BPE-29-00003-2A | X100 | 21 |  | CF-qLF-G03 |  | JUP-M2-GE-DW-PH00-BPE-29-00003-2A | X100 | 23 |  |  |  | Included | 10A
CF-qLF-G03-P-0002 | CF-qLF-G03 |  | JUP-M2-GE-DW-PH00-BPE-29-00003-2A | X100 | 23 |  | CF-qLF-G03 |  | JUP-M2-GE-DW-PH00-BPE-29-00003-2A | X100 | 25 |  |  |  | Included | 10A
CF-qLF-G03-P-0002 | CF-qLF-G03 |  | JUP-M2-GE-DW-PH00-BPE-29-00003-2A | X100 | 25 |  | CF-qLF-G03 |  | JUP-M2-GE-DW-PH00-BPE-29-00003-2A | X100 | 27 |  |  |  | Included | 10A
CF-qLF-G03-P-0002 | CF-qLF-G03 |  | JUP-M2-GE-DW-PH00-BPE-29-00003-2A | X100 | 27 |  | CF-qLF-G03 |  | JUP-M2-GE-DW-PH00-BPE-29-00003-2A | X100 | 29 |  |  |  | Included | 10A
CF-qLF-G03-P-0002 | CF-qLF-G03 |  | JUP-M2-GE-DW-PH00-BPE-29-00003-2A | X100 | 29 |  | CF-qLF-G03 |  | JUP-M2-GE-DW-PH00-BPE-29-00003-2A | X100 | 31 |  |  |  | Included | 10A
CF-qLF-G03-P-0002 | CF-qLF-G03 |  | JUP-M2-GE-DW-PH00-BPE-29-00003-2A | X100 | 31 |  | CF-qLF-G03 |  | JUP-M2-GE-DW-PH00-BPE-29-00003-2A | X100 | 33 |  |  |  | Included | 10A
CF-qLF-G03-P-0002 | CF-qLF-G03 |  | JUP-M2-GE-DW-PH00-BPE-29-00003-2A | X100 | 33 |  | CF-qLF-G03 |  | JUP-M2-GE-DW-PH00-BPE-29-00003-2A | X100 | 35 |  |  |  | Included | 10A
CF-qLF-G03-P-0003 | CF-qLF-G03 |  | JUP-M2-GE-DW-PH00-BPE-29-00003-2A | X100 | 37 |  | CF-qLF-G03 |  | JUP-M2-GE-DW-PH00-BPE-29-00003-2A | X100 | 39 |  |  |  | Included | 10A
CF-qLF-G03-P-0003 | CF-qLF-G03 |  | JUP-M2-GE-DW-PH00-BPE-29-00003-2A | X100 | 39 |  | CF-qLF-G03 |  | JUP-M2-GE-DW-PH00-BPE-29-00003-2A | X100 | 41 |  |  |  | Included | 10A
CF-qLF-G03-P-0003 | CF-qLF-G03 |  | JUP-M2-GE-DW-PH00-BPE-29-00003-2A | X100 | 41 |  | CF-qLF-G03 |  | JUP-M2-GE-DW-PH00-BPE-29-00003-2A | X100 | 43 |  |  |  | Included | 10A
CF-qLF-G03-P-0003 | CF-qLF-G03 |  | JUP-M2-GE-DW-PH00-BPE-29-00003-2A | X100 | 43 |  | CF-qLF-G03 |  | JUP-M2-GE-DW-PH00-BPE-29-00003-2A | X100 | 45 |  |  |  | Included | 10A
CF-qLF-G03-P-0003 | CF-qLF-G03 |  | JUP-M2-GE-DW-PH00-BPE-29-00003-2A | X100 | 45 |  | CF-qLF-G03 |  | JUP-M2-GE-DW-PH00-BPE-29-00003-2A | X100 | 47 |  |  |  | Included | 10A
CF-qLF-G03-P-0003 | CF-qLF-G03 |  | JUP-M2-GE-DW-PH00-BPE-29-00003-2A | X100 | 47 |  | CF-qLF-G03 |  | JUP-M2-GE-DW-PH00-BPE-29-00003-2A | X100 | 49 |  |  |  | Included | 10A
CF-qLF-G03-P-0003 | CF-qLF-G03 |  | JUP-M2-GE-DW-PH00-BPE-29-00003-2A | X100 | 49 |  | CF-qLF-G03 |  | JUP-M2-GE-DW-PH00-BPE-29-00003-2A | X100 | 51 |  |  |  | Included | 10A
CF-qLF-G03-P-0003 | CF-qLF-G03 |  | JUP-M2-GE-DW-PH00-BPE-29-00003-2A | X100 | 51 |  | CF-qLF-G03 |  | JUP-M2-GE-DW-PH00-BPE-29-00003-2A | X100 | 53 |  |  |  | Included | 10A
CF-qLF-G03-P-0004 | CF-qLF-G03 |  | JUP-M2-GE-DW-PH00-BPE-29-00003-2A | X100 | 55 |  | CF-qLF-G03 |  | JUP-M2-GE-DW-PH00-BPE-29-00003-2A | X100 | 57 |  |  |  | Changed | 12A
CF-qLF-G03-P-0004 | CF-qLF-G03 |  | JUP-M2-GE-DW-PH00-BPE-29-00003-2A | X100 | 57 |  | CF-qLF-G03 |  | JUP-M2-GE-DW-PH00-BPE-29-00003-2A | X100 | 59 |  |  |  | Changed | 12A
CF-qLF-G03-P-0004 | CF-qLF-G03 |  | JUP-M2-GE-DW-PH00-BPE-29-00003-2A | X100 | 59 |  | CF-qLF-G03 |  | JUP-M2-GE-DW-PH00-BPE-29-00003-2A | X100 | 61 |  |  |  | Changed | 12A
CF-qLF-G03-P-0004 | CF-qLF-G03 |  | JUP-M2-GE-DW-PH00-BPE-29-00003-2A | X100 | 61 |  | CF-qLF-G03 |  | JUP-M2-GE-DW-PH00-BPE-29-00003-2A | X100 | 63 |  |  |  | Changed | 12A
CF-qLF-G03-P-0004 | CF-qLF-G03 |  | JUP-M2-GE-DW-PH00-BPE-29-00003-2A | X100 | 63 |  | CF-qLF-G03 |  | JUP-M2-GE-DW-PH00-BPE-29-00003-2A | X100 | 65 |  |  |  | Changed | 12A
CF-qLF-G03-P-0004 | CF-qLF-G03 |  | JUP-M2-GE-DW-PH00-BPE-29-00003-2A | X100 | 65 |  | CF-qLF-G03 |  | JUP-M2-GE-DW-PH00-BPE-29-00003-2A | X100 | 67 |  |  |  | Changed | 12A
CF-qLF-G03-P-0004 | CF-qLF-G03 |  | JUP-M2-GE-DW-PH00-BPE-29-00003-2A | X100 | 67 |  | CF-qLF-G03 |  | JUP-M2-GE-DW-PH00-BPE-29-00003-2A | X100 | 69 |  |  |  | Changed | 12A
CF-qLF-G03-P-0005 | CF-qLF-G03 |  | JUP-M2-GE-DW-PH00-BPE-29-00003-2A | X100 | 71 |  | CF-qLF-G03 |  | JUP-M2-GE-DW-PH00-BPE-29-00003-2A | X100 | 73 |  |  |  | Changed | 12A
CF-qLF-G03-P-0005 | CF-qLF-G03 |  | JUP-M2-GE-DW-PH00-BPE-29-00003-2A | X100 | 73 |  | CF-qLF-G03 |  | JUP-M2-GE-DW-PH00-BPE-29-00003-2A | X100 | 75 |  |  |  | Changed | 12A
CF-qLF-G03-P-0005 | CF-qLF-G03 |  | JUP-M2-GE-DW-PH00-BPE-29-00003-2A | X100 | 75 |  | CF-qLF-G03 |  | JUP-M2-GE-DW-PH00-BPE-29-00003-2A | X100 | 77 |  |  |  | Changed | 12A
CF-qLF-G03-P-0005 | CF-qLF-G03 |  | JUP-M2-GE-DW-PH00-BPE-29-00003-2A | X100 | 77 |  | CF-qLF-G03 |  | JUP-M2-GE-DW-PH00-BPE-29-00003-2A | X100 | 79 |  |  |  | Included | 12A
CF-qLF-G03-P-0005 | CF-qLF-G03 |  | JUP-M2-GE-DW-PH00-BPE-29-00003-2A | X100 | 79 |  | CF-qLF-G03 |  | JUP-M2-GE-DW-PH00-BPE-29-00003-2A | X100 | 81 |  |  |  | Included | 12A
CF-qLF-G03-P-0005 | CF-qLF-G03 |  | JUP-M2-GE-DW-PH00-BPE-29-00003-2A | X100 | 81 |  | CF-qLF-G03 |  | JUP-M2-GE-DW-PH00-BPE-29-00003-2A | X100 | 83 |  |  |  | Included | 12A
CF-qLF-G03-P-0006 | CF-qLF-G03 |  | JUP-M2-GE-DW-PH00-BPE-29-00003-2A | X100 | 85 |  | CF-qLF-G03 |  | JUP-M2-GE-DW-PH00-BPE-29-00003-2A | X100 | 87 |  |  |  | Included | 12A
CF-qLF-G03-P-0006 | CF-qLF-G03 |  | JUP-M2-GE-DW-PH00-BPE-29-00003-2A | X100 | 87 |  | CF-qLF-G03 |  | JUP-M2-GE-DW-PH00-BPE-29-00003-2A | X100 | 89 |  |  |  | Included | 12A
CF-qLF-G04-C-2001 | CF-qLF-G04 | 4 | JUP-M2-GE-DW-PH00-BPE-29-00004-2A | X100 | 91 | 1 | CF-PE2-07 | 1 | JUP-M2-SP-FD-AU02-AUT-10-00371-2A | X501 | 1-1 | 3 | KDP00300 | 1,0 mm² | Changed | 12A
CF-qLF-G04-C-2001 | CF-qLF-G04 | 4 | JUP-M2-GE-DW-PH00-BPE-29-00004-2A | X100 | 92 | 2 | CF-PE2-07 | 1 | JUP-M2-SP-FD-AU02-AUT-10-00371-2A | X501 | 2-1 | 3 | KDP00300 | 1,0 mm² | Changed | 12A
CF-qLF-G04-C-2001 | CF-qLF-G04 | 4 | JUP-M2-GE-DW-PH00-BPE-29-00004-2A |  |  | 3 | CF-PE2-07 | 1 | JUP-M2-SP-FD-AU02-AUT-10-00371-2A |  |  | 3 | KDP00300 | 1,0 mm² | Changed | 12A
CF-qLF-G04-C-2001 | CF-qLF-G04 | 4 | JUP-M2-GE-DW-PH00-BPE-29-00004-2A |  |  | SH | CF-PE2-07 | 1 | JUP-M2-SP-FD-AU02-AUT-10-00371-2A |  |  | 3 | KDP00300 | 1,0 mm² | Changed | 12A
CF-qLF-G04-C-2002 | CF-qLF-G04 | 4 | JUP-M2-GE-DW-PH00-BPE-29-00004-2A | X100 | 93 | 1 | CF-PE2-07 | 1 | JUP-M2-SP-FD-AU02-AUT-10-00371-2A | X501 | 3-1 | 3 | KDP00300 | 1,0 mm² | Changed | 12A
CF-qLF-G04-C-2002 | CF-qLF-G04 | 4 | JUP-M2-GE-DW-PH00-BPE-29-00004-2A | X100 | 94 | 2 | CF-PE2-07 | 1 | JUP-M2-SP-FD-AU02-AUT-10-00371-2A | X501 | 4-1 | 3 | KDP00300 | 1,0 mm² | Changed | 12A
CF-qLF-G04-C-2002 | CF-qLF-G04 | 4 | JUP-M2-GE-DW-PH00-BPE-29-00004-2A |  |  | 3 | CF-PE2-07 | 1 | JUP-M2-SP-FD-AU02-AUT-10-00371-2A |  |  | 3 | KDP00300 | 1,0 mm² | Changed | 12A
CF-qLF-G04-C-2002 | CF-qLF-G04 | 4 | JUP-M2-GE-DW-PH00-BPE-29-00004-2A |  |  | SH | CF-PE2-07 | 1 | JUP-M2-SP-FD-AU02-AUT-10-00371-2A |  |  | 3 | KDP00300 | 1,0 mm² | Changed | 12A
CF-qLF-G04-C-2003 | CF-qLF-G04 | 4 | JUP-M2-GE-DW-PH00-BPE-29-00004-2A | X100 | 95 | 1 | CF-PE2-07 | 1 | JUP-M2-SP-FD-AU02-AUT-10-00371-2A | X501 | 5-1 | 3 | KDP00300 | 1,0 mm² | Changed | 12A
CF-qLF-G04-C-2003 | CF-qLF-G04 | 4 | JUP-M2-GE-DW-PH00-BPE-29-00004-2A | X100 | 96 | 2 | CF-PE2-07 | 1 | JUP-M2-SP-FD-AU02-AUT-10-00371-2A | X501 | 6-1 | 3 | KDP00300 | 1,0 mm² | Changed | 12A
CF-qLF-G04-C-2003 | CF-qLF-G04 | 4 | JUP-M2-GE-DW-PH00-BPE-29-00004-2A |  |  | 3 | CF-PE2-07 | 1 | JUP-M2-SP-FD-AU02-AUT-10-00371-2A |  |  | 3 | KDP00300 | 1,0 mm² | Changed | 12A
CF-qLF-G04-C-2003 | CF-qLF-G04 | 4 | JUP-M2-GE-DW-PH00-BPE-29-00004-2A |  |  | SH | CF-PE2-07 | 1 | JUP-M2-SP-FD-AU02-AUT-10-00371-2A |  |  | 3 | KDP00300 | 1,0 mm² | Changed | 12A
CF-qLF-G04-C-2004 | CF-qLF-G04 | 4 | JUP-M2-GE-DW-PH00-BPE-29-00004-2A | X100 | 97 | 1 | CF-PE2-07 | 1 | JUP-M2-SP-FD-AU02-AUT-10-00371-2A | X501 | 7-1 | 3 | KDP00300 | 1,0 mm² | Changed | 12A
CF-qLF-G04-C-2004 | CF-qLF-G04 | 4 | JUP-M2-GE-DW-PH00-BPE-29-00004-2A | X100 | 98 | 2 | CF-PE2-07 | 1 | JUP-M2-SP-FD-AU02-AUT-10-00371-2A | X501 | 8-1 | 3 | KDP00300 | 1,0 mm² | Changed | 12A
CF-qLF-G04-C-2004 | CF-qLF-G04 | 4 | JUP-M2-GE-DW-PH00-BPE-29-00004-2A |  |  | 3 | CF-PE2-07 | 1 | JUP-M2-SP-FD-AU02-AUT-10-00371-2A |  |  | 3 | KDP00300 | 1,0 mm² | Changed | 12A
CF-qLF-G04-C-2004 | CF-qLF-G04 | 4 | JUP-M2-GE-DW-PH00-BPE-29-00004-2A |  |  | SH | CF-PE2-07 | 1 | JUP-M2-SP-FD-AU02-AUT-10-00371-2A |  |  | 3 | KDP00300 | 1,0 mm² | Changed | 12A
CF-qLF-G04-C-2005 | CF-qLF-G04 | 4 | JUP-M2-GE-DW-PH00-BPE-29-00004-2A | X100 | 99 | 1 | CF-PE2-07 | 1 | JUP-M2-SP-FD-AU02-AUT-10-00371-2A | X501 | 9-1 | 3 | KDP00300 | 1,0 mm² | Changed | 12A
CF-qLF-G04-C-2005 | CF-qLF-G04 | 4 | JUP-M2-GE-DW-PH00-BPE-29-00004-2A | X100 | 100 | 2 | CF-PE2-07 | 1 | JUP-M2-SP-FD-AU02-AUT-10-00371-2A | X501 | 10-1 | 3 | KDP00300 | 1,0 mm² | Changed | 12A
CF-qLF-G04-C-2005 | CF-qLF-G04 | 4 | JUP-M2-GE-DW-PH00-BPE-29-00004-2A |  |  | 3 | CF-PE2-07 | 1 | JUP-M2-SP-FD-AU02-AUT-10-00371-2A |  |  | 3 | KDP00300 | 1,0 mm² | Changed | 12A
CF-qLF-G04-C-2005 | CF-qLF-G04 | 4 | JUP-M2-GE-DW-PH00-BPE-29-00004-2A |  |  | SH | CF-PE2-07 | 1 | JUP-M2-SP-FD-AU02-AUT-10-00371-2A |  |  | 3 | KDP00300 | 1,0 mm² | Changed | 12A
CF-qLF-G04-C-2006 | CF-qLF-G04 | 4 | JUP-M2-GE-DW-PH00-BPE-29-00004-2A | X100 | 101 | 1 | CF-PE2-07 | 1 | JUP-M2-SP-FD-AU02-AUT-10-00371-2A | X501 | 11-1 | 3 | KDP00300 | 1,0 mm² | Changed | 12A
CF-qLF-G04-C-2006 | CF-qLF-G04 | 4 | JUP-M2-GE-DW-PH00-BPE-29-00004-2A | X100 | 102 | 2 | CF-PE2-07 | 1 | JUP-M2-SP-FD-AU02-AUT-10-00371-2A | X501 | 12-1 | 3 | KDP00300 | 1,0 mm² | Changed | 12A
CF-qLF-G04-C-2006 | CF-qLF-G04 | 4 | JUP-M2-GE-DW-PH00-BPE-29-00004-2A |  |  | 3 | CF-PE2-07 | 1 | JUP-M2-SP-FD-AU02-AUT-10-00371-2A |  |  | 3 | KDP00300 | 1,0 mm² | Changed | 12A
CF-qLF-G04-C-2006 | CF-qLF-G04 | 4 | JUP-M2-GE-DW-PH00-BPE-29-00004-2A |  |  | SH | CF-PE2-07 | 1 | JUP-M2-SP-FD-AU02-AUT-10-00371-2A |  |  | 3 | KDP00300 | 1,0 mm² | Changed | 12A
CF-qLF-G04-C-2007 | CF-qLF-G04 | 4 | JUP-M2-GE-DW-PH00-BPE-29-00004-2A | X100 | 103 | 1 | CF-PE2-07 | 1 | JUP-M2-SP-FD-AU02-AUT-10-00371-2A | X501 | 13-1 | 3 | KDP00300 | 1,0 mm² | Changed | 12A
CF-qLF-G04-C-2007 | CF-qLF-G04 | 4 | JUP-M2-GE-DW-PH00-BPE-29-00004-2A | X100 | 104 | 2 | CF-PE2-07 | 1 | JUP-M2-SP-FD-AU02-AUT-10-00371-2A | X501 | 14-1 | 3 | KDP00300 | 1,0 mm² | Changed | 12A
CF-qLF-G04-C-2007 | CF-qLF-G04 | 4 | JUP-M2-GE-DW-PH00-BPE-29-00004-2A |  |  | 3 | CF-PE2-07 | 1 | JUP-M2-SP-FD-AU02-AUT-10-00371-2A |  |  | 3 | KDP00300 | 1,0 mm² | Changed | 12A
CF-qLF-G04-C-2007 | CF-qLF-G04 | 4 | JUP-M2-GE-DW-PH00-BPE-29-00004-2A |  |  | SH | CF-PE2-07 | 1 | JUP-M2-SP-FD-AU02-AUT-10-00371-2A |  |  | 3 | KDP00300 | 1,0 mm² | Changed | 12A
CF-qLF-G04-C-2008 | CF-qLF-G04 | 4 | JUP-M2-GE-DW-PH00-BPE-29-00004-2A | X100 | 105 | 1 | CF-PE2-07 | 1 | JUP-M2-SP-FD-AU02-AUT-10-00371-2A | X501 | 15-1 | 3 | KDP00300 | 1,0 mm² | Changed | 12A
CF-qLF-G04-C-2008 | CF-qLF-G04 | 4 | JUP-M2-GE-DW-PH00-BPE-29-00004-2A | X100 | 106 | 2 | CF-PE2-07 | 1 | JUP-M2-SP-FD-AU02-AUT-10-00371-2A | X501 | 16-1 | 3 | KDP00300 | 1,0 mm² | Changed | 12A
CF-qLF-G04-C-2008 | CF-qLF-G04 | 4 | JUP-M2-GE-DW-PH00-BPE-29-00004-2A |  |  | 3 | CF-PE2-07 | 1 | JUP-M2-SP-FD-AU02-AUT-10-00371-2A |  |  | 3 | KDP00300 | 1,0 mm² | Changed | 12A
CF-qLF-G04-C-2008 | CF-qLF-G04 | 4 | JUP-M2-GE-DW-PH00-BPE-29-00004-2A |  |  | SH | CF-PE2-07 | 1 | JUP-M2-SP-FD-AU02-AUT-10-00371-2A |  |  | 3 | KDP00300 | 1,0 mm² | Changed | 12A
CF-qLF-G04-C-2009 | CF-qLF-G04 | 4 | JUP-M2-GE-DW-PH00-BPE-29-00004-2A | X100 | 107 | 1 | CF-PE2-07 | 1 | JUP-M2-SP-FD-AU02-AUT-10-00371-2A | X501 | 17-1 | 3 | KDP00300 | 1,0 mm² | Changed | 12A
CF-qLF-G04-C-2009 | CF-qLF-G04 | 4 | JUP-M2-GE-DW-PH00-BPE-29-00004-2A | X100 | 108 | 2 | CF-PE2-07 | 1 | JUP-M2-SP-FD-AU02-AUT-10-00371-2A | X501 | 18-1 | 3 | KDP00300 | 1,0 mm² | Changed | 12A
CF-qLF-G04-C-2009 | CF-qLF-G04 | 4 | JUP-M2-GE-DW-PH00-BPE-29-00004-2A |  |  | 3 | CF-PE2-07 | 1 | JUP-M2-SP-FD-AU02-AUT-10-00371-2A |  |  | 3 | KDP00300 | 1,0 mm² | Changed | 12A
CF-qLF-G04-C-2009 | CF-qLF-G04 | 4 | JUP-M2-GE-DW-PH00-BPE-29-00004-2A |  |  | SH | CF-PE2-07 | 1 | JUP-M2-SP-FD-AU02-AUT-10-00371-2A |  |  | 3 | KDP00300 | 1,0 mm² | Changed | 12A
CF-qLF-G04-F-1001/A1 | CF-qLF-G04 | 2 | JUP-M2-GE-DW-PH00-BPE-29-00004-2A | A1 |  | 1 | CF-TLF-07 | 1 | EXISTING EQUIPMENT | A1 |  | 1 | KAD10115 | 240,0 mm² | Included | 12A
CF-qLF-G04-F-1001/A2 | CF-qLF-G04 | 2 | JUP-M2-GE-DW-PH00-BPE-29-00004-2A | A1 |  | 1 | CF-TLF-07 | 1 | EXISTING EQUIPMENT | A1 |  | 1 | KAD10115 | 240,0 mm² | Included | 12A
CF-qLF-G04-F-1001/B1 | CF-qLF-G04 | 2 | JUP-M2-GE-DW-PH00-BPE-29-00004-2A | B1 |  | 1 | CF-TLF-07 | 1 | EXISTING EQUIPMENT | B1 |  | 1 | KAD10115 | 240,0 mm² | Included | 12A
CF-qLF-G04-F-1001/B2 | CF-qLF-G04 | 2 | JUP-M2-GE-DW-PH00-BPE-29-00004-2A | B1 |  | 1 | CF-TLF-07 | 1 | EXISTING EQUIPMENT | B1 |  | 1 | KAD10115 | 240,0 mm² | Included | 12A
CF-qLF-G04-F-1001/N | CF-qLF-G04 | 2 | JUP-M2-GE-DW-PH00-BPE-29-00004-2A | N1 |  | 1 | CF-TLF-07 | 1 | EXISTING EQUIPMENT | N1 |  | 1 | KAD10115 | 240,0 mm² | Included | 12A
CF-qLF-G04-F-1001/V1 | CF-qLF-G04 | 2 | JUP-M2-GE-DW-PH00-BPE-29-00004-2A | V1 |  | 1 | CF-TLF-07 | 1 | EXISTING EQUIPMENT | V1 |  | 1 | KAD10115 | 240,0 mm² | Included | 12A
CF-qLF-G04-F-1001/V2 | CF-qLF-G04 | 2 | JUP-M2-GE-DW-PH00-BPE-29-00004-2A | V1 |  | 1 | CF-TLF-07 | 1 | EXISTING EQUIPMENT | V1 |  | 1 | KAD10115 | 240,0 mm² | Included | 12A
CF-qLF-G04-F-1002/A1 | CF-qLF-G04 | 4 | JUP-M2-GE-DW-PH00-BPE-29-00004-2A | A2 |  | 1 | CF-TLF-08 | 1 | EXISTING EQUIPMENT | A2 |  | 1 | KAD10115 | 240,0 mm² | Included | 12A
CF-qLF-G04-F-1002/A2 | CF-qLF-G04 | 4 | JUP-M2-GE-DW-PH00-BPE-29-00004-2A | A2 |  | 1 | CF-TLF-08 | 1 | EXISTING EQUIPMENT | A2 |  | 1 | KAD10115 | 240,0 mm² | Included | 12A
CF-qLF-G04-F-1002/B1 | CF-qLF-G04 | 4 | JUP-M2-GE-DW-PH00-BPE-29-00004-2A | B2 |  | 1 | CF-TLF-08 | 1 | EXISTING EQUIPMENT | B2 |  | 1 | KAD10115 | 240,0 mm² | Included | 12A
CF-qLF-G04-F-1002/B2 | CF-qLF-G04 | 4 | JUP-M2-GE-DW-PH00-BPE-29-00004-2A | B2 |  | 1 | CF-TLF-08 | 1 | EXISTING EQUIPMENT | B2 |  | 1 | KAD10115 | 240,0 mm² | Included | 12A
CF-qLF-G04-F-1002/N | CF-qLF-G04 | 4 | JUP-M2-GE-DW-PH00-BPE-29-00004-2A | N2 |  | 1 | CF-TLF-08 | 1 | EXISTING EQUIPMENT | N2 |  | 1 | KAD10115 | 240,0 mm² | Included | 12A
CF-qLF-G04-F-1002/V1 | CF-qLF-G04 | 4 | JUP-M2-GE-DW-PH00-BPE-29-00004-2A | V2 |  | 1 | CF-TLF-08 | 1 | EXISTING EQUIPMENT | V2 |  | 1 | KAD10115 | 240,0 mm² | Included | 12A
CF-qLF-G04-F-1002/V2 | CF-qLF-G04 | 4 | JUP-M2-GE-DW-PH00-BPE-29-00004-2A | V2 |  | 1 | CF-TLF-08 | 1 | EXISTING EQUIPMENT | V2 |  | 1 | KAD10115 | 240,0 mm² | Included | 12A
CF-qLF-G04-F-1012/A | CF-qLF-G04 | 2 | JUP-M2-GE-DW-PH00-BPE-29-00004-2A | 52-33712 | 6 | 1 | CF-qLF-03 | 1 | JUP-M2-GE-DW-PH00-BPE-29-00203-0A | 52-32002 | 1 | 1 | KAD10110 | 70,0 mm² | Included | 12A
CF-qLF-G04-F-1012/B | CF-qLF-G04 | 2 | JUP-M2-GE-DW-PH00-BPE-29-00004-2A | 52-33712 | 4 | 1 | CF-qLF-03 | 1 | JUP-M2-GE-DW-PH00-BPE-29-00203-0A | 52-32002 | 3 | 1 | KAD10110 | 70,0 mm² | Included | 12A
CF-qLF-G04-F-1012/N | CF-qLF-G04 | 2 | JUP-M2-GE-DW-PH00-BPE-29-00004-2A | N |  | 1 | CF-qLF-03 | 1 | JUP-M2-GE-DW-PH00-BPE-29-00203-0A | N |  | 1 | KAD10108 | 35,0 mm² | Included | 12A
CF-qLF-G04-F-1012/V | CF-qLF-G04 | 2 | JUP-M2-GE-DW-PH00-BPE-29-00004-2A | 52-33712 | 2 | 1 | CF-qLF-03 | 1 | JUP-M2-GE-DW-PH00-BPE-29-00203-0A | 52-32002 | 5 | 1 | KAD10110 | 70,0 mm² | Included | 12A
CF-qLF-G04-F-1013/A | CF-qLF-G04 | 2 | JUP-M2-GE-DW-PH00-BPE-29-00004-2A | 52-33713 | 2 | 1 | CF-qLF-06 | 1 | JUP-M2-GE-DW-PH00-BPE-29-00206-0A | 52-32302 | 1 | 1 | KAD10108 | 35,0 mm² | Included | 12A
CF-qLF-G04-F-1013/B | CF-qLF-G04 | 2 | JUP-M2-GE-DW-PH00-BPE-29-00004-2A | 52-33713 | 4 | 1 | CF-qLF-06 | 1 | JUP-M2-GE-DW-PH00-BPE-29-00206-0A | 52-32302 | 3 | 1 | KAD10108 | 35,0 mm² | Included | 12A
CF-qLF-G04-F-1013/N | CF-qLF-G04 | 2 | JUP-M2-GE-DW-PH00-BPE-29-00004-2A | N |  | 1 | CF-qLF-06 | 1 | JUP-M2-GE-DW-PH00-BPE-29-00206-0A | N |  | 1 | KAD10107 | 25,0 mm² | Included | 12A
CF-qLF-G04-F-1013/V | CF-qLF-G04 | 2 | JUP-M2-GE-DW-PH00-BPE-29-00004-2A | 52-33713 | 6 | 1 | CF-qLF-06 | 1 | JUP-M2-GE-DW-PH00-BPE-29-00206-0A | 52-32302 | 5 | 1 | KAD10108 | 35,0 mm² | Included | 12A
CF-qLF-G04-F-1014/A | CF-qLF-G04 | 2 | JUP-M2-GE-DW-PH00-BPE-29-00004-2A | 52-33714 | 6 | 1 | CF-qLF-09 | 1 | JUP-M2-GE-DW-PH00-BPE-29-00209-0A | 52-32602 | 1 | 1 | KAD10110 | 70,0 mm² | Included | 12A
CF-qLF-G04-F-1014/B | CF-qLF-G04 | 2 | JUP-M2-GE-DW-PH00-BPE-29-00004-2A | 52-33714 | 4 | 1 | CF-qLF-09 | 1 | JUP-M2-GE-DW-PH00-BPE-29-00209-0A | 52-32602 | 3 | 1 | KAD10110 | 70,0 mm² | Included | 12A
CF-qLF-G04-F-1014/N | CF-qLF-G04 | 2 | JUP-M2-GE-DW-PH00-BPE-29-00004-2A | N |  | 1 | CF-qLF-09 | 1 | JUP-M2-GE-DW-PH00-BPE-29-00209-0A | N |  | 1 | KAD10108 | 35,0 mm² | Included | 12A
CF-qLF-G04-F-1014/V | CF-qLF-G04 | 2 | JUP-M2-GE-DW-PH00-BPE-29-00004-2A | 52-33714 | 2 | 1 | CF-qLF-09 | 1 | JUP-M2-GE-DW-PH00-BPE-29-00209-0A | 52-32602 | 5 | 1 | KAD10110 | 70,0 mm² | Included | 12A
CF-qLF-G04-F-1028/A | CF-qLF-G04 | 4 | JUP-M2-GE-DW-PH00-BPE-29-00004-2A | 52-33728 | 6 | 1 | CF-qLF-13 | 1 | JUP-M2-GE-DW-PH00-BPE-29-00213-0A | 52-33002 | 1 | 1 | KAD10111 | 95,0 mm² | Included | 12A
CF-qLF-G04-F-1028/B | CF-qLF-G04 | 4 | JUP-M2-GE-DW-PH00-BPE-29-00004-2A | 52-33728 | 4 | 1 | CF-qLF-13 | 1 | JUP-M2-GE-DW-PH00-BPE-29-00213-0A | 52-33002 | 3 | 1 | KAD10111 | 95,0 mm² | Included | 12A
CF-qLF-G04-F-1028/N | CF-qLF-G04 | 4 | JUP-M2-GE-DW-PH00-BPE-29-00004-2A | N |  | 1 | CF-qLF-13 | 1 | JUP-M2-GE-DW-PH00-BPE-29-00213-0A | N |  | 1 | KAD10109 | 50,0 mm² | Included | 12A
CF-qLF-G04-F-1028/V | CF-qLF-G04 | 4 | JUP-M2-GE-DW-PH00-BPE-29-00004-2A | 52-33728 | 2 | 1 | CF-qLF-13 | 1 | JUP-M2-GE-DW-PH00-BPE-29-00213-0A | 52-33002 | 5 | 1 | KAD10111 | 95,0 mm² | Included | 12A
CF-qLF-G04-F-1029/A | CF-qLF-G04 | 4 | JUP-M2-GE-DW-PH00-BPE-29-00004-2A | 52-33729 | 2 | 1 | CF-qLF-30 | 1 | JUP-M2-GE-DW-PH00-BPE-29-00230-0A | 52-34702 | 1 | 1 | KAD10108 | 35,0 mm² | Included | 12A
CF-qLF-G04-F-1029/B | CF-qLF-G04 | 4 | JUP-M2-GE-DW-PH00-BPE-29-00004-2A | 52-33729 | 4 | 1 | CF-qLF-30 | 1 | JUP-M2-GE-DW-PH00-BPE-29-00230-0A | 52-34702 | 3 | 1 | KAD10108 | 35,0 mm² | Included | 12A
CF-qLF-G04-F-1029/N | CF-qLF-G04 | 4 | JUP-M2-GE-DW-PH00-BPE-29-00004-2A | N |  | 1 | CF-qLF-30 | 1 | JUP-M2-GE-DW-PH00-BPE-29-00230-0A | N |  | 1 | KAD10107 | 25,0 mm² | Included | 12A
CF-qLF-G04-F-1029/V | CF-qLF-G04 | 4 | JUP-M2-GE-DW-PH00-BPE-29-00004-2A | 52-33729 | 6 | 1 | CF-qLF-30 | 1 | JUP-M2-GE-DW-PH00-BPE-29-00230-0A | 52-34702 | 5 | 1 | KAD10108 | 35,0 mm² | Included | 12A
CF-qLF-G04-F-1030/A | CF-qLF-G04 | 4 | JUP-M2-GE-DW-PH00-BPE-29-00004-2A | 52-33730 | 6 | 1 | SE-qLF-08 | 1 | PENDING | 52-36002 | 1 | 1 | KAD10108 | 35,0 mm² | Included | 12A
CF-qLF-G04-F-1030/B | CF-qLF-G04 | 4 | JUP-M2-GE-DW-PH00-BPE-29-00004-2A | 52-33730 | 4 | 1 | SE-qLF-08 | 1 | PENDING | 52-36002 | 3 | 1 | KAD10108 | 35,0 mm² | Included | 12A
CF-qLF-G04-F-1030/N | CF-qLF-G04 | 4 | JUP-M2-GE-DW-PH00-BPE-29-00004-2A | N |  | 1 | SE-qLF-08 | 1 | PENDING | N |  | 1 | KAD10107 | 25,0 mm² | Included | 12A
CF-qLF-G04-F-1030/V | CF-qLF-G04 | 4 | JUP-M2-GE-DW-PH00-BPE-29-00004-2A | 52-33730 | 2 | 1 | SE-qLF-08 | 1 | PENDING | 52-36002 | 5 | 1 | KAD10108 | 35,0 mm² | Included | 12A
CF-qLF-G04-F-1051 | CF-qLF-G04 | 1 | JUP-M2-GE-DW-PH00-BPE-29-00004-2A | 52-33751 | 2 | 1 | CF-qLF-03 | 1 | JUP-M2-GE-DW-PH00-BPE-29-00203-0A | 52-32001 | 1 | 2 | KAD10206 | 16,0 mm² | Included | 12A
CF-qLF-G04-F-1051 | CF-qLF-G04 | 1 | JUP-M2-GE-DW-PH00-BPE-29-00004-2A | 52-33751 | 6 | 2 | CF-qLF-03 | 1 | JUP-M2-GE-DW-PH00-BPE-29-00203-0A | 52-32001 | 5 | 2 | KAD10206 | 16,0 mm² | Included | 12A
CF-qLF-G04-F-1052 | CF-qLF-G04 | 1 | JUP-M2-GE-DW-PH00-BPE-29-00004-2A | 52-33752 | 2 | 1 | CF-qLF-06 | 1 | JUP-M2-GE-DW-PH00-BPE-29-00206-0A | 52-32301 | 5 | 2 | KAD10206 | 16,0 mm² | Included | 12A
CF-qLF-G04-F-1052 | CF-qLF-G04 | 1 | JUP-M2-GE-DW-PH00-BPE-29-00004-2A | 52-33752 | 6 | 2 | CF-qLF-06 | 1 | JUP-M2-GE-DW-PH00-BPE-29-00206-0A | 52-32301 | 1 | 2 | KAD10206 | 16,0 mm² | Included | 12A
CF-qLF-G04-F-1053 | CF-qLF-G04 | 1 | JUP-M2-GE-DW-PH00-BPE-29-00004-2A | 52-33753 | 2 | 1 | CF-qLF-09 | 1 | JUP-M2-GE-DW-PH00-BPE-29-00209-0A | 52-32601 | 1 | 2 | KAD10206 | 16,0 mm² | Included | 12A
CF-qLF-G04-F-1053 | CF-qLF-G04 | 1 | JUP-M2-GE-DW-PH00-BPE-29-00004-2A | 52-33753 | 6 | 2 | CF-qLF-09 | 1 | JUP-M2-GE-DW-PH00-BPE-29-00209-0A | 52-32601 | 5 | 2 | KAD10206 | 16,0 mm² | Included | 12A
CF-qLF-G04-F-1054 | CF-qLF-G04 | 1 | JUP-M2-GE-DW-PH00-BPE-29-00004-2A | 52-33754 | 2 | 1 | CF-qLF-13 | 1 | JUP-M2-GE-DW-PH00-BPE-29-00213-0A | 52-33001 | 5 | 2 | KAD10206 | 16,0 mm² | Included | 12A
CF-qLF-G04-F-1054 | CF-qLF-G04 | 1 | JUP-M2-GE-DW-PH00-BPE-29-00004-2A | 52-33754 | 6 | 2 | CF-qLF-13 | 1 | JUP-M2-GE-DW-PH00-BPE-29-00213-0A | 52-33001 | 1 | 2 | KAD10206 | 16,0 mm² | Included | 12A
CF-qLF-G04-F-1055 | CF-qLF-G04 | 1 | JUP-M2-GE-DW-PH00-BPE-29-00004-2A | 52-33755 | 2 | 1 | CF-qLF-30 | 1 | JUP-M2-GE-DW-PH00-BPE-29-00230-0A | 52-34701 | 1 | 2 | KAD10206 | 16,0 mm² | Included | 12A
CF-qLF-G04-F-1055 | CF-qLF-G04 | 1 | JUP-M2-GE-DW-PH00-BPE-29-00004-2A | 52-33755 | 6 | 2 | CF-qLF-30 | 1 | JUP-M2-GE-DW-PH00-BPE-29-00230-0A | 52-34701 | 5 | 2 | KAD10206 | 16,0 mm² | Included | 12A
CF-qLF-G04-F-1056 | CF-qLF-G04 | 1 | JUP-M2-GE-DW-PH00-BPE-29-00004-2A | 52-33756 | 2 | 1 | SE-qLF-08 | 1 | PENDING | 52-36001 | 5 | 2 | KAD10206 | 16,0 mm² | Included | 12A
CF-qLF-G04-F-1056 | CF-qLF-G04 | 1 | JUP-M2-GE-DW-PH00-BPE-29-00004-2A | 52-33756 | 6 | 2 | SE-qLF-08 | 1 | PENDING | 52-36001 | 1 | 2 | KAD10206 | 16,0 mm² | Included | 12A
CF-qLF-G04-P-0001 | CF-qLF-G04 |  | JUP-M2-GE-DW-PH00-BPE-29-00004-2A | X100 | 1 |  | CF-qLF-G04 |  | JUP-M2-GE-DW-PH00-BPE-29-00004-2A | X100 | 3 |  |  |  | Included | 10A
CF-qLF-G04-P-0001 | CF-qLF-G04 |  | JUP-M2-GE-DW-PH00-BPE-29-00004-2A | X100 | 3 |  | CF-qLF-G04 |  | JUP-M2-GE-DW-PH00-BPE-29-00004-2A | X100 | 5 |  |  |  | Included | 10A
CF-qLF-G04-P-0001 | CF-qLF-G04 |  | JUP-M2-GE-DW-PH00-BPE-29-00004-2A | X100 | 5 |  | CF-qLF-G04 |  | JUP-M2-GE-DW-PH00-BPE-29-00004-2A | X100 | 7 |  |  |  | Included | 10A
CF-qLF-G04-P-0001 | CF-qLF-G04 |  | JUP-M2-GE-DW-PH00-BPE-29-00004-2A | X100 | 7 |  | CF-qLF-G04 |  | JUP-M2-GE-DW-PH00-BPE-29-00004-2A | X100 | 9 |  |  |  | Included | 10A
CF-qLF-G04-P-0001 | CF-qLF-G04 |  | JUP-M2-GE-DW-PH00-BPE-29-00004-2A | X100 | 9 |  | CF-qLF-G04 |  | JUP-M2-GE-DW-PH00-BPE-29-00004-2A | X100 | 11 |  |  |  | Included | 10A
CF-qLF-G04-P-0001 | CF-qLF-G04 |  | JUP-M2-GE-DW-PH00-BPE-29-00004-2A | X100 | 11 |  | CF-qLF-G04 |  | JUP-M2-GE-DW-PH00-BPE-29-00004-2A | X100 | 13 |  |  |  | Included | 10A
CF-qLF-G04-P-0001 | CF-qLF-G04 |  | JUP-M2-GE-DW-PH00-BPE-29-00004-2A | X100 | 13 |  | CF-qLF-G04 |  | JUP-M2-GE-DW-PH00-BPE-29-00004-2A | X100 | 15 |  |  |  | Included | 10A
CF-qLF-G04-P-0001 | CF-qLF-G04 |  | JUP-M2-GE-DW-PH00-BPE-29-00004-2A | X100 | 15 |  | CF-qLF-G04 |  | JUP-M2-GE-DW-PH00-BPE-29-00004-2A | X100 | 17 |  |  |  | Included | 10A
CF-qLF-G04-P-0002 | CF-qLF-G04 |  | JUP-M2-GE-DW-PH00-BPE-29-00004-2A | X100 | 19 |  | CF-qLF-G04 |  | JUP-M2-GE-DW-PH00-BPE-29-00004-2A | X100 | 21 |  |  |  | Included | 10A
CF-qLF-G04-P-0002 | CF-qLF-G04 |  | JUP-M2-GE-DW-PH00-BPE-29-00004-2A | X100 | 21 |  | CF-qLF-G04 |  | JUP-M2-GE-DW-PH00-BPE-29-00004-2A | X100 | 23 |  |  |  | Included | 10A
CF-qLF-G04-P-0002 | CF-qLF-G04 |  | JUP-M2-GE-DW-PH00-BPE-29-00004-2A | X100 | 23 |  | CF-qLF-G04 |  | JUP-M2-GE-DW-PH00-BPE-29-00004-2A | X100 | 25 |  |  |  | Included | 10A
CF-qLF-G04-P-0002 | CF-qLF-G04 |  | JUP-M2-GE-DW-PH00-BPE-29-00004-2A | X100 | 25 |  | CF-qLF-G04 |  | JUP-M2-GE-DW-PH00-BPE-29-00004-2A | X100 | 27 |  |  |  | Included | 10A
CF-qLF-G04-P-0002 | CF-qLF-G04 |  | JUP-M2-GE-DW-PH00-BPE-29-00004-2A | X100 | 27 |  | CF-qLF-G04 |  | JUP-M2-GE-DW-PH00-BPE-29-00004-2A | X100 | 29 |  |  |  | Included | 10A
CF-qLF-G04-P-0002 | CF-qLF-G04 |  | JUP-M2-GE-DW-PH00-BPE-29-00004-2A | X100 | 29 |  | CF-qLF-G04 |  | JUP-M2-GE-DW-PH00-BPE-29-00004-2A | X100 | 31 |  |  |  | Included | 10A
CF-qLF-G04-P-0002 | CF-qLF-G04 |  | JUP-M2-GE-DW-PH00-BPE-29-00004-2A | X100 | 31 |  | CF-qLF-G04 |  | JUP-M2-GE-DW-PH00-BPE-29-00004-2A | X100 | 33 |  |  |  | Included | 10A
CF-qLF-G04-P-0002 | CF-qLF-G04 |  | JUP-M2-GE-DW-PH00-BPE-29-00004-2A | X100 | 33 |  | CF-qLF-G04 |  | JUP-M2-GE-DW-PH00-BPE-29-00004-2A | X100 | 35 |  |  |  | Included | 10A
CF-qLF-G04-P-0003 | CF-qLF-G04 |  | JUP-M2-GE-DW-PH00-BPE-29-00004-2A | X100 | 37 |  | CF-qLF-G04 |  | JUP-M2-GE-DW-PH00-BPE-29-00004-2A | X100 | 39 |  |  |  | Included | 10A
CF-qLF-G04-P-0003 | CF-qLF-G04 |  | JUP-M2-GE-DW-PH00-BPE-29-00004-2A | X100 | 39 |  | CF-qLF-G04 |  | JUP-M2-GE-DW-PH00-BPE-29-00004-2A | X100 | 41 |  |  |  | Included | 10A
CF-qLF-G04-P-0003 | CF-qLF-G04 |  | JUP-M2-GE-DW-PH00-BPE-29-00004-2A | X100 | 41 |  | CF-qLF-G04 |  | JUP-M2-GE-DW-PH00-BPE-29-00004-2A | X100 | 43 |  |  |  | Included | 10A
CF-qLF-G04-P-0003 | CF-qLF-G04 |  | JUP-M2-GE-DW-PH00-BPE-29-00004-2A | X100 | 43 |  | CF-qLF-G04 |  | JUP-M2-GE-DW-PH00-BPE-29-00004-2A | X100 | 45 |  |  |  | Included | 10A
CF-qLF-G04-P-0003 | CF-qLF-G04 |  | JUP-M2-GE-DW-PH00-BPE-29-00004-2A | X100 | 45 |  | CF-qLF-G04 |  | JUP-M2-GE-DW-PH00-BPE-29-00004-2A | X100 | 47 |  |  |  | Included | 10A
CF-qLF-G04-P-0003 | CF-qLF-G04 |  | JUP-M2-GE-DW-PH00-BPE-29-00004-2A | X100 | 47 |  | CF-qLF-G04 |  | JUP-M2-GE-DW-PH00-BPE-29-00004-2A | X100 | 49 |  |  |  | Included | 10A
CF-qLF-G04-P-0003 | CF-qLF-G04 |  | JUP-M2-GE-DW-PH00-BPE-29-00004-2A | X100 | 49 |  | CF-qLF-G04 |  | JUP-M2-GE-DW-PH00-BPE-29-00004-2A | X100 | 51 |  |  |  | Included | 10A
CF-qLF-G04-P-0003 | CF-qLF-G04 |  | JUP-M2-GE-DW-PH00-BPE-29-00004-2A | X100 | 51 |  | CF-qLF-G04 |  | JUP-M2-GE-DW-PH00-BPE-29-00004-2A | X100 | 53 |  |  |  | Included | 10A
CF-qLF-G04-P-0004 | CF-qLF-G04 |  | JUP-M2-GE-DW-PH00-BPE-29-00004-2A | X100 | 55 |  | CF-qLF-G04 |  | JUP-M2-GE-DW-PH00-BPE-29-00004-2A | X100 | 57 |  |  |  | Changed | 12A
CF-qLF-G04-P-0004 | CF-qLF-G04 |  | JUP-M2-GE-DW-PH00-BPE-29-00004-2A | X100 | 57 |  | CF-qLF-G04 |  | JUP-M2-GE-DW-PH00-BPE-29-00004-2A | X100 | 59 |  |  |  | Changed | 12A
CF-qLF-G04-P-0004 | CF-qLF-G04 |  | JUP-M2-GE-DW-PH00-BPE-29-00004-2A | X100 | 59 |  | CF-qLF-G04 |  | JUP-M2-GE-DW-PH00-BPE-29-00004-2A | X100 | 61 |  |  |  | Changed | 12A
CF-qLF-G04-P-0004 | CF-qLF-G04 |  | JUP-M2-GE-DW-PH00-BPE-29-00004-2A | X100 | 61 |  | CF-qLF-G04 |  | JUP-M2-GE-DW-PH00-BPE-29-00004-2A | X100 | 63 |  |  |  | Changed | 12A
CF-qLF-G04-P-0004 | CF-qLF-G04 |  | JUP-M2-GE-DW-PH00-BPE-29-00004-2A | X100 | 63 |  | CF-qLF-G04 |  | JUP-M2-GE-DW-PH00-BPE-29-00004-2A | X100 | 65 |  |  |  | Changed | 12A
CF-qLF-G04-P-0004 | CF-qLF-G04 |  | JUP-M2-GE-DW-PH00-BPE-29-00004-2A | X100 | 65 |  | CF-qLF-G04 |  | JUP-M2-GE-DW-PH00-BPE-29-00004-2A | X100 | 67 |  |  |  | Changed | 12A
CF-qLF-G04-P-0004 | CF-qLF-G04 |  | JUP-M2-GE-DW-PH00-BPE-29-00004-2A | X100 | 67 |  | CF-qLF-G04 |  | JUP-M2-GE-DW-PH00-BPE-29-00004-2A | X100 | 69 |  |  |  | Changed | 12A
CF-qLF-G04-P-0005 | CF-qLF-G04 |  | JUP-M2-GE-DW-PH00-BPE-29-00004-2A | X100 | 71 |  | CF-qLF-G04 |  | JUP-M2-GE-DW-PH00-BPE-29-00004-2A | X100 | 73 |  |  |  | Changed | 12A
CF-qLF-G04-P-0005 | CF-qLF-G04 |  | JUP-M2-GE-DW-PH00-BPE-29-00004-2A | X100 | 73 |  | CF-qLF-G04 |  | JUP-M2-GE-DW-PH00-BPE-29-00004-2A | X100 | 75 |  |  |  | Changed | 12A
CF-qLF-G04-P-0005 | CF-qLF-G04 |  | JUP-M2-GE-DW-PH00-BPE-29-00004-2A | X100 | 75 |  | CF-qLF-G04 |  | JUP-M2-GE-DW-PH00-BPE-29-00004-2A | X100 | 77 |  |  |  | Changed | 12A
CF-qLF-G04-P-0005 | CF-qLF-G04 |  | JUP-M2-GE-DW-PH00-BPE-29-00004-2A | X100 | 77 |  | CF-qLF-G04 |  | JUP-M2-GE-DW-PH00-BPE-29-00004-2A | X100 | 79 |  |  |  | Included | 12A
CF-qLF-G04-P-0005 | CF-qLF-G04 |  | JUP-M2-GE-DW-PH00-BPE-29-00004-2A | X100 | 79 |  | CF-qLF-G04 |  | JUP-M2-GE-DW-PH00-BPE-29-00004-2A | X100 | 81 |  |  |  | Included | 12A
CF-qLF-G04-P-0005 | CF-qLF-G04 |  | JUP-M2-GE-DW-PH00-BPE-29-00004-2A | X100 | 81 |  | CF-qLF-G04 |  | JUP-M2-GE-DW-PH00-BPE-29-00004-2A | X100 | 83 |  |  |  | Included | 12A
CF-qLF-G04-P-0006 | CF-qLF-G04 |  | JUP-M2-GE-DW-PH00-BPE-29-00004-2A | X100 | 85 |  | CF-qLF-G04 |  | JUP-M2-GE-DW-PH00-BPE-29-00004-2A | X100 | 87 |  |  |  | Included | 12A
CF-qLF-G04-P-0006 | CF-qLF-G04 |  | JUP-M2-GE-DW-PH00-BPE-29-00004-2A | X100 | 87 |  | CF-qLF-G04 |  | JUP-M2-GE-DW-PH00-BPE-29-00004-2A | X100 | 89 |  |  |  | Included | 12A
VS-qLF-01-A-1017 | VS-qLF-01 | 1 | JUP-M2-GE-DW-SP00-BPE-29-00001-2A | 52-30517 | 2 | 1 | VS-GAE-01 | 1 | JUP-M2-GE-DW-SP00-BPE-22-00001-4A | X1 | 1 | 2 | KAD10205 | 10,0 mm² | Included | 12A
VS-qLF-01-A-1017 | VS-qLF-01 | 1 | JUP-M2-GE-DW-SP00-BPE-29-00001-2A | 52-30517 | 6 | 2 | VS-GAE-01 | 1 | JUP-M2-GE-DW-SP00-BPE-22-00001-4A | X1 | 2 | 2 | KAD10205 | 10,0 mm² | Included | 12A
VS-qLF-01-A-1018 | VS-qLF-01 | 1 | JUP-M2-GE-DW-SP00-BPE-29-00001-2A | 52-30518 | 2 | 1 | VS-GAE-01 | 1 | JUP-M2-GE-DW-SP00-BPE-22-00001-4A | X1 | 17 | 2 | KAD10204 | 6,0 mm² | Included | 12A
VS-qLF-01-A-1018 | VS-qLF-01 | 1 | JUP-M2-GE-DW-SP00-BPE-29-00001-2A | 52-30518 | 6 | 2 | VS-GAE-01 | 1 | JUP-M2-GE-DW-SP00-BPE-22-00001-4A | X1 | 16 | 2 | KAD10204 | 6,0 mm² | Included | 12A
VS-qLF-01-A-1019 | VS-qLF-01 | 1 | JUP-M2-GE-DW-SP00-BPE-29-00001-2A | 52-30519 | 2 | 1 | VS-QGE-01 | 1 | JUP-M2-GE-DW-SP00-BPE-22-00011-4A | X1 | 10 | 2 | KAD10204 | 6,0 mm² | Included | 12A
VS-qLF-01-A-1019 | VS-qLF-01 | 1 | JUP-M2-GE-DW-SP00-BPE-29-00001-2A | 52-30519 | 6 | 2 | VS-QGE-01 | 1 | JUP-M2-GE-DW-SP00-BPE-22-00011-4A | X1 | 9 | 2 | KAD10204 | 6,0 mm² | Included | 12A
VS-qLF-01-A-1057 | VS-qLF-01 | 2 | JUP-M2-GE-DW-SP00-BPE-29-00001-2A | 52-30557 | 2 | 1 | VS-PSD-A | 1 | JUP-M2-HB-DW-SP00-BPM-45-00002-2A | X0 | 1 | 2 | KAD10205 | 10,0 mm² | Included | 12A
VS-qLF-01-A-1057 | VS-qLF-01 | 2 | JUP-M2-GE-DW-SP00-BPE-29-00001-2A | 52-30557 | 6 | 2 | VS-PSD-A | 1 | JUP-M2-HB-DW-SP00-BPM-45-00002-2A | X0 | 3 | 2 | KAD10205 | 10,0 mm² | Included | 12A
VS-qLF-01-C-2001 | VS-qLF-01 | 1 | JUP-M2-GE-DW-SP00-BPE-29-00001-2A | X100 | 65 | 1 | VF-PVF-A02 | 1 | JUP-M2-SP-FD-SP01-AUT-10-00321-1A | X501 | 25-1 | 3 | KDP00300 | 1,0 mm² | Included | 12A
VS-qLF-01-C-2001 | VS-qLF-01 | 1 | JUP-M2-GE-DW-SP00-BPE-29-00001-2A | X100 | 66 | 2 | VF-PVF-A02 | 1 | JUP-M2-SP-FD-SP01-AUT-10-00321-1A | X501 | 26-1 | 3 | KDP00300 | 1,0 mm² | Included | 12A
VS-qLF-01-C-2001 | VS-qLF-01 | 1 | JUP-M2-GE-DW-SP00-BPE-29-00001-2A |  |  | 3 | VF-PVF-A02 | 1 | JUP-M2-SP-FD-SP01-AUT-10-00321-1A |  |  | 3 | KDP00300 | 1,0 mm² | Included | 12A
VS-qLF-01-C-2001 | VS-qLF-01 | 1 | JUP-M2-GE-DW-SP00-BPE-29-00001-2A |  |  | SH | VF-PVF-A02 | 1 | JUP-M2-SP-FD-SP01-AUT-10-00321-1A |  |  | 3 | KDP00300 | 1,0 mm² | Included | 12A
VS-qLF-01-C-2002 | VS-qLF-01 | 1 | JUP-M2-GE-DW-SP00-BPE-29-00001-2A | X100 | 67 | 1 | VF-PVF-A02 | 1 | JUP-M2-SP-FD-SP01-AUT-10-00321-1A | X501 | 27-1 | 3 | KDP00300 | 1,0 mm² | Included | 12A
VS-qLF-01-C-2002 | VS-qLF-01 | 1 | JUP-M2-GE-DW-SP00-BPE-29-00001-2A | X100 | 68 | 2 | VF-PVF-A02 | 1 | JUP-M2-SP-FD-SP01-AUT-10-00321-1A | X501 | 28-1 | 3 | KDP00300 | 1,0 mm² | Included | 12A
VS-qLF-01-C-2002 | VS-qLF-01 | 1 | JUP-M2-GE-DW-SP00-BPE-29-00001-2A |  |  | 3 | VF-PVF-A02 | 1 | JUP-M2-SP-FD-SP01-AUT-10-00321-1A |  |  | 3 | KDP00300 | 1,0 mm² | Included | 12A
VS-qLF-01-C-2002 | VS-qLF-01 | 1 | JUP-M2-GE-DW-SP00-BPE-29-00001-2A |  |  | SH | VF-PVF-A02 | 1 | JUP-M2-SP-FD-SP01-AUT-10-00321-1A |  |  | 3 | KDP00300 | 1,0 mm² | Included | 12A
VS-qLF-01-C-2003 | VS-qLF-01 | 1 | JUP-M2-GE-DW-SP00-BPE-29-00001-2A | X100 | 69 | 1 | VF-PVF-A02 | 1 | JUP-M2-SP-FD-SP01-AUT-10-00321-1A | X501 | 29-1 | 3 | KDP00300 | 1,0 mm² | Included | 12A
VS-qLF-01-C-2003 | VS-qLF-01 | 1 | JUP-M2-GE-DW-SP00-BPE-29-00001-2A | X100 | 70 | 2 | VF-PVF-A02 | 1 | JUP-M2-SP-FD-SP01-AUT-10-00321-1A | X501 | 30-1 | 3 | KDP00300 | 1,0 mm² | Included | 12A
VS-qLF-01-C-2003 | VS-qLF-01 | 1 | JUP-M2-GE-DW-SP00-BPE-29-00001-2A |  |  | 3 | VF-PVF-A02 | 1 | JUP-M2-SP-FD-SP01-AUT-10-00321-1A |  |  | 3 | KDP00300 | 1,0 mm² | Included | 12A
VS-qLF-01-C-2003 | VS-qLF-01 | 1 | JUP-M2-GE-DW-SP00-BPE-29-00001-2A |  |  | SH | VF-PVF-A02 | 1 | JUP-M2-SP-FD-SP01-AUT-10-00321-1A |  |  | 3 | KDP00300 | 1,0 mm² | Included | 12A
VS-qLF-01-C-2004 | VS-qLF-01 | 1 | JUP-M2-GE-DW-SP00-BPE-29-00001-2A | X100 | 71 | 1 | VF-PVF-A02 | 1 | JUP-M2-SP-FD-SP01-AUT-10-00321-1A | X501 | 31-1 | 3 | KDP00300 | 1,0 mm² | Included | 12A
VS-qLF-01-C-2004 | VS-qLF-01 | 1 | JUP-M2-GE-DW-SP00-BPE-29-00001-2A | X100 | 72 | 2 | VF-PVF-A02 | 1 | JUP-M2-SP-FD-SP01-AUT-10-00321-1A | X501 | 32-1 | 3 | KDP00300 | 1,0 mm² | Included | 12A
VS-qLF-01-C-2004 | VS-qLF-01 | 1 | JUP-M2-GE-DW-SP00-BPE-29-00001-2A |  |  | 3 | VF-PVF-A02 | 1 | JUP-M2-SP-FD-SP01-AUT-10-00321-1A |  |  | 3 | KDP00300 | 1,0 mm² | Included | 12A
VS-qLF-01-C-2004 | VS-qLF-01 | 1 | JUP-M2-GE-DW-SP00-BPE-29-00001-2A |  |  | SH | VF-PVF-A02 | 1 | JUP-M2-SP-FD-SP01-AUT-10-00321-1A |  |  | 3 | KDP00300 | 1,0 mm² | Included | 12A
VS-qLF-01-C-2005 | VS-qLF-01 | 1 | JUP-M2-GE-DW-SP00-BPE-29-00001-2A | X100 | 73 | 1 | VF-PVF-A02 | 1 | JUP-M2-SP-FD-SP01-AUT-10-00321-1A | X501 | 33-1 | 3 | KDP00300 | 1,0 mm² | Included | 12A
VS-qLF-01-C-2005 | VS-qLF-01 | 1 | JUP-M2-GE-DW-SP00-BPE-29-00001-2A | X100 | 74 | 2 | VF-PVF-A02 | 1 | JUP-M2-SP-FD-SP01-AUT-10-00321-1A | X501 | 34-1 | 3 | KDP00300 | 1,0 mm² | Included | 12A
VS-qLF-01-C-2005 | VS-qLF-01 | 1 | JUP-M2-GE-DW-SP00-BPE-29-00001-2A |  |  | 3 | VF-PVF-A02 | 1 | JUP-M2-SP-FD-SP01-AUT-10-00321-1A |  |  | 3 | KDP00300 | 1,0 mm² | Included | 12A
VS-qLF-01-C-2005 | VS-qLF-01 | 1 | JUP-M2-GE-DW-SP00-BPE-29-00001-2A |  |  | SH | VF-PVF-A02 | 1 | JUP-M2-SP-FD-SP01-AUT-10-00321-1A |  |  | 3 | KDP00300 | 1,0 mm² | Included | 12A
VS-qLF-01-C-2006 | VS-qLF-01 | 1 | JUP-M2-GE-DW-SP00-BPE-29-00001-2A | X100 | 75 | 1 | VF-PVF-A02 | 1 | JUP-M2-SP-FD-SP01-AUT-10-00321-1A | X501 | 35-1 | 3 | KDP00300 | 1,0 mm² | Included | 12A
VS-qLF-01-C-2006 | VS-qLF-01 | 1 | JUP-M2-GE-DW-SP00-BPE-29-00001-2A | X100 | 76 | 2 | VF-PVF-A02 | 1 | JUP-M2-SP-FD-SP01-AUT-10-00321-1A | X501 | 36-1 | 3 | KDP00300 | 1,0 mm² | Included | 12A
VS-qLF-01-C-2006 | VS-qLF-01 | 1 | JUP-M2-GE-DW-SP00-BPE-29-00001-2A |  |  | 3 | VF-PVF-A02 | 1 | JUP-M2-SP-FD-SP01-AUT-10-00321-1A |  |  | 3 | KDP00300 | 1,0 mm² | Included | 12A
VS-qLF-01-C-2006 | VS-qLF-01 | 1 | JUP-M2-GE-DW-SP00-BPE-29-00001-2A |  |  | SH | VF-PVF-A02 | 1 | JUP-M2-SP-FD-SP01-AUT-10-00321-1A |  |  | 3 | KDP00300 | 1,0 mm² | Included | 12A
VS-qLF-01-P-0001 | VS-qLF-01 |  | JUP-M2-GE-DW-SP00-BPE-29-00001-2A | X100 | 1 |  | VS-qLF-01 |  | JUP-M2-GE-DW-SP00-BPE-29-00001-2A | X100 | 3 |  |  |  | Included | 12A
VS-qLF-01-P-0001 | VS-qLF-01 |  | JUP-M2-GE-DW-SP00-BPE-29-00001-2A | X100 | 3 |  | VS-qLF-01 |  | JUP-M2-GE-DW-SP00-BPE-29-00001-2A | X100 | 5 |  |  |  | Included | 12A
VS-qLF-01-P-0001 | VS-qLF-01 |  | JUP-M2-GE-DW-SP00-BPE-29-00001-2A | X100 | 5 |  | VS-qLF-01 |  | JUP-M2-GE-DW-SP00-BPE-29-00001-2A | X100 | 7 |  |  |  | Included | 12A
VS-qLF-01-P-0001 | VS-qLF-01 |  | JUP-M2-GE-DW-SP00-BPE-29-00001-2A | X100 | 7 |  | VS-qLF-01 |  | JUP-M2-GE-DW-SP00-BPE-29-00001-2A | X100 | 9 |  |  |  | Included | 12A
VS-qLF-01-P-0001 | VS-qLF-01 |  | JUP-M2-GE-DW-SP00-BPE-29-00001-2A | X100 | 9 |  | VS-qLF-01 |  | JUP-M2-GE-DW-SP00-BPE-29-00001-2A | X100 | 11 |  |  |  | Included | 12A
VS-qLF-01-P-0001 | VS-qLF-01 |  | JUP-M2-GE-DW-SP00-BPE-29-00001-2A | X100 | 11 |  | VS-qLF-01 |  | JUP-M2-GE-DW-SP00-BPE-29-00001-2A | X100 | 13 |  |  |  | Included | 12A
VS-qLF-01-P-0002 | VS-qLF-01 |  | JUP-M2-GE-DW-SP00-BPE-29-00001-2A | X100 | 15 |  | VS-qLF-01 |  | JUP-M2-GE-DW-SP00-BPE-29-00001-2A | X100 | 17 |  |  |  | Included | 12A
VS-qLF-01-P-0002 | VS-qLF-01 |  | JUP-M2-GE-DW-SP00-BPE-29-00001-2A | X100 | 17 |  | VS-qLF-01 |  | JUP-M2-GE-DW-SP00-BPE-29-00001-2A | X100 | 19 |  |  |  | Included | 12A
VS-qLF-01-P-0002 | VS-qLF-01 |  | JUP-M2-GE-DW-SP00-BPE-29-00001-2A | X100 | 19 |  | VS-qLF-01 |  | JUP-M2-GE-DW-SP00-BPE-29-00001-2A | X100 | 21 |  |  |  | Included | 12A
VS-qLF-01-P-0002 | VS-qLF-01 |  | JUP-M2-GE-DW-SP00-BPE-29-00001-2A | X100 | 21 |  | VS-qLF-01 |  | JUP-M2-GE-DW-SP00-BPE-29-00001-2A | X100 | 23 |  |  |  | Included | 12A
VS-qLF-01-P-0002 | VS-qLF-01 |  | JUP-M2-GE-DW-SP00-BPE-29-00001-2A | X100 | 23 |  | VS-qLF-01 |  | JUP-M2-GE-DW-SP00-BPE-29-00001-2A | X100 | 25 |  |  |  | Included | 12A
VS-qLF-01-P-0002 | VS-qLF-01 |  | JUP-M2-GE-DW-SP00-BPE-29-00001-2A | X100 | 25 |  | VS-qLF-01 |  | JUP-M2-GE-DW-SP00-BPE-29-00001-2A | X100 | 27 |  |  |  | Included | 12A
VS-qLF-01-P-0002 | VS-qLF-01 |  | JUP-M2-GE-DW-SP00-BPE-29-00001-2A | X100 | 27 |  | VS-qLF-01 |  | JUP-M2-GE-DW-SP00-BPE-29-00001-2A | X100 | 29 |  |  |  | Included | 12A
VS-qLF-01-P-0003 | VS-qLF-01 |  | JUP-M2-GE-DW-SP00-BPE-29-00001-2A | X100 | 31 |  | VS-qLF-01 |  | JUP-M2-GE-DW-SP00-BPE-29-00001-2A | X100 | 33 |  |  |  | Included | 12A
VS-qLF-01-P-0003 | VS-qLF-01 |  | JUP-M2-GE-DW-SP00-BPE-29-00001-2A | X100 | 33 |  | VS-qLF-01 |  | JUP-M2-GE-DW-SP00-BPE-29-00001-2A | X100 | 35 |  |  |  | Included | 12A
VS-qLF-01-P-0003 | VS-qLF-01 |  | JUP-M2-GE-DW-SP00-BPE-29-00001-2A | X100 | 35 |  | VS-qLF-01 |  | JUP-M2-GE-DW-SP00-BPE-29-00001-2A | X100 | 37 |  |  |  | Included | 12A
VS-qLF-01-P-0003 | VS-qLF-01 |  | JUP-M2-GE-DW-SP00-BPE-29-00001-2A | X100 | 37 |  | VS-qLF-01 |  | JUP-M2-GE-DW-SP00-BPE-29-00001-2A | X100 | 39 |  |  |  | Included | 12A
VS-qLF-01-P-0003 | VS-qLF-01 |  | JUP-M2-GE-DW-SP00-BPE-29-00001-2A | X100 | 39 |  | VS-qLF-01 |  | JUP-M2-GE-DW-SP00-BPE-29-00001-2A | X100 | 41 |  |  |  | Included | 12A
VS-qLF-01-P-0003 | VS-qLF-01 |  | JUP-M2-GE-DW-SP00-BPE-29-00001-2A | X100 | 41 |  | VS-qLF-01 |  | JUP-M2-GE-DW-SP00-BPE-29-00001-2A | X100 | 43 |  |  |  | Included | 12A
VS-qLF-01-P-0003 | VS-qLF-01 |  | JUP-M2-GE-DW-SP00-BPE-29-00001-2A | X100 | 43 |  | VS-qLF-01 |  | JUP-M2-GE-DW-SP00-BPE-29-00001-2A | X100 | 45 |  |  |  | Included | 12A
VS-qLF-01-P-0004 | VS-qLF-01 |  | JUP-M2-GE-DW-SP00-BPE-29-00001-2A | X100 | 47 |  | VS-qLF-01 |  | JUP-M2-GE-DW-SP00-BPE-29-00001-2A | X100 | 49 |  |  |  | Included | 12A
VS-qLF-01-P-0004 | VS-qLF-01 |  | JUP-M2-GE-DW-SP00-BPE-29-00001-2A | X100 | 49 |  | VS-qLF-01 |  | JUP-M2-GE-DW-SP00-BPE-29-00001-2A | X100 | 51 |  |  |  | Included | 12A
VS-qLF-01-P-0004 | VS-qLF-01 |  | JUP-M2-GE-DW-SP00-BPE-29-00001-2A | X100 | 51 |  | VS-qLF-01 |  | JUP-M2-GE-DW-SP00-BPE-29-00001-2A | X100 | 53 |  |  |  | Included | 12A
VS-qLF-01-P-0004 | VS-qLF-01 |  | JUP-M2-GE-DW-SP00-BPE-29-00001-2A | X100 | 53 |  | VS-qLF-01 |  | JUP-M2-GE-DW-SP00-BPE-29-00001-2A | X100 | 55 |  |  |  | Included | 12A
VS-qLF-01-P-0004 | VS-qLF-01 |  | JUP-M2-GE-DW-SP00-BPE-29-00001-2A | X100 | 55 |  | VS-qLF-01 |  | JUP-M2-GE-DW-SP00-BPE-29-00001-2A | X100 | 57 |  |  |  | Included | 12A
VS-qLF-01-P-0004 | VS-qLF-01 |  | JUP-M2-GE-DW-SP00-BPE-29-00001-2A | X100 | 57 |  | VS-qLF-01 |  | JUP-M2-GE-DW-SP00-BPE-29-00001-2A | X100 | 59 |  |  |  | Included | 12A
VS-qLF-01-P-0004 | VS-qLF-01 |  | JUP-M2-GE-DW-SP00-BPE-29-00001-2A | X100 | 59 |  | VS-qLF-01 |  | JUP-M2-GE-DW-SP00-BPE-29-00001-2A | X100 | 61 |  |  |  | Included | 12A
VS-qLF-01-P-0004 | VS-qLF-01 |  | JUP-M2-GE-DW-SP00-BPE-29-00001-2A | X100 | 61 |  | VS-qLF-01 |  | JUP-M2-GE-DW-SP00-BPE-29-00001-2A | X100 | 63 |  |  |  | Included | 12A
CF-qLF-02-A-1023 | CF-qLF-02 | 1 | JUP-M2-GE-DW-PH00-BPE-29-00202-0A | 52-31923 | 2 | 1 | CF-PSD-68 | 1 | JUP-M2-HB-DW-PH00-BPM-45-00008-2A | XVH1A | 1 | 2 | KAD10204 | 6,0 mm² | Included | 12A
CF-qLF-02-A-1023 | CF-qLF-02 | 1 | JUP-M2-GE-DW-PH00-BPE-29-00202-0A | 52-31923 | 4 | 2 | CF-PSD-68 | 1 | JUP-M2-HB-DW-PH00-BPM-45-00008-2A | XVH1A | 3 | 2 | KAD10204 | 6,0 mm² | Included | 12A
VS-qLF-02-A-1018 | VS-qLF-02 | 1 | JUP-M2-GE-DW-SP00-BPE-29-00002-2A | 52-30618 | 2 | 1 | VS-PSD-B | 1 | JUP-M2-HB-DW-SP00-BPM-45-00006-1A | X0 | 2 | 2 | KAD10205 | 10,0 mm² | Included | 12A
VS-qLF-02-A-1018 | VS-qLF-02 | 1 | JUP-M2-GE-DW-SP00-BPE-29-00002-2A | 52-30618 | 6 | 2 | VS-PSD-B | 1 | JUP-M2-HB-DW-SP00-BPM-45-00006-1A | X0 | 1 | 2 | KAD10205 | 10,0 mm² | Included | 12A
VS-qLF-02-A-1019 | VS-qLF-02 | 1 | JUP-M2-GE-DW-SP00-BPE-29-00002-2A | 52-30619 | 2 | 1 | VS-pCC-03 | 1 | JUP-M2-GE-DW-SP00-BPE-26-00003-1A | X220 | 3 | 2 | KAD10204 | 6,0 mm² | Included | 12A
VS-qLF-02-A-1019 | VS-qLF-02 | 1 | JUP-M2-GE-DW-SP00-BPE-29-00002-2A | 52-30619 | 6 | 2 | VS-pCC-03 | 1 | JUP-M2-GE-DW-SP00-BPE-26-00003-1A | X220 | 1 | 2 | KAD10204 | 6,0 mm² | Included | 12A
VS-qLF-02-C-2001 | VS-qLF-02 | 1 | JUP-M2-GE-DW-SP00-BPE-29-00002-2A | X100 | 65 | 1 | VF-PVF-A05 | 1 | JUP-M2-SP-FD-SP02-AUT-10-00331-1A | X501 | 13-1 | 3 | KDP00300 | 1,0 mm² | Included | 12A
VS-qLF-02-C-2001 | VS-qLF-02 | 1 | JUP-M2-GE-DW-SP00-BPE-29-00002-2A | X100 | 66 | 2 | VF-PVF-A05 | 1 | JUP-M2-SP-FD-SP02-AUT-10-00331-1A | X501 | 14-1 | 3 | KDP00300 | 1,0 mm² | Included | 12A
VS-qLF-02-C-2001 | VS-qLF-02 | 1 | JUP-M2-GE-DW-SP00-BPE-29-00002-2A |  |  | 3 | VF-PVF-A05 | 1 | JUP-M2-SP-FD-SP02-AUT-10-00331-1A |  |  | 3 | KDP00300 | 1,0 mm² | Included | 12A
VS-qLF-02-C-2001 | VS-qLF-02 | 1 | JUP-M2-GE-DW-SP00-BPE-29-00002-2A |  |  | SH | VF-PVF-A05 | 1 | JUP-M2-SP-FD-SP02-AUT-10-00331-1A |  |  | 3 | KDP00300 | 1,0 mm² | Included | 12A
VS-qLF-02-C-2002 | VS-qLF-02 | 1 | JUP-M2-GE-DW-SP00-BPE-29-00002-2A | X100 | 67 | 1 | VF-PVF-A05 | 1 | JUP-M2-SP-FD-SP02-AUT-10-00331-1A | X501 | 15-1 | 3 | KDP00300 | 1,0 mm² | Included | 12A
VS-qLF-02-C-2002 | VS-qLF-02 | 1 | JUP-M2-GE-DW-SP00-BPE-29-00002-2A | X100 | 68 | 2 | VF-PVF-A05 | 1 | JUP-M2-SP-FD-SP02-AUT-10-00331-1A | X501 | 16-1 | 3 | KDP00300 | 1,0 mm² | Included | 12A
VS-qLF-02-C-2002 | VS-qLF-02 | 1 | JUP-M2-GE-DW-SP00-BPE-29-00002-2A |  |  | 3 | VF-PVF-A05 | 1 | JUP-M2-SP-FD-SP02-AUT-10-00331-1A |  |  | 3 | KDP00300 | 1,0 mm² | Included | 12A
VS-qLF-02-C-2002 | VS-qLF-02 | 1 | JUP-M2-GE-DW-SP00-BPE-29-00002-2A |  |  | SH | VF-PVF-A05 | 1 | JUP-M2-SP-FD-SP02-AUT-10-00331-1A |  |  | 3 | KDP00300 | 1,0 mm² | Included | 12A
VS-qLF-02-C-2003 | VS-qLF-02 | 1 | JUP-M2-GE-DW-SP00-BPE-29-00002-2A | X100 | 69 | 1 | VF-PVF-A05 | 1 | JUP-M2-SP-FD-SP02-AUT-10-00331-1A | X501 | 17-1 | 3 | KDP00300 | 1,0 mm² | Included | 12A
VS-qLF-02-C-2003 | VS-qLF-02 | 1 | JUP-M2-GE-DW-SP00-BPE-29-00002-2A | X100 | 70 | 2 | VF-PVF-A05 | 1 | JUP-M2-SP-FD-SP02-AUT-10-00331-1A | X501 | 18-1 | 3 | KDP00300 | 1,0 mm² | Included | 12A
VS-qLF-02-C-2003 | VS-qLF-02 | 1 | JUP-M2-GE-DW-SP00-BPE-29-00002-2A |  |  | 3 | VF-PVF-A05 | 1 | JUP-M2-SP-FD-SP02-AUT-10-00331-1A |  |  | 3 | KDP00300 | 1,0 mm² | Included | 12A
VS-qLF-02-C-2003 | VS-qLF-02 | 1 | JUP-M2-GE-DW-SP00-BPE-29-00002-2A |  |  | SH | VF-PVF-A05 | 1 | JUP-M2-SP-FD-SP02-AUT-10-00331-1A |  |  | 3 | KDP00300 | 1,0 mm² | Included | 12A
VS-qLF-02-C-2004 | VS-qLF-02 | 1 | JUP-M2-GE-DW-SP00-BPE-29-00002-2A | X100 | 71 | 1 | VF-PVF-A05 | 1 | JUP-M2-SP-FD-SP02-AUT-10-00331-1A | X501 | 19-1 | 3 | KDP00300 | 1,0 mm² | Included | 12A
VS-qLF-02-C-2004 | VS-qLF-02 | 1 | JUP-M2-GE-DW-SP00-BPE-29-00002-2A | X100 | 72 | 2 | VF-PVF-A05 | 1 | JUP-M2-SP-FD-SP02-AUT-10-00331-1A | X501 | 20-1 | 3 | KDP00300 | 1,0 mm² | Included | 12A
VS-qLF-02-C-2004 | VS-qLF-02 | 1 | JUP-M2-GE-DW-SP00-BPE-29-00002-2A |  |  | 3 | VF-PVF-A05 | 1 | JUP-M2-SP-FD-SP02-AUT-10-00331-1A |  |  | 3 | KDP00300 | 1,0 mm² | Included | 12A
VS-qLF-02-C-2004 | VS-qLF-02 | 1 | JUP-M2-GE-DW-SP00-BPE-29-00002-2A |  |  | SH | VF-PVF-A05 | 1 | JUP-M2-SP-FD-SP02-AUT-10-00331-1A |  |  | 3 | KDP00300 | 1,0 mm² | Included | 12A
VS-qLF-02-C-2005 | VS-qLF-02 | 1 | JUP-M2-GE-DW-SP00-BPE-29-00002-2A | X100 | 73 | 1 | VF-PVF-A05 | 1 | JUP-M2-SP-FD-SP02-AUT-10-00331-1A | X501 | 21-1 | 3 | KDP00300 | 1,0 mm² | Included | 12A
VS-qLF-02-C-2005 | VS-qLF-02 | 1 | JUP-M2-GE-DW-SP00-BPE-29-00002-2A | X100 | 74 | 2 | VF-PVF-A05 | 1 | JUP-M2-SP-FD-SP02-AUT-10-00331-1A | X501 | 22-1 | 3 | KDP00300 | 1,0 mm² | Included | 12A
VS-qLF-02-C-2005 | VS-qLF-02 | 1 | JUP-M2-GE-DW-SP00-BPE-29-00002-2A |  |  | 3 | VF-PVF-A05 | 1 | JUP-M2-SP-FD-SP02-AUT-10-00331-1A |  |  | 3 | KDP00300 | 1,0 mm² | Included | 12A
VS-qLF-02-C-2005 | VS-qLF-02 | 1 | JUP-M2-GE-DW-SP00-BPE-29-00002-2A |  |  | SH | VF-PVF-A05 | 1 | JUP-M2-SP-FD-SP02-AUT-10-00331-1A |  |  | 3 | KDP00300 | 1,0 mm² | Included | 12A
VS-qLF-02-C-2006 | VS-qLF-02 | 1 | JUP-M2-GE-DW-SP00-BPE-29-00002-2A | X100 | 75 | 1 | VF-PVF-A05 | 1 | JUP-M2-SP-FD-SP02-AUT-10-00331-1A | X501 | 23-1 | 3 | KDP00300 | 1,0 mm² | Included | 12A
VS-qLF-02-C-2006 | VS-qLF-02 | 1 | JUP-M2-GE-DW-SP00-BPE-29-00002-2A | X100 | 76 | 2 | VF-PVF-A05 | 1 | JUP-M2-SP-FD-SP02-AUT-10-00331-1A | X501 | 24-1 | 3 | KDP00300 | 1,0 mm² | Included | 12A
VS-qLF-02-C-2006 | VS-qLF-02 | 1 | JUP-M2-GE-DW-SP00-BPE-29-00002-2A |  |  | 3 | VF-PVF-A05 | 1 | JUP-M2-SP-FD-SP02-AUT-10-00331-1A |  |  | 3 | KDP00300 | 1,0 mm² | Included | 12A
VS-qLF-02-C-2006 | VS-qLF-02 | 1 | JUP-M2-GE-DW-SP00-BPE-29-00002-2A |  |  | SH | VF-PVF-A05 | 1 | JUP-M2-SP-FD-SP02-AUT-10-00331-1A |  |  | 3 | KDP00300 | 1,0 mm² | Included | 12A
VS-qLF-02-P-0001 | VS-qLF-02 |  | JUP-M2-GE-DW-SP00-BPE-29-00002-2A | X100 | 1 |  | VS-qLF-02 |  | JUP-M2-GE-DW-SP00-BPE-29-00002-2A | X100 | 3 |  |  |  | Included | 12A
VS-qLF-02-P-0001 | VS-qLF-02 |  | JUP-M2-GE-DW-SP00-BPE-29-00002-2A | X100 | 3 |  | VS-qLF-02 |  | JUP-M2-GE-DW-SP00-BPE-29-00002-2A | X100 | 5 |  |  |  | Included | 12A
VS-qLF-02-P-0001 | VS-qLF-02 |  | JUP-M2-GE-DW-SP00-BPE-29-00002-2A | X100 | 5 |  | VS-qLF-02 |  | JUP-M2-GE-DW-SP00-BPE-29-00002-2A | X100 | 7 |  |  |  | Included | 12A
VS-qLF-02-P-0001 | VS-qLF-02 |  | JUP-M2-GE-DW-SP00-BPE-29-00002-2A | X100 | 7 |  | VS-qLF-02 |  | JUP-M2-GE-DW-SP00-BPE-29-00002-2A | X100 | 9 |  |  |  | Included | 12A
VS-qLF-02-P-0001 | VS-qLF-02 |  | JUP-M2-GE-DW-SP00-BPE-29-00002-2A | X100 | 9 |  | VS-qLF-02 |  | JUP-M2-GE-DW-SP00-BPE-29-00002-2A | X100 | 11 |  |  |  | Included | 12A
VS-qLF-02-P-0001 | VS-qLF-02 |  | JUP-M2-GE-DW-SP00-BPE-29-00002-2A | X100 | 11 |  | VS-qLF-02 |  | JUP-M2-GE-DW-SP00-BPE-29-00002-2A | X100 | 13 |  |  |  | Included | 12A
VS-qLF-02-P-0002 | VS-qLF-02 |  | JUP-M2-GE-DW-SP00-BPE-29-00002-2A | X100 | 15 |  | VS-qLF-02 |  | JUP-M2-GE-DW-SP00-BPE-29-00002-2A | X100 | 17 |  |  |  | Included | 12A
VS-qLF-02-P-0002 | VS-qLF-02 |  | JUP-M2-GE-DW-SP00-BPE-29-00002-2A | X100 | 17 |  | VS-qLF-02 |  | JUP-M2-GE-DW-SP00-BPE-29-00002-2A | X100 | 19 |  |  |  | Included | 12A
VS-qLF-02-P-0002 | VS-qLF-02 |  | JUP-M2-GE-DW-SP00-BPE-29-00002-2A | X100 | 19 |  | VS-qLF-02 |  | JUP-M2-GE-DW-SP00-BPE-29-00002-2A | X100 | 21 |  |  |  | Included | 12A
VS-qLF-02-P-0002 | VS-qLF-02 |  | JUP-M2-GE-DW-SP00-BPE-29-00002-2A | X100 | 21 |  | VS-qLF-02 |  | JUP-M2-GE-DW-SP00-BPE-29-00002-2A | X100 | 23 |  |  |  | Included | 12A
VS-qLF-02-P-0002 | VS-qLF-02 |  | JUP-M2-GE-DW-SP00-BPE-29-00002-2A | X100 | 23 |  | VS-qLF-02 |  | JUP-M2-GE-DW-SP00-BPE-29-00002-2A | X100 | 25 |  |  |  | Included | 12A
VS-qLF-02-P-0002 | VS-qLF-02 |  | JUP-M2-GE-DW-SP00-BPE-29-00002-2A | X100 | 25 |  | VS-qLF-02 |  | JUP-M2-GE-DW-SP00-BPE-29-00002-2A | X100 | 27 |  |  |  | Included | 12A
VS-qLF-02-P-0002 | VS-qLF-02 |  | JUP-M2-GE-DW-SP00-BPE-29-00002-2A | X100 | 27 |  | VS-qLF-02 |  | JUP-M2-GE-DW-SP00-BPE-29-00002-2A | X100 | 29 |  |  |  | Included | 12A
VS-qLF-02-P-0003 | VS-qLF-02 |  | JUP-M2-GE-DW-SP00-BPE-29-00002-2A | X100 | 31 |  | VS-qLF-02 |  | JUP-M2-GE-DW-SP00-BPE-29-00002-2A | X100 | 33 |  |  |  | Included | 12A
VS-qLF-02-P-0003 | VS-qLF-02 |  | JUP-M2-GE-DW-SP00-BPE-29-00002-2A | X100 | 33 |  | VS-qLF-02 |  | JUP-M2-GE-DW-SP00-BPE-29-00002-2A | X100 | 35 |  |  |  | Included | 12A
VS-qLF-02-P-0003 | VS-qLF-02 |  | JUP-M2-GE-DW-SP00-BPE-29-00002-2A | X100 | 35 |  | VS-qLF-02 |  | JUP-M2-GE-DW-SP00-BPE-29-00002-2A | X100 | 37 |  |  |  | Included | 12A
VS-qLF-02-P-0003 | VS-qLF-02 |  | JUP-M2-GE-DW-SP00-BPE-29-00002-2A | X100 | 37 |  | VS-qLF-02 |  | JUP-M2-GE-DW-SP00-BPE-29-00002-2A | X100 | 39 |  |  |  | Included | 12A
VS-qLF-02-P-0003 | VS-qLF-02 |  | JUP-M2-GE-DW-SP00-BPE-29-00002-2A | X100 | 39 |  | VS-qLF-02 |  | JUP-M2-GE-DW-SP00-BPE-29-00002-2A | X100 | 41 |  |  |  | Included | 12A
VS-qLF-02-P-0003 | VS-qLF-02 |  | JUP-M2-GE-DW-SP00-BPE-29-00002-2A | X100 | 41 |  | VS-qLF-02 |  | JUP-M2-GE-DW-SP00-BPE-29-00002-2A | X100 | 43 |  |  |  | Included | 12A
VS-qLF-02-P-0003 | VS-qLF-02 |  | JUP-M2-GE-DW-SP00-BPE-29-00002-2A | X100 | 43 |  | VS-qLF-02 |  | JUP-M2-GE-DW-SP00-BPE-29-00002-2A | X100 | 45 |  |  |  | Included | 12A
VS-qLF-02-P-0004 | VS-qLF-02 |  | JUP-M2-GE-DW-SP00-BPE-29-00002-2A | X100 | 47 |  | VS-qLF-02 |  | JUP-M2-GE-DW-SP00-BPE-29-00002-2A | X100 | 49 |  |  |  | Included | 12A
VS-qLF-02-P-0004 | VS-qLF-02 |  | JUP-M2-GE-DW-SP00-BPE-29-00002-2A | X100 | 49 |  | VS-qLF-02 |  | JUP-M2-GE-DW-SP00-BPE-29-00002-2A | X100 | 51 |  |  |  | Included | 12A
VS-qLF-02-P-0004 | VS-qLF-02 |  | JUP-M2-GE-DW-SP00-BPE-29-00002-2A | X100 | 51 |  | VS-qLF-02 |  | JUP-M2-GE-DW-SP00-BPE-29-00002-2A | X100 | 53 |  |  |  | Included | 12A
VS-qLF-02-P-0004 | VS-qLF-02 |  | JUP-M2-GE-DW-SP00-BPE-29-00002-2A | X100 | 53 |  | VS-qLF-02 |  | JUP-M2-GE-DW-SP00-BPE-29-00002-2A | X100 | 55 |  |  |  | Included | 12A
VS-qLF-02-P-0004 | VS-qLF-02 |  | JUP-M2-GE-DW-SP00-BPE-29-00002-2A | X100 | 55 |  | VS-qLF-02 |  | JUP-M2-GE-DW-SP00-BPE-29-00002-2A | X100 | 57 |  |  |  | Included | 12A
VS-qLF-02-P-0004 | VS-qLF-02 |  | JUP-M2-GE-DW-SP00-BPE-29-00002-2A | X100 | 57 |  | VS-qLF-02 |  | JUP-M2-GE-DW-SP00-BPE-29-00002-2A | X100 | 59 |  |  |  | Included | 12A
VS-qLF-02-P-0004 | VS-qLF-02 |  | JUP-M2-GE-DW-SP00-BPE-29-00002-2A | X100 | 59 |  | VS-qLF-02 |  | JUP-M2-GE-DW-SP00-BPE-29-00002-2A | X100 | 61 |  |  |  | Included | 12A
VS-qLF-02-P-0004 | VS-qLF-02 |  | JUP-M2-GE-DW-SP00-BPE-29-00002-2A | X100 | 61 |  | VS-qLF-02 |  | JUP-M2-GE-DW-SP00-BPE-29-00002-2A | X100 | 63 |  |  |  | Included | 12A
CF-CNG-U01-A-1021 | CF-CNG-U01 | 1 | JUP-M2-HB-DW-PU01-GER-20-00003-4A | X220 | 2 | 1 | CF-PVR-2U01 | 1 | JUP-M2-HB-DW-PU01-BPM-50-00004-4A | XAL1 | 1 | 2 | KAD10204 | 6,0 mm² | Included | 7A
CF-CNG-U01-A-1021 | CF-CNG-U01 | 1 | JUP-M2-HB-DW-PU01-GER-20-00003-4A | X220 | 4 | 2 | CF-PVR-2U01 | 1 | JUP-M2-HB-DW-PU01-BPM-50-00004-4A | XAL1 | 3 | 2 | KAD10204 | 6,0 mm² | Included | 7A
CF-CNG-U01-C-3002 | CF-CNG-U01 | 1 | JUP-M2-HB-DW-PU01-GER-20-00003-4A | X1 | 3 | 1 | CF-PAG-U01 | 1 | JUP-M2-GE-FD-PU01-PRO-10-10113-2A | X9 | 9 | 2 | KDP00202 | 2,5 mm² | Included | 7A
CF-CNG-U01-C-3002 | CF-CNG-U01 | 1 | JUP-M2-HB-DW-PU01-GER-20-00003-4A | X1 | 4 | 2 | CF-PAG-U01 | 1 | JUP-M2-GE-FD-PU01-PRO-10-10113-2A | X9 | 10 | 2 | KDP00202 | 2,5 mm² | Included | 7A
CF-CNG-U01-C-3002 | CF-CNG-U01 | 1 | JUP-M2-HB-DW-PU01-GER-20-00003-4A |  |  | SH | CF-PAG-U01 | 1 | JUP-M2-GE-FD-PU01-PRO-10-10113-2A |  |  | 2 | KDP00202 | 2,5 mm² | Included | 7A
CF-CNG-U01-C-3003 | CF-CNG-U01 | 1 | JUP-M2-HB-DW-PU01-GER-20-00003-4A | X1 | 5 | 1 | CF-PPG-U01 | 1 | JUP-M2-GE-FD-PU01-PRO-10-10107-2A | X9 | 9 | 2 | KDP00202 | 2,5 mm² | Included | 7A
CF-CNG-U01-C-3003 | CF-CNG-U01 | 1 | JUP-M2-HB-DW-PU01-GER-20-00003-4A | X1 | 6 | 2 | CF-PPG-U01 | 1 | JUP-M2-GE-FD-PU01-PRO-10-10107-2A | X9 | 10 | 2 | KDP00202 | 2,5 mm² | Included | 7A
CF-CNG-U01-C-3003 | CF-CNG-U01 | 1 | JUP-M2-HB-DW-PU01-GER-20-00003-4A |  |  | SH | CF-PPG-U01 | 1 | JUP-M2-GE-FD-PU01-PRO-10-10107-2A |  |  | 2 | KDP00202 | 2,5 mm² | Included | 7A
CF-CNG-U01-C-3004 | CF-CNG-U01 | 1 | JUP-M2-HB-DW-PU01-GER-20-00003-4A | X1 | 1 | 1 | CF-PAG-U01 | 1 | JUP-M2-GE-FD-PU01-PRO-10-10113-2A | X9 | 11 | 2 | KDP00202 | 2,5 mm² | Included | 7A
CF-CNG-U01-C-3004 | CF-CNG-U01 | 1 | JUP-M2-HB-DW-PU01-GER-20-00003-4A | X1 | 2 | 2 | CF-PAG-U01 | 1 | JUP-M2-GE-FD-PU01-PRO-10-10113-2A | X9 | 12 | 2 | KDP00202 | 2,5 mm² | Included | 7A
CF-CNG-U01-C-3004 | CF-CNG-U01 | 1 | JUP-M2-HB-DW-PU01-GER-20-00003-4A |  |  | SH | CF-PAG-U01 | 1 | JUP-M2-GE-FD-PU01-PRO-10-10113-2A |  |  | 2 | KDP00202 | 2,5 mm² | Included | 7A
CF-CNG-U01-P-0001 | CF-CNG-U01 |  | JUP-M2-HB-DW-PU01-GER-20-00003-4A | X2 | 1 |  | CF-CNG-U01 |  | JUP-M2-HB-DW-PU01-GER-20-00003-4A | X2 | 7 |  |  |  | Included | 7A
CF-CNG-U01-P-0002 | CF-CNG-U01 |  | JUP-M2-HB-DW-PU01-GER-20-00003-4A | X2 | 2 |  | CF-CNG-U01 |  | JUP-M2-HB-DW-PU01-GER-20-00003-4A | X2 | 8 |  |  |  | Included | 7A
CF-CNG-U01-P-0003 | CF-CNG-U01 |  | JUP-M2-HB-DW-PU01-GER-20-00003-4A | X2 | 1 |  | CF-CNG-U01 |  | JUP-M2-HB-DW-PU01-GER-20-00003-4A | X2 | 3 |  |  |  | Included | 7A
CF-CNG-U01-P-0004 | CF-CNG-U01 |  | JUP-M2-HB-DW-PU01-GER-20-00003-4A | X2 | 2 |  | CF-CNG-U01 |  | JUP-M2-HB-DW-PU01-GER-20-00003-4A | X2 | 4 |  |  |  | Included | 7A
CF-CPS-U01-A-1035 | CF-CPS-U01 | 1 | JUP-M2-HB-DW-PU01-GER-20-00001-6A | X220 | 2 | 1 | CF-IPB-01 | 1 | JUP-M2-GE-DW-PU01-BPE-10-00003-2A | X | xx | 2 | KAD10204 | 6,0 mm² | Included | 12A
CF-CPS-U01-A-1035 | CF-CPS-U01 | 1 | JUP-M2-HB-DW-PU01-GER-20-00001-6A | X220 | 4 | 2 | CF-IPB-01 | 1 | JUP-M2-GE-DW-PU01-BPE-10-00003-2A | X | xx | 2 | KAD10204 | 6,0 mm² | Included | 12A
CF-CPS-U01-C-3008 | CF-CPS-U01 | 1 | JUP-M2-HB-DW-PU01-GER-20-00001-6A | XC | 25 | 1 | CF-PMF-U01 | 1 | JUP-M2-SP-FD-PU01-AUT-30-00204-4A | X3 | 1 | 4 | KDP00402 | 2,5 mm² | Changed | 8A
CF-CPS-U01-C-3008 | CF-CPS-U01 | 1 | JUP-M2-HB-DW-PU01-GER-20-00001-6A | XC | 26 | 2 | CF-PMF-U01 | 1 | JUP-M2-SP-FD-PU01-AUT-30-00204-4A | X3 | 3 | 4 | KDP00402 | 2,5 mm² | Changed | 8A
CF-CPS-U01-C-3008 | CF-CPS-U01 | 1 | JUP-M2-HB-DW-PU01-GER-20-00001-6A | XC | 27 | 3 | CF-PMF-U01 | 1 | JUP-M2-SP-FD-PU01-AUT-30-00204-4A | X3 | 5 | 4 | KDP00402 | 2,5 mm² | Changed | 8A
CF-CPS-U01-C-3008 | CF-CPS-U01 | 1 | JUP-M2-HB-DW-PU01-GER-20-00001-6A | XC | 28 | 4 | CF-PMF-U01 | 1 | JUP-M2-SP-FD-PU01-AUT-30-00204-4A | X3 | 7 | 4 | KDP00402 | 2,5 mm² | Changed | 8A
CF-CPS-U01-C-3008 | CF-CPS-U01 | 1 | JUP-M2-HB-DW-PU01-GER-20-00001-6A |  |  | SH | CF-PMF-U01 | 1 | JUP-M2-SP-FD-PU01-AUT-30-00204-4A |  |  | 4 | KDP00402 | 2,5 mm² | Changed | 8A
CF-CPS-U01-C-3009 | CF-CPS-U01 | 1 | JUP-M2-HB-DW-PU01-GER-20-00001-6A | XC | 17 | 1 | CF-QPE-U01 | 1 | JUP-M2-SP-FD-PU01-AUT-10-00107-5A | X201 | 13 | 2 | KDP00202 | 2,5 mm² | Changed | 10A
CF-CPS-U01-C-3009 | CF-CPS-U01 | 1 | JUP-M2-HB-DW-PU01-GER-20-00001-6A | XC | 18 | 2 | CF-QPE-U01 | 1 | JUP-M2-SP-FD-PU01-AUT-10-00107-5A | X201 | 11 | 2 | KDP00202 | 2,5 mm² | Changed | 10A
CF-CPS-U01-C-3009 | CF-CPS-U01 | 1 | JUP-M2-HB-DW-PU01-GER-20-00001-6A |  |  | SH | CF-QPE-U01 | 1 | JUP-M2-SP-FD-PU01-AUT-10-00107-5A |  |  | 2 | KDP00202 | 2,5 mm² | Changed | 10A
CF-CPS-U01-C-3010 | CF-CPS-U01 | 1 | JUP-M2-HB-DW-PU01-GER-20-00001-6A | XC | 1 | 1 | CF-RTVx-U01 | 1 | JUP-M2-HB-FD-PU01-EXC-10-00006-4A | X109 | 1 | 3 | KDP00302 | 2,5 mm² | Included | 7A
CF-CPS-U01-C-3010 | CF-CPS-U01 | 1 | JUP-M2-HB-DW-PU01-GER-20-00001-6A | XC | 2 | 2 | CF-RTVx-U01 | 1 | JUP-M2-HB-FD-PU01-EXC-10-00006-4A | X109 | 2 | 3 | KDP00302 | 2,5 mm² | Included | 7A
CF-CPS-U01-C-3010 | CF-CPS-U01 | 1 | JUP-M2-HB-DW-PU01-GER-20-00001-6A | XC | 3 | 3 | CF-RTVx-U01 | 1 | JUP-M2-HB-FD-PU01-EXC-10-00006-4A | X109 | 3 | 3 | KDP00302 | 2,5 mm² | Included | 7A
CF-CPS-U01-C-3010 | CF-CPS-U01 | 1 | JUP-M2-HB-DW-PU01-GER-20-00001-6A |  |  | SH | CF-RTVx-U01 | 1 | JUP-M2-HB-FD-PU01-EXC-10-00006-4A |  |  | 3 | KDP00302 | 2,5 mm² | Included | 7A
CF-CPS-U01-C-3011 | CF-CPS-U01 | 1 | JUP-M2-HB-DW-PU01-GER-20-00001-6A | XC | 21 | 1 | CF-RTVx-U01 | 1 | JUP-M2-HB-FD-PU01-EXC-10-00006-4A | X109 | 4 | 3 | KDP00302 | 2,5 mm² | Included | 7A
CF-CPS-U01-C-3011 | CF-CPS-U01 | 1 | JUP-M2-HB-DW-PU01-GER-20-00001-6A | XC | 22 | 2 | CF-RTVx-U01 | 1 | JUP-M2-HB-FD-PU01-EXC-10-00006-4A | X109 | 5 | 3 | KDP00302 | 2,5 mm² | Included | 7A
CF-CPS-U01-C-3011 | CF-CPS-U01 | 1 | JUP-M2-HB-DW-PU01-GER-20-00001-6A | XC | 23 | 3 | CF-RTVx-U01 | 1 | JUP-M2-HB-FD-PU01-EXC-10-00006-4A | X109 | 6 | 3 | KDP00302 | 2,5 mm² | Included | 7A
CF-CPS-U01-C-3011 | CF-CPS-U01 | 1 | JUP-M2-HB-DW-PU01-GER-20-00001-6A |  |  | SH | CF-RTVx-U01 | 1 | JUP-M2-HB-FD-PU01-EXC-10-00006-4A |  |  | 3 | KDP00302 | 2,5 mm² | Included | 7A
CF-CPS-U01-C-3012 | CF-CPS-U01 | 1 | JUP-M2-HB-DW-PU01-GER-20-00001-6A | XC | 14 | 1 | CF-PAG-U01 | 1 | JUP-M2-GE-FD-PU01-PRO-10-10113-2A | X | xx | 2 | KDP00202 | 2,5 mm² | Included | 7A
CF-CPS-U01-C-3012 | CF-CPS-U01 | 1 | JUP-M2-HB-DW-PU01-GER-20-00001-6A | XC | 15 | 2 | CF-PAG-U01 | 1 | JUP-M2-GE-FD-PU01-PRO-10-10113-2A | X | xx | 2 | KDP00202 | 2,5 mm² | Included | 7A
CF-CPS-U01-C-3012 | CF-CPS-U01 | 1 | JUP-M2-HB-DW-PU01-GER-20-00001-6A |  |  | SH | CF-PAG-U01 | 1 | JUP-M2-GE-FD-PU01-PRO-10-10113-2A |  |  | 2 | KDP00202 | 2,5 mm² | Included | 7A
CF-CPS-U01-C-3013 | CF-CPS-U01 | 1 | JUP-M2-HB-DW-PU01-GER-20-00001-6A | XC | 9 | 1 | CF-PPG-U01 | 1 | JUP-M2-GE-FD-PU01-PRO-10-10107-2A | X9 | 1 | 4 | KDP00403 | 4,0 mm² | Included | 7A
CF-CPS-U01-C-3013 | CF-CPS-U01 | 1 | JUP-M2-HB-DW-PU01-GER-20-00001-6A | XC | 10 | 2 | CF-PPG-U01 | 1 | JUP-M2-GE-FD-PU01-PRO-10-10107-2A | X9 | 2 | 4 | KDP00403 | 4,0 mm² | Included | 7A
CF-CPS-U01-C-3013 | CF-CPS-U01 | 1 | JUP-M2-HB-DW-PU01-GER-20-00001-6A | XC | 11 | 3 | CF-PPG-U01 | 1 | JUP-M2-GE-FD-PU01-PRO-10-10107-2A | X9 | 3 | 4 | KDP00403 | 4,0 mm² | Included | 7A
CF-CPS-U01-C-3013 | CF-CPS-U01 | 1 | JUP-M2-HB-DW-PU01-GER-20-00001-6A | XC | 12 | 4 | CF-PPG-U01 | 1 | JUP-M2-GE-FD-PU01-PRO-10-10107-2A | X9 | 4 | 4 | KDP00403 | 4,0 mm² | Included | 7A
CF-CPS-U01-C-3013 | CF-CPS-U01 | 1 | JUP-M2-HB-DW-PU01-GER-20-00001-6A |  |  | SH | CF-PPG-U01 | 1 | JUP-M2-GE-FD-PU01-PRO-10-10107-2A |  |  | 4 | KDP00403 | 4,0 mm² | Included | 7A
CF-CPS-U01-C-3014 | CF-CPS-U01 | 1 | JUP-M2-HB-DW-PU01-GER-20-00001-6A | XC | 5 | 1 | CF-PAG-U01 | 1 | JUP-M2-GE-FD-PU01-PRO-10-10113-2A | X9 | 1 | 4 | KDP00403 | 4,0 mm² | Included | 7A
CF-CPS-U01-C-3014 | CF-CPS-U01 | 1 | JUP-M2-HB-DW-PU01-GER-20-00001-6A | XC | 6 | 2 | CF-PAG-U01 | 1 | JUP-M2-GE-FD-PU01-PRO-10-10113-2A | X9 | 2 | 4 | KDP00403 | 4,0 mm² | Included | 7A
CF-CPS-U01-C-3014 | CF-CPS-U01 | 1 | JUP-M2-HB-DW-PU01-GER-20-00001-6A | XC | 7 | 3 | CF-PAG-U01 | 1 | JUP-M2-GE-FD-PU01-PRO-10-10113-2A | X9 | 3 | 4 | KDP00403 | 4,0 mm² | Included | 7A
CF-CPS-U01-C-3014 | CF-CPS-U01 | 1 | JUP-M2-HB-DW-PU01-GER-20-00001-6A | XC | 8 | 4 | CF-PAG-U01 | 1 | JUP-M2-GE-FD-PU01-PRO-10-10113-2A | X9 | 4 | 4 | KDP00403 | 4,0 mm² | Included | 7A
CF-CPS-U01-C-3014 | CF-CPS-U01 | 1 | JUP-M2-HB-DW-PU01-GER-20-00001-6A |  |  | SH | CF-PAG-U01 | 1 | JUP-M2-GE-FD-PU01-PRO-10-10113-2A |  |  | 4 | KDP00403 | 4,0 mm² | Included | 7A
CF-CPS-U01-P-0001 | CF-CPS-U01 |  | JUP-M2-HB-DW-PU01-GER-20-00001-6A | XC1 | 3 |  | CF-CPS-U01 |  | JUP-M2-HB-DW-PU01-GER-20-00001-6A | XC1 | 4 |  |  |  | Included | 7A
CF-CPS-U01-P-0002 | CF-CPS-U01 |  | JUP-M2-HB-DW-PU01-GER-20-00001-6A | XC1 | 7 |  | CF-CPS-U01 |  | JUP-M2-HB-DW-PU01-GER-20-00001-6A | XC1 | 8 |  |  |  | Included | 7A
CF-CPS-U01-P-0003 | CF-CPS-U01 |  | JUP-M2-HB-DW-PU01-GER-20-00001-6A | XC1 | 11 |  | CF-CPS-U01 |  | JUP-M2-HB-DW-PU01-GER-20-00001-6A | XC1 | 12 |  |  |  | Included | 7A
CF-CPS-U01-P-0004 | CF-CPS-U01 |  | JUP-M2-HB-DW-PU01-GER-20-00001-6A | XC1 | 15 |  | CF-CPS-U01 |  | JUP-M2-HB-DW-PU01-GER-20-00001-6A | XC1 | 16 |  |  |  | Included | 7A
CF-CPS-U01-P-0005 | CF-CPS-U01 |  | JUP-M2-HB-DW-PU01-GER-20-00001-6A | XC1 | 19 |  | CF-CPS-U01 |  | JUP-M2-HB-DW-PU01-GER-20-00001-6A | XC1 | 20 |  |  |  | Included | 7A
CF-CPS-U01-P-0006 | CF-CPS-U01 |  | JUP-M2-HB-DW-PU01-GER-20-00001-6A | XC1 | 27 |  | CF-CPS-U01 |  | JUP-M2-HB-DW-PU01-GER-20-00001-6A | XC1 | 28 |  |  |  | Included | 7A
CF-CPS-U01-P-0007 | CF-CPS-U01 |  | JUP-M2-HB-DW-PU01-GER-20-00001-6A | XC1 | 23 |  | CF-CPS-U01 |  | JUP-M2-HB-DW-PU01-GER-20-00001-6A | XC1 | 24 |  |  |  | Included | 7A
CF-CPS-U01-P-0008 | CF-CPS-U01 |  | JUP-M2-HB-DW-PU01-GER-20-00001-6A | XC1 | 2 |  | CF-CPS-U01 |  | JUP-M2-HB-DW-PU01-GER-20-00001-6A | XC1 | 5 |  |  |  | Included | 7A
CF-CPS-U01-P-0009 | CF-CPS-U01 |  | JUP-M2-HB-DW-PU01-GER-20-00001-6A | XC1 | 6 |  | CF-CPS-U01 |  | JUP-M2-HB-DW-PU01-GER-20-00001-6A | XC1 | 9 |  |  |  | Included | 7A
CF-CPS-U01-P-0010 | CF-CPS-U01 |  | JUP-M2-HB-DW-PU01-GER-20-00001-6A | XC1 | 10 |  | CF-CPS-U01 |  | JUP-M2-HB-DW-PU01-GER-20-00001-6A | XC1 | 13 |  |  |  | Included | 7A
CF-CPS-U01-P-0011 | CF-CPS-U01 |  | JUP-M2-HB-DW-PU01-GER-20-00001-6A | XC1 | 14 |  | CF-CPS-U01 |  | JUP-M2-HB-DW-PU01-GER-20-00001-6A | XC1 | 17 |  |  |  | Included | 7A
CF-CPS-U01-P-0012 | CF-CPS-U01 |  | JUP-M2-HB-DW-PU01-GER-20-00001-6A | XC1 | 18 |  | CF-CPS-U01 |  | JUP-M2-HB-DW-PU01-GER-20-00001-6A | XC1 | 21 |  |  |  | Included | 7A
CF-CPS-U01-P-0013 | CF-CPS-U01 |  | JUP-M2-HB-DW-PU01-GER-20-00001-6A | XC1 | 22 |  | CF-CPS-U01 |  | JUP-M2-HB-DW-PU01-GER-20-00001-6A | XC1 | 25 |  |  |  | Included | 7A
CF-CPS-U01-P-0014 | CF-CPS-U01 |  | JUP-M2-HB-DW-PU01-GER-20-00001-6A | XC1 | 26 |  | CF-CPS-U01 |  | JUP-M2-HB-DW-PU01-GER-20-00001-6A | XC1 | 35 |  |  |  | Changed | 8A
CF-CPS-U01-P-0015 | CF-CPS-U01 |  | JUP-M2-HB-DW-PU01-GER-20-00001-6A | XC1 | 35 |  | CF-CPS-U01 |  | JUP-M2-HB-DW-PU01-GER-20-00001-6A | XC1 | 36 |  |  |  | Changed | 8A
CF-CPS-U01-P-0016 | CF-CPS-U01 |  | JUP-M2-HB-DW-PU01-GER-20-00001-6A | XC1 | 37 |  | CF-CPS-U01 |  | JUP-M2-HB-DW-PU01-GER-20-00001-6A | XC1 | 38 |  |  |  | Changed | 8A
CF-CPS-U01-P-0017 | CF-CPS-U01 |  | JUP-M2-HB-DW-PU01-GER-20-00001-6A | XC1 | 8 |  | CF-CPS-U01 |  | JUP-M2-HB-DW-PU01-GER-20-00001-6A | XC1 | 15 |  |  |  | Included | 7A
CF-PMF-U01-A-1034 | CF-PMF-U01 | 1 | JUP-M2-SP-FD-PU01-AUT-30-00204-4A | X80 | 2 | 1 | CF-PAG-U01 | 1 | JUP-M2-GE-FD-PU01-PRO-10-10113-2A | X2 | 1 | 2 | KAD10204 | 6,0 mm² | Included | 10A
CF-PMF-U01-A-1034 | CF-PMF-U01 | 1 | JUP-M2-SP-FD-PU01-AUT-30-00204-4A | X80 | 4 | 2 | CF-PAG-U01 | 1 | JUP-M2-GE-FD-PU01-PRO-10-10113-2A | X2 | 3 | 2 | KAD10204 | 6,0 mm² | Included | 10A
CF-PMF-U01-C-3000 | CF-PMF-U01 | 1 | JUP-M2-SP-FD-PU01-AUT-30-00204-4A | X4 | 1 | 1 | CF-QTM-U01 | 1 | JUP-M2-GE-DW-PU01-BPE-10-00008-1A | TBMA | 2 | 4 | KDP00403 | 4,0 mm² | Included | 7A
CF-PMF-U01-C-3000 | CF-PMF-U01 | 1 | JUP-M2-SP-FD-PU01-AUT-30-00204-4A | X4 | 2 | 2 | CF-QTM-U01 | 1 | JUP-M2-GE-DW-PU01-BPE-10-00008-1A | TBMB | 2 | 4 | KDP00403 | 4,0 mm² | Included | 7A
CF-PMF-U01-C-3000 | CF-PMF-U01 | 1 | JUP-M2-SP-FD-PU01-AUT-30-00204-4A | X4 | 3 | 3 | CF-QTM-U01 | 1 | JUP-M2-GE-DW-PU01-BPE-10-00008-1A | TBMV | 2 | 4 | KDP00403 | 4,0 mm² | Included | 7A
CF-PMF-U01-C-3000 | CF-PMF-U01 | 1 | JUP-M2-SP-FD-PU01-AUT-30-00204-4A | X4 | 4 | 4 | CF-QTM-U01 | 1 | JUP-M2-GE-DW-PU01-BPE-10-00008-1A | TBMV | 1 | 4 | KDP00403 | 4,0 mm² | Included | 7A
CF-PMF-U01-C-3000 | CF-PMF-U01 | 1 | JUP-M2-SP-FD-PU01-AUT-30-00204-4A |  |  | SH | CF-QTM-U01 | 1 | JUP-M2-GE-DW-PU01-BPE-10-00008-1A |  |  | 4 | KDP00403 | 4,0 mm² | Included | 7A
CF-PMF-U01-D-6000 | CF-PMF-U01 | 1 | JUP-M2-SP-FD-PU01-AUT-30-00204-4A | MF1 | RJ45 | 1 | RM2 | 1 | EXISTING EQUIPMENT | SW1 |  | 4p-STP | KVF00426 | 0,18 mm² | Included | 10A
CF-PMF-U01-D-6001 | CF-PMF-U01 | 1 | JUP-M2-SP-FD-PU01-AUT-30-00204-4A | MF2 | RJ45 | 1 | RM2 | 1 | EXISTING EQUIPMENT | SW2 |  | 4p-STP | KVF00426 | 0,18 mm² | Included | 10A
CF-QPE-U01-A-1034 | CF-QPE-U01 | 1 | JUP-M2-SP-FD-PU01-AUT-10-00107-5A | X80 | 2 | 1 | CF-PMF-U01 | 1 | JUP-M2-SP-FD-PU01-AUT-30-00204-4A | X80 | 1 | 2 | KAD10204 | 6,0 mm² | Included | 10A
CF-QPE-U01-A-1034 | CF-QPE-U01 | 1 | JUP-M2-SP-FD-PU01-AUT-10-00107-5A | X80 | 4 | 2 | CF-PMF-U01 | 1 | JUP-M2-SP-FD-PU01-AUT-30-00204-4A | X80 | 3 | 2 | KAD10204 | 6,0 mm² | Included | 10A
CF-QPE-U01-C-2000 | CF-QPE-U01 | 1 | JUP-M2-SP-FD-PU01-AUT-10-00107-5A | X10 | 1 | 1 | CF-UAC-U01 | 2 | JUP-M2-SP-FD-PU01-AUT-10-00102-2A | X503 | 3-1 | 2 | KDP00201 | 1,5 mm² | Included | 7A
CF-QPE-U01-C-2000 | CF-QPE-U01 | 1 | JUP-M2-SP-FD-PU01-AUT-10-00107-5A | X10 | 16 | 2 | CF-UAC-U01 | 2 | JUP-M2-SP-FD-PU01-AUT-10-00102-2A | X503 | 4-1 | 2 | KDP00201 | 1,5 mm² | Included | 7A
CF-QPE-U01-C-2000 | CF-QPE-U01 | 1 | JUP-M2-SP-FD-PU01-AUT-10-00107-5A |  |  | SH | CF-UAC-U01 | 2 | JUP-M2-SP-FD-PU01-AUT-10-00102-2A |  |  | 2 | KDP00201 | 1,5 mm² | Included | 7A
CF-QPE-U01-C-2001 | CF-QPE-U01 | 1 | JUP-M2-SP-FD-PU01-AUT-10-00107-5A | X51 | 11 | 1 | CF-UAC-U01 | 2 | JUP-M2-SP-FD-PU01-AUT-10-00102-2A | X503 | 69-1 | 2 | KDP00201 | 1,5 mm² | Included | 7A
CF-QPE-U01-C-2001 | CF-QPE-U01 | 1 | JUP-M2-SP-FD-PU01-AUT-10-00107-5A | X51 | 12 | 2 | CF-UAC-U01 | 2 | JUP-M2-SP-FD-PU01-AUT-10-00102-2A | X503 | 70-1 | 2 | KDP00201 | 1,5 mm² | Included | 7A
CF-QPE-U01-C-2001 | CF-QPE-U01 | 1 | JUP-M2-SP-FD-PU01-AUT-10-00107-5A |  |  | SH | CF-UAC-U01 | 2 | JUP-M2-SP-FD-PU01-AUT-10-00102-2A |  |  | 2 | KDP00201 | 1,5 mm² | Included | 7A
CF-QPE-U01-C-2002 | CF-QPE-U01 | 1 | JUP-M2-SP-FD-PU01-AUT-10-00107-5A | X20 | 1 | 1 | CF-UAC-U01 | 2 | JUP-M2-SP-FD-PU01-AUT-10-00102-2A | X503 | 5-1 | 2 | KDP00201 | 1,5 mm² | Included | 7A
CF-QPE-U01-C-2002 | CF-QPE-U01 | 1 | JUP-M2-SP-FD-PU01-AUT-10-00107-5A | X20 | 16 | 2 | CF-UAC-U01 | 2 | JUP-M2-SP-FD-PU01-AUT-10-00102-2A | X503 | 6-1 | 2 | KDP00201 | 1,5 mm² | Included | 7A
CF-QPE-U01-C-2002 | CF-QPE-U01 | 1 | JUP-M2-SP-FD-PU01-AUT-10-00107-5A |  |  | SH | CF-UAC-U01 | 2 | JUP-M2-SP-FD-PU01-AUT-10-00102-2A |  |  | 2 | KDP00201 | 1,5 mm² | Included | 7A
CF-QPE-U01-C-2003 | CF-QPE-U01 | 1 | JUP-M2-SP-FD-PU01-AUT-10-00107-5A | X51 | 13 | 1 | CF-UAC-U01 | 2 | JUP-M2-SP-FD-PU01-AUT-10-00102-2A | X503 | 71-1 | 2 | KDP00201 | 1,5 mm² | Included | 7A
CF-QPE-U01-C-2003 | CF-QPE-U01 | 1 | JUP-M2-SP-FD-PU01-AUT-10-00107-5A | X51 | 14 | 2 | CF-UAC-U01 | 2 | JUP-M2-SP-FD-PU01-AUT-10-00102-2A | X503 | 72-1 | 2 | KDP00201 | 1,5 mm² | Included | 7A
CF-QPE-U01-C-2003 | CF-QPE-U01 | 1 | JUP-M2-SP-FD-PU01-AUT-10-00107-5A |  |  | SH | CF-UAC-U01 | 2 | JUP-M2-SP-FD-PU01-AUT-10-00102-2A |  |  | 2 | KDP00201 | 1,5 mm² | Included | 7A
CF-QPE-U01-C-2004 | CF-QPE-U01 | 1 | JUP-M2-SP-FD-PU01-AUT-10-00107-5A | X30 | 1 | 1 | CF-UAC-U01 | 2 | JUP-M2-SP-FD-PU01-AUT-10-00102-2A | X503 | 7-1 | 2 | KDP00201 | 1,5 mm² | Included | 7A
CF-QPE-U01-C-2004 | CF-QPE-U01 | 1 | JUP-M2-SP-FD-PU01-AUT-10-00107-5A | X30 | 16 | 2 | CF-UAC-U01 | 2 | JUP-M2-SP-FD-PU01-AUT-10-00102-2A | X503 | 8-1 | 2 | KDP00201 | 1,5 mm² | Included | 7A
CF-QPE-U01-C-2004 | CF-QPE-U01 | 1 | JUP-M2-SP-FD-PU01-AUT-10-00107-5A |  |  | SH | CF-UAC-U01 | 2 | JUP-M2-SP-FD-PU01-AUT-10-00102-2A |  |  | 2 | KDP00201 | 1,5 mm² | Included | 7A
CF-QPE-U01-C-2005 | CF-QPE-U01 | 1 | JUP-M2-SP-FD-PU01-AUT-10-00107-5A | X21 | 1 | 1 | CF-UAC-U01 | 2 | JUP-M2-SP-FD-PU01-AUT-10-00102-2A | X503 | 9-1 | 2 | KDP00201 | 1,5 mm² | Included | 7A
CF-QPE-U01-C-2005 | CF-QPE-U01 | 1 | JUP-M2-SP-FD-PU01-AUT-10-00107-5A | X21 | 16 | 2 | CF-UAC-U01 | 2 | JUP-M2-SP-FD-PU01-AUT-10-00102-2A | X503 | 10-1 | 2 | KDP00201 | 1,5 mm² | Included | 7A
CF-QPE-U01-C-2005 | CF-QPE-U01 | 1 | JUP-M2-SP-FD-PU01-AUT-10-00107-5A |  |  | SH | CF-UAC-U01 | 2 | JUP-M2-SP-FD-PU01-AUT-10-00102-2A |  |  | 2 | KDP00201 | 1,5 mm² | Included | 7A
CF-QPE-U01-C-2006 | CF-QPE-U01 | 1 | JUP-M2-SP-FD-PU01-AUT-10-00107-5A | X22 | 1 | 1 | CF-UAC-U01 | 2 | JUP-M2-SP-FD-PU01-AUT-10-00102-2A | X503 | 11-1 | 2 | KDP00201 | 1,5 mm² | Included | 7A
CF-QPE-U01-C-2006 | CF-QPE-U01 | 1 | JUP-M2-SP-FD-PU01-AUT-10-00107-5A | X22 | 16 | 2 | CF-UAC-U01 | 2 | JUP-M2-SP-FD-PU01-AUT-10-00102-2A | X503 | 12-1 | 2 | KDP00201 | 1,5 mm² | Included | 7A
CF-QPE-U01-C-2006 | CF-QPE-U01 | 1 | JUP-M2-SP-FD-PU01-AUT-10-00107-5A |  |  | SH | CF-UAC-U01 | 2 | JUP-M2-SP-FD-PU01-AUT-10-00102-2A |  |  | 2 | KDP00201 | 1,5 mm² | Included | 7A
CF-QPE-U01-C-2007 | CF-QPE-U01 | 1 | JUP-M2-SP-FD-PU01-AUT-10-00107-5A | X51 | 27 | 1 | CF-UAC-U01 | 2 | JUP-M2-SP-FD-PU01-AUT-10-00102-2A | X2 | 1 | 2 | KDP00201 | 1,5 mm² | Included | 7A
CF-QPE-U01-C-2007 | CF-QPE-U01 | 1 | JUP-M2-SP-FD-PU01-AUT-10-00107-5A | X51 | 29 | 2 | CF-UAC-U01 | 2 | JUP-M2-SP-FD-PU01-AUT-10-00102-2A | X2 | 4 | 2 | KDP00201 | 1,5 mm² | Included | 7A
CF-QPE-U01-C-2007 | CF-QPE-U01 | 1 | JUP-M2-SP-FD-PU01-AUT-10-00107-5A |  |  | SH | CF-UAC-U01 | 2 | JUP-M2-SP-FD-PU01-AUT-10-00102-2A |  |  | 2 | KDP00201 | 1,5 mm² | Included | 7A
CF-QPE-U01-C-2009 | CF-QPE-U01 | 1 | JUP-M2-SP-FD-PU01-AUT-10-00107-5A | X51 | 15 | 1 | CF-UAC-U01 | 2 | JUP-M2-SP-FD-PU01-AUT-10-00102-2A | X503 | 73-1 | 2 | KDP00201 | 1,5 mm² | Included | 7A
CF-QPE-U01-C-2009 | CF-QPE-U01 | 1 | JUP-M2-SP-FD-PU01-AUT-10-00107-5A | X51 | 16 | 2 | CF-UAC-U01 | 2 | JUP-M2-SP-FD-PU01-AUT-10-00102-2A | X503 | 74-1 | 2 | KDP00201 | 1,5 mm² | Included | 7A
CF-QPE-U01-C-2009 | CF-QPE-U01 | 1 | JUP-M2-SP-FD-PU01-AUT-10-00107-5A |  |  | SH | CF-UAC-U01 | 2 | JUP-M2-SP-FD-PU01-AUT-10-00102-2A |  |  | 2 | KDP00201 | 1,5 mm² | Included | 7A
CF-QPE-U01-C-2010 | CF-QPE-U01 | 1 | JUP-M2-SP-FD-PU01-AUT-10-00107-5A | X50 | 21 | 1 | CF-UAC-U01 | 2 | JUP-M2-SP-FD-PU01-AUT-10-00102-2A | X503 | 55-1 | 2 | KDP00201 | 1,5 mm² | Included | 7A
CF-QPE-U01-C-2010 | CF-QPE-U01 | 1 | JUP-M2-SP-FD-PU01-AUT-10-00107-5A | X50 | 46 | 2 | CF-UAC-U01 | 2 | JUP-M2-SP-FD-PU01-AUT-10-00102-2A | X503 | 56-1 | 2 | KDP00201 | 1,5 mm² | Included | 7A
CF-QPE-U01-C-2010 | CF-QPE-U01 | 1 | JUP-M2-SP-FD-PU01-AUT-10-00107-5A |  |  | SH | CF-UAC-U01 | 2 | JUP-M2-SP-FD-PU01-AUT-10-00102-2A |  |  | 2 | KDP00201 | 1,5 mm² | Included | 7A
CF-QPE-U01-C-2011 | CF-QPE-U01 | 1 | JUP-M2-SP-FD-PU01-AUT-10-00107-5A | X50 | 55 | 1 | CF-UAC-U01 | 2 | JUP-M2-SP-FD-PU01-AUT-10-00102-2A | X503 | 15-1 | 2 | KDP00202 | 2,5 mm² | Included | 7A
CF-QPE-U01-C-2011 | CF-QPE-U01 | 1 | JUP-M2-SP-FD-PU01-AUT-10-00107-5A | X50 | 58 | 2 | CF-UAC-U01 | 2 | JUP-M2-SP-FD-PU01-AUT-10-00102-2A | X503 | 16-1 | 2 | KDP00202 | 2,5 mm² | Included | 7A
CF-QPE-U01-C-2011 | CF-QPE-U01 | 1 | JUP-M2-SP-FD-PU01-AUT-10-00107-5A |  |  | SH | CF-UAC-U01 | 2 | JUP-M2-SP-FD-PU01-AUT-10-00102-2A |  |  | 2 | KDP00202 | 2,5 mm² | Included | 7A
CF-QPE-U01-C-2012 | CF-QPE-U01 | 1 | JUP-M2-SP-FD-PU01-AUT-10-00107-5A | X50 | 61 | 1 | CF-UAC-U01 | 2 | JUP-M2-SP-FD-PU01-AUT-10-00102-2A | X503 | 17-1 | 2 | KDP00202 | 2,5 mm² | Included | 7A
CF-QPE-U01-C-2012 | CF-QPE-U01 | 1 | JUP-M2-SP-FD-PU01-AUT-10-00107-5A | X50 | 64 | 2 | CF-UAC-U01 | 2 | JUP-M2-SP-FD-PU01-AUT-10-00102-2A | X503 | 18-1 | 2 | KDP00202 | 2,5 mm² | Included | 7A
CF-QPE-U01-C-2012 | CF-QPE-U01 | 1 | JUP-M2-SP-FD-PU01-AUT-10-00107-5A |  |  | SH | CF-UAC-U01 | 2 | JUP-M2-SP-FD-PU01-AUT-10-00102-2A |  |  | 2 | KDP00202 | 2,5 mm² | Included | 7A
CF-QPE-U01-C-2013 | CF-QPE-U01 | 1 | JUP-M2-SP-FD-PU01-AUT-10-00107-5A | X50 | 79 | 1 | CF-UAC-U01 | 2 | JUP-M2-SP-FD-PU01-AUT-10-00102-2A | X503 | 29-1 | 2 | KDP00201 | 1,5 mm² | Included | 7A
CF-QPE-U01-C-2013 | CF-QPE-U01 | 1 | JUP-M2-SP-FD-PU01-AUT-10-00107-5A | X50 | 82 | 2 | CF-UAC-U01 | 2 | JUP-M2-SP-FD-PU01-AUT-10-00102-2A | X503 | 30-1 | 2 | KDP00201 | 1,5 mm² | Included | 7A
CF-QPE-U01-C-2013 | CF-QPE-U01 | 1 | JUP-M2-SP-FD-PU01-AUT-10-00107-5A |  |  | SH | CF-UAC-U01 | 2 | JUP-M2-SP-FD-PU01-AUT-10-00102-2A |  |  | 2 | KDP00201 | 1,5 mm² | Included | 7A
CF-QPE-U01-C-2014 | CF-QPE-U01 | 1 | JUP-M2-SP-FD-PU01-AUT-10-00107-5A | X50 | 83 | 1 | CF-UAC-U01 | 2 | JUP-M2-SP-FD-PU01-AUT-10-00102-2A | X503 | 27-1 | 2 | KDP00201 | 1,5 mm² | Included | 7A
CF-QPE-U01-C-2014 | CF-QPE-U01 | 1 | JUP-M2-SP-FD-PU01-AUT-10-00107-5A | X50 | 86 | 2 | CF-UAC-U01 | 2 | JUP-M2-SP-FD-PU01-AUT-10-00102-2A | X503 | 28-1 | 2 | KDP00201 | 1,5 mm² | Included | 7A
CF-QPE-U01-C-2014 | CF-QPE-U01 | 1 | JUP-M2-SP-FD-PU01-AUT-10-00107-5A |  |  | SH | CF-UAC-U01 | 2 | JUP-M2-SP-FD-PU01-AUT-10-00102-2A |  |  | 2 | KDP00201 | 1,5 mm² | Included | 7A
CF-QPE-U01-C-2015 | CF-QPE-U01 | 1 | JUP-M2-SP-FD-PU01-AUT-10-00107-5A | X50 | 91 | 1 | CF-UAC-U01 | 2 | JUP-M2-SP-FD-PU01-AUT-10-00102-2A | X503 | 77-1 | 2 | KDP00201 | 1,5 mm² | Included | 7A
CF-QPE-U01-C-2015 | CF-QPE-U01 | 1 | JUP-M2-SP-FD-PU01-AUT-10-00107-5A | X50 | 94 | 2 | CF-UAC-U01 | 2 | JUP-M2-SP-FD-PU01-AUT-10-00102-2A | X503 | 78-1 | 2 | KDP00201 | 1,5 mm² | Included | 7A
CF-QPE-U01-C-2015 | CF-QPE-U01 | 1 | JUP-M2-SP-FD-PU01-AUT-10-00107-5A |  |  | SH | CF-UAC-U01 | 2 | JUP-M2-SP-FD-PU01-AUT-10-00102-2A |  |  | 2 | KDP00201 | 1,5 mm² | Included | 7A
CF-QPE-U01-C-2016 | CF-QPE-U01 | 1 | JUP-M2-SP-FD-PU01-AUT-10-00107-5A | X50 | 97 | 1 | CF-UAC-U01 | 2 | JUP-M2-SP-FD-PU01-AUT-10-00102-2A | X503 | 25-1 | 2 | KDP00201 | 1,5 mm² | Included | 7A
CF-QPE-U01-C-2016 | CF-QPE-U01 | 1 | JUP-M2-SP-FD-PU01-AUT-10-00107-5A | X50 | 100 | 2 | CF-UAC-U01 | 2 | JUP-M2-SP-FD-PU01-AUT-10-00102-2A | X503 | 26-1 | 2 | KDP00201 | 1,5 mm² | Included | 7A
CF-QPE-U01-C-2016 | CF-QPE-U01 | 1 | JUP-M2-SP-FD-PU01-AUT-10-00107-5A |  |  | SH | CF-UAC-U01 | 2 | JUP-M2-SP-FD-PU01-AUT-10-00102-2A |  |  | 2 | KDP00201 | 1,5 mm² | Included | 7A
CF-QPE-U01-C-2017 | CF-QPE-U01 | 1 | JUP-M2-SP-FD-PU01-AUT-10-00107-5A | X50 | 101 | 1 | CF-UAC-U01 | 2 | JUP-M2-SP-FD-PU01-AUT-10-00102-2A | X503 | 37-1 | 3 | KDP00300 | 1,0 mm² | Included | 7A
CF-QPE-U01-C-2017 | CF-QPE-U01 | 1 | JUP-M2-SP-FD-PU01-AUT-10-00107-5A | X50 | 104 | 2 | CF-UAC-U01 | 2 | JUP-M2-SP-FD-PU01-AUT-10-00102-2A | X503 | 38-1 | 3 | KDP00300 | 1,0 mm² | Included | 7A
CF-QPE-U01-C-2017 | CF-QPE-U01 | 1 | JUP-M2-SP-FD-PU01-AUT-10-00107-5A | X50 | 105 | 3 | CF-UAC-U01 | 2 | JUP-M2-SP-FD-PU01-AUT-10-00102-2A | X503 | 40-1 | 3 | KDP00300 | 1,0 mm² | Included | 7A
CF-QPE-U01-C-2017 | CF-QPE-U01 | 1 | JUP-M2-SP-FD-PU01-AUT-10-00107-5A |  |  | SH | CF-UAC-U01 | 2 | JUP-M2-SP-FD-PU01-AUT-10-00102-2A |  |  | 3 | KDP00300 | 1,0 mm² | Included | 7A
CF-QPE-U01-C-2018 | CF-QPE-U01 | 1 | JUP-M2-SP-FD-PU01-AUT-10-00107-5A | X51 | 1 | 1 | CF-UAC-U01 | 2 | JUP-M2-SP-FD-PU01-AUT-10-00102-2A | X503 | 41-1 | 2 | KDP00201 | 1,5 mm² | Included | 7A
CF-QPE-U01-C-2018 | CF-QPE-U01 | 1 | JUP-M2-SP-FD-PU01-AUT-10-00107-5A | X51 | 2 | 2 | CF-UAC-U01 | 2 | JUP-M2-SP-FD-PU01-AUT-10-00102-2A | X503 | 42-1 | 2 | KDP00201 | 1,5 mm² | Included | 7A
CF-QPE-U01-C-2018 | CF-QPE-U01 | 1 | JUP-M2-SP-FD-PU01-AUT-10-00107-5A |  |  | SH | CF-UAC-U01 | 2 | JUP-M2-SP-FD-PU01-AUT-10-00102-2A |  |  | 2 | KDP00201 | 1,5 mm² | Included | 7A
CF-QPE-U01-C-2019 | CF-QPE-U01 | 1 | JUP-M2-SP-FD-PU01-AUT-10-00107-5A | X51 | 5 | 1 | CF-UAC-U01 | 2 | JUP-M2-SP-FD-PU01-AUT-10-00102-2A | X503 | 31-1 | 2 | KDP00201 | 1,5 mm² | Included | 7A
CF-QPE-U01-C-2019 | CF-QPE-U01 | 1 | JUP-M2-SP-FD-PU01-AUT-10-00107-5A | X51 | 7 | 2 | CF-UAC-U01 | 2 | JUP-M2-SP-FD-PU01-AUT-10-00102-2A | X503 | 32-1 | 2 | KDP00201 | 1,5 mm² | Included | 7A
CF-QPE-U01-C-2019 | CF-QPE-U01 | 1 | JUP-M2-SP-FD-PU01-AUT-10-00107-5A |  |  | SH | CF-UAC-U01 | 2 | JUP-M2-SP-FD-PU01-AUT-10-00102-2A |  |  | 2 | KDP00201 | 1,5 mm² | Included | 7A
CF-QPE-U01-C-2020 | CF-QPE-U01 | 1 | JUP-M2-SP-FD-PU01-AUT-10-00107-5A | X51 | 6 | 1 | CF-UAC-U01 | 2 | JUP-M2-SP-FD-PU01-AUT-10-00102-2A | X503 | 33-1 | 2 | KDP00201 | 1,5 mm² | Included | 7A
CF-QPE-U01-C-2020 | CF-QPE-U01 | 1 | JUP-M2-SP-FD-PU01-AUT-10-00107-5A | X51 | 8 | 2 | CF-UAC-U01 | 2 | JUP-M2-SP-FD-PU01-AUT-10-00102-2A | X503 | 34-1 | 2 | KDP00201 | 1,5 mm² | Included | 7A
CF-QPE-U01-C-2020 | CF-QPE-U01 | 1 | JUP-M2-SP-FD-PU01-AUT-10-00107-5A |  |  | SH | CF-UAC-U01 | 2 | JUP-M2-SP-FD-PU01-AUT-10-00102-2A |  |  | 2 | KDP00201 | 1,5 mm² | Included | 7A
CF-QPE-U01-C-2022 | CF-QPE-U01 | 1 | JUP-M2-SP-FD-PU01-AUT-10-00107-5A | X51 | 17 | 1 | CF-UAC-U01 | 2 | JUP-M2-SP-FD-PU01-AUT-10-00102-2A | X503 | 19-1 | 5 | KDP00501 | 1,5 mm² | Included | 7A
CF-QPE-U01-C-2022 | CF-QPE-U01 | 1 | JUP-M2-SP-FD-PU01-AUT-10-00107-5A | X51 | 18 | 2 | CF-UAC-U01 | 2 | JUP-M2-SP-FD-PU01-AUT-10-00102-2A | X503 | 20-1 | 5 | KDP00501 | 1,5 mm² | Included | 7A
CF-QPE-U01-C-2022 | CF-QPE-U01 | 1 | JUP-M2-SP-FD-PU01-AUT-10-00107-5A | X51 | 19 | 3 | CF-UAC-U01 | 2 | JUP-M2-SP-FD-PU01-AUT-10-00102-2A | X503 | 24-1 | 5 | KDP00501 | 1,5 mm² | Included | 7A
CF-QPE-U01-C-2022 | CF-QPE-U01 | 1 | JUP-M2-SP-FD-PU01-AUT-10-00107-5A | X51 | 20 | 4 | CF-UAC-U01 | 2 | JUP-M2-SP-FD-PU01-AUT-10-00102-2A | X503 | 22-1 | 5 | KDP00501 | 1,5 mm² | Included | 7A
CF-QPE-U01-C-2022 | CF-QPE-U01 | 1 | JUP-M2-SP-FD-PU01-AUT-10-00107-5A |  |  | 5 | CF-UAC-U01 | 2 | JUP-M2-SP-FD-PU01-AUT-10-00102-2A |  |  | 5 | KDP00501 | 1,5 mm² | Included | 7A
CF-QPE-U01-C-2022 | CF-QPE-U01 | 1 | JUP-M2-SP-FD-PU01-AUT-10-00107-5A |  |  | SH | CF-UAC-U01 | 2 | JUP-M2-SP-FD-PU01-AUT-10-00102-2A |  |  | 5 | KDP00501 | 1,5 mm² | Included | 7A
CF-QPE-U01-C-2024 | CF-QPE-U01 | 1 | JUP-M2-SP-FD-PU01-AUT-10-00107-5A | X51 | 31 | 1 | CF-UAC-U01 | 2 | JUP-M2-SP-FD-PU01-AUT-10-00102-2A | X503 | 14-1 | 2 | KDP00201 | 1,5 mm² | Included | 7A
CF-QPE-U01-C-2024 | CF-QPE-U01 | 1 | JUP-M2-SP-FD-PU01-AUT-10-00107-5A | X51 | 32 | 2 | CF-UAC-U01 | 2 | JUP-M2-SP-FD-PU01-AUT-10-00102-2A | X503 | 13-1 | 2 | KDP00201 | 1,5 mm² | Included | 7A
CF-QPE-U01-C-2024 | CF-QPE-U01 | 1 | JUP-M2-SP-FD-PU01-AUT-10-00107-5A |  |  | SH | CF-UAC-U01 | 2 | JUP-M2-SP-FD-PU01-AUT-10-00102-2A |  |  | 2 | KDP00201 | 1,5 mm² | Included | 7A
CF-QPE-U01-C-2025 | CF-QPE-U01 | 1 | JUP-M2-SP-FD-PU01-AUT-10-00107-5A | X51 | 33 | 1 | CF-UAC-U01 | 2 | JUP-M2-SP-FD-PU01-AUT-10-00102-2A | X503 | 2-1 | 2 | KDP00201 | 1,5 mm² | Included | 7A
CF-QPE-U01-C-2025 | CF-QPE-U01 | 1 | JUP-M2-SP-FD-PU01-AUT-10-00107-5A | X51 | 34 | 2 | CF-UAC-U01 | 2 | JUP-M2-SP-FD-PU01-AUT-10-00102-2A | X503 | 1-1 | 2 | KDP00201 | 1,5 mm² | Included | 7A
CF-QPE-U01-C-2025 | CF-QPE-U01 | 1 | JUP-M2-SP-FD-PU01-AUT-10-00107-5A |  |  | SH | CF-UAC-U01 | 2 | JUP-M2-SP-FD-PU01-AUT-10-00102-2A |  |  | 2 | KDP00201 | 1,5 mm² | Included | 7A
CF-QPE-U01-C-2028 | CF-QPE-U01 | 1 | JUP-M2-SP-FD-PU01-AUT-10-00107-5A | X20 | 5 | 1 | CF-UAC-U01 | 2 | JUP-M2-SP-FD-PU01-AUT-10-00102-2A | X503 | 57-1 | 3 | KDP00300 | 1,0 mm² | Changed | 11A
CF-QPE-U01-C-2028 | CF-QPE-U01 | 1 | JUP-M2-SP-FD-PU01-AUT-10-00107-5A | X20 | 20 | 2 | CF-UAC-U01 | 2 | JUP-M2-SP-FD-PU01-AUT-10-00102-2A | X503 | 58-1 | 3 | KDP00300 | 1,0 mm² | Changed | 11A
CF-QPE-U01-C-2028 | CF-QPE-U01 | 1 | JUP-M2-SP-FD-PU01-AUT-10-00107-5A |  |  | 3 | CF-UAC-U01 | 2 | JUP-M2-SP-FD-PU01-AUT-10-00102-2A |  |  | 3 | KDP00300 | 1,0 mm² | Changed | 11A
CF-QPE-U01-C-2028 | CF-QPE-U01 | 1 | JUP-M2-SP-FD-PU01-AUT-10-00107-5A |  |  | SH | CF-UAC-U01 | 2 | JUP-M2-SP-FD-PU01-AUT-10-00102-2A |  |  | 3 | KDP00300 | 1,0 mm² | Changed | 11A
CF-QPE-U01-C-2029 | CF-QPE-U01 | 1 | JUP-M2-SP-FD-PU01-AUT-10-00107-5A | X51 | 28 | 1 | CF-UAC-U01 | 2 | JUP-M2-SP-FD-PU01-AUT-10-00102-2A | X2 | 5 | 2 | KDP00201 | 1,5 mm² | Included | 7A
CF-QPE-U01-C-2029 | CF-QPE-U01 | 1 | JUP-M2-SP-FD-PU01-AUT-10-00107-5A | X51 | 30 | 2 | CF-UAC-U01 | 2 | JUP-M2-SP-FD-PU01-AUT-10-00102-2A | X2 | 8 | 2 | KDP00201 | 1,5 mm² | Included | 7A
CF-QPE-U01-C-2029 | CF-QPE-U01 | 1 | JUP-M2-SP-FD-PU01-AUT-10-00107-5A |  |  | SH | CF-UAC-U01 | 2 | JUP-M2-SP-FD-PU01-AUT-10-00102-2A |  |  | 2 | KDP00201 | 1,5 mm² | Included | 7A
CF-QPE-U01-C-2030 | CF-QPE-U01 | 1 | JUP-M2-SP-FD-PU01-AUT-10-00107-5A | X21 | 4 | 1 | CF-UAC-U01 | 2 | JUP-M2-SP-FD-PU01-AUT-10-00102-2A | X503 | 59-1 | 3 | KDP00300 | 1,0 mm² | Included | 11A
CF-QPE-U01-C-2030 | CF-QPE-U01 | 1 | JUP-M2-SP-FD-PU01-AUT-10-00107-5A | X21 | 19 | 2 | CF-UAC-U01 | 2 | JUP-M2-SP-FD-PU01-AUT-10-00102-2A | X503 | 60-1 | 3 | KDP00300 | 1,0 mm² | Included | 11A
CF-QPE-U01-C-2030 | CF-QPE-U01 | 1 | JUP-M2-SP-FD-PU01-AUT-10-00107-5A |  |  | 3 | CF-UAC-U01 | 2 | JUP-M2-SP-FD-PU01-AUT-10-00102-2A |  |  | 3 | KDP00300 | 1,0 mm² | Included | 11A
CF-QPE-U01-C-2030 | CF-QPE-U01 | 1 | JUP-M2-SP-FD-PU01-AUT-10-00107-5A |  |  | SH | CF-UAC-U01 | 2 | JUP-M2-SP-FD-PU01-AUT-10-00102-2A |  |  | 3 | KDP00300 | 1,0 mm² | Included | 11A
CF-QPE-U01-C-2040 | CF-QPE-U01 | 1 | JUP-M2-SP-FD-PU01-AUT-10-00107-5A | X10 | 4 | 1 | CF-PIU-U01 | 1 | JUP-M2-HB-DW-PU01-GER-20-00060-0A | X64 | 10A | 2 | KDP00201 | 1,5 mm² | Included | 7A
CF-QPE-U01-C-2040 | CF-QPE-U01 | 1 | JUP-M2-SP-FD-PU01-AUT-10-00107-5A | X10 | 19 | 2 | CF-PIU-U01 | 1 | JUP-M2-HB-DW-PU01-GER-20-00060-0A | X64 | 10B | 2 | KDP00201 | 1,5 mm² | Included | 7A
CF-QPE-U01-C-2040 | CF-QPE-U01 | 1 | JUP-M2-SP-FD-PU01-AUT-10-00107-5A |  |  | SH | CF-PIU-U01 | 1 | JUP-M2-HB-DW-PU01-GER-20-00060-0A |  |  | 2 | KDP00201 | 1,5 mm² | Included | 7A
CF-QPE-U01-C-2041 | CF-QPE-U01 | 1 | JUP-M2-SP-FD-PU01-AUT-10-00107-5A | X30 | 2 | 1 | CF-PIU-U01 | 1 | JUP-M2-HB-DW-PU01-GER-20-00060-0A | X64 | 9A | 2 | KDP00201 | 1,5 mm² | Included | 7A
CF-QPE-U01-C-2041 | CF-QPE-U01 | 1 | JUP-M2-SP-FD-PU01-AUT-10-00107-5A | X30 | 17 | 2 | CF-PIU-U01 | 1 | JUP-M2-HB-DW-PU01-GER-20-00060-0A | X64 | 9B | 2 | KDP00201 | 1,5 mm² | Included | 7A
CF-QPE-U01-C-2041 | CF-QPE-U01 | 1 | JUP-M2-SP-FD-PU01-AUT-10-00107-5A |  |  | SH | CF-PIU-U01 | 1 | JUP-M2-HB-DW-PU01-GER-20-00060-0A |  |  | 2 | KDP00201 | 1,5 mm² | Included | 7A
CF-QPE-U01-C-2042 | CF-QPE-U01 | 1 | JUP-M2-SP-FD-PU01-AUT-10-00107-5A | X50 | 9 | 1 | CF-PIU-U01 | 1 | JUP-M2-HB-DW-PU01-GER-20-00060-0A | X61 | 19 | 2 | KDP00201 | 1,5 mm² | Included | 7A
CF-QPE-U01-C-2042 | CF-QPE-U01 | 1 | JUP-M2-SP-FD-PU01-AUT-10-00107-5A | X50 | 34 | 2 | CF-PIU-U01 | 1 | JUP-M2-HB-DW-PU01-GER-20-00060-0A | X61 | 20 | 2 | KDP00201 | 1,5 mm² | Included | 7A
CF-QPE-U01-C-2042 | CF-QPE-U01 | 1 | JUP-M2-SP-FD-PU01-AUT-10-00107-5A |  |  | SH | CF-PIU-U01 | 1 | JUP-M2-HB-DW-PU01-GER-20-00060-0A |  |  | 2 | KDP00201 | 1,5 mm² | Included | 7A
CF-QPE-U01-C-2043 | CF-QPE-U01 | 1 | JUP-M2-SP-FD-PU01-AUT-10-00107-5A | X50 | 12 | 1 | CF-PIU-U01 | 1 | JUP-M2-HB-DW-PU01-GER-20-00060-0A | X62 | 5 | 2 | KDP00201 | 1,5 mm² | Included | 7A
CF-QPE-U01-C-2043 | CF-QPE-U01 | 1 | JUP-M2-SP-FD-PU01-AUT-10-00107-5A | X50 | 37 | 2 | CF-PIU-U01 | 1 | JUP-M2-HB-DW-PU01-GER-20-00060-0A | X62 | 6 | 2 | KDP00201 | 1,5 mm² | Included | 7A
CF-QPE-U01-C-2043 | CF-QPE-U01 | 1 | JUP-M2-SP-FD-PU01-AUT-10-00107-5A |  |  | SH | CF-PIU-U01 | 1 | JUP-M2-HB-DW-PU01-GER-20-00060-0A |  |  | 2 | KDP00201 | 1,5 mm² | Included | 7A
CF-QPE-U01-C-2044 | CF-QPE-U01 | 1 | JUP-M2-SP-FD-PU01-AUT-10-00107-5A | X50 | 20 | 1 | CF-PIU-U01 | 1 | JUP-M2-HB-DW-PU01-GER-20-00060-0A | X61 | 17 | 2 | KDP00201 | 1,5 mm² | Included | 7A
CF-QPE-U01-C-2044 | CF-QPE-U01 | 1 | JUP-M2-SP-FD-PU01-AUT-10-00107-5A | X50 | 45 | 2 | CF-PIU-U01 | 1 | JUP-M2-HB-DW-PU01-GER-20-00060-0A | X61 | 18 | 2 | KDP00201 | 1,5 mm² | Included | 7A
CF-QPE-U01-C-2044 | CF-QPE-U01 | 1 | JUP-M2-SP-FD-PU01-AUT-10-00107-5A |  |  | SH | CF-PIU-U01 | 1 | JUP-M2-HB-DW-PU01-GER-20-00060-0A |  |  | 2 | KDP00201 | 1,5 mm² | Included | 7A
CF-QPE-U01-C-2050 | CF-QPE-U01 | 1 | JUP-M2-SP-FD-PU01-AUT-10-00107-5A | X10 | 5 | 1 | CF-RTVx-U01 | 1 | JUP-M2-HB-FD-PU01-EXC-10-00006-4A | K132A | 31 | 2 | KDP00201 | 1,5 mm² | Included | 7A
CF-QPE-U01-C-2050 | CF-QPE-U01 | 1 | JUP-M2-SP-FD-PU01-AUT-10-00107-5A | X10 | 20 | 2 | CF-RTVx-U01 | 1 | JUP-M2-HB-FD-PU01-EXC-10-00006-4A | K132A | 32 | 2 | KDP00201 | 1,5 mm² | Included | 7A
CF-QPE-U01-C-2050 | CF-QPE-U01 | 1 | JUP-M2-SP-FD-PU01-AUT-10-00107-5A |  |  | SH | CF-RTVx-U01 | 1 | JUP-M2-HB-FD-PU01-EXC-10-00006-4A |  |  | 2 | KDP00201 | 1,5 mm² | Included | 7A
CF-QPE-U01-C-2051 | CF-QPE-U01 | 1 | JUP-M2-SP-FD-PU01-AUT-10-00107-5A | X20 | 2 | 1 | CF-RTVx-U01 | 1 | JUP-M2-HB-FD-PU01-EXC-10-00006-4A | K130 | 31 | 2 | KDP00201 | 1,5 mm² | Included | 7A
CF-QPE-U01-C-2051 | CF-QPE-U01 | 1 | JUP-M2-SP-FD-PU01-AUT-10-00107-5A | X20 | 17 | 2 | CF-RTVx-U01 | 1 | JUP-M2-HB-FD-PU01-EXC-10-00006-4A | K130 | 34 | 2 | KDP00201 | 1,5 mm² | Included | 7A
CF-QPE-U01-C-2051 | CF-QPE-U01 | 1 | JUP-M2-SP-FD-PU01-AUT-10-00107-5A |  |  | SH | CF-RTVx-U01 | 1 | JUP-M2-HB-FD-PU01-EXC-10-00006-4A |  |  | 2 | KDP00201 | 1,5 mm² | Included | 7A
CF-QPE-U01-C-2052 | CF-QPE-U01 | 1 | JUP-M2-SP-FD-PU01-AUT-10-00107-5A | X20 | 3 | 1 | CF-RTVx-U01 | 1 | JUP-M2-HB-FD-PU01-EXC-10-00006-4A | K168 | 21 | 2 | KDP00201 | 1,5 mm² | Included | 7A
CF-QPE-U01-C-2052 | CF-QPE-U01 | 1 | JUP-M2-SP-FD-PU01-AUT-10-00107-5A | X20 | 18 | 2 | CF-RTVx-U01 | 1 | JUP-M2-HB-FD-PU01-EXC-10-00006-4A | K168 | 24 | 2 | KDP00201 | 1,5 mm² | Included | 7A
CF-QPE-U01-C-2052 | CF-QPE-U01 | 1 | JUP-M2-SP-FD-PU01-AUT-10-00107-5A |  |  | SH | CF-RTVx-U01 | 1 | JUP-M2-HB-FD-PU01-EXC-10-00006-4A |  |  | 2 | KDP00201 | 1,5 mm² | Included | 7A
CF-QPE-U01-C-2053 | CF-QPE-U01 | 1 | JUP-M2-SP-FD-PU01-AUT-10-00107-5A | X30 | 5 | 1 | CF-RTVx-U01 | 1 | JUP-M2-HB-FD-PU01-EXC-10-00006-4A | K121 | 21 | 2 | KDP00201 | 1,5 mm² | Included | 7A
CF-QPE-U01-C-2053 | CF-QPE-U01 | 1 | JUP-M2-SP-FD-PU01-AUT-10-00107-5A | X30 | 20 | 2 | CF-RTVx-U01 | 1 | JUP-M2-HB-FD-PU01-EXC-10-00006-4A | K121 | 22 | 2 | KDP00201 | 1,5 mm² | Included | 7A
CF-QPE-U01-C-2053 | CF-QPE-U01 | 1 | JUP-M2-SP-FD-PU01-AUT-10-00107-5A |  |  | SH | CF-RTVx-U01 | 1 | JUP-M2-HB-FD-PU01-EXC-10-00006-4A |  |  | 2 | KDP00201 | 1,5 mm² | Included | 7A
CF-QPE-U01-C-2054 | CF-QPE-U01 | 1 | JUP-M2-SP-FD-PU01-AUT-10-00107-5A | X50 | 1 | 1 | CF-RTVx-U01 | 1 | JUP-M2-HB-FD-PU01-EXC-10-00006-4A | K151 | 21 | 2 | KDP00201 | 1,5 mm² | Included | 7A
CF-QPE-U01-C-2054 | CF-QPE-U01 | 1 | JUP-M2-SP-FD-PU01-AUT-10-00107-5A | X50 | 26 | 2 | CF-RTVx-U01 | 1 | JUP-M2-HB-FD-PU01-EXC-10-00006-4A | K151 | 24 | 2 | KDP00201 | 1,5 mm² | Included | 7A
CF-QPE-U01-C-2054 | CF-QPE-U01 | 1 | JUP-M2-SP-FD-PU01-AUT-10-00107-5A |  |  | SH | CF-RTVx-U01 | 1 | JUP-M2-HB-FD-PU01-EXC-10-00006-4A |  |  | 2 | KDP00201 | 1,5 mm² | Included | 7A
CF-QPE-U01-C-2055 | CF-QPE-U01 | 1 | JUP-M2-SP-FD-PU01-AUT-10-00107-5A | X50 | 29 | 1 | CF-RTVx-U01 | 1 | JUP-M2-HB-FD-PU01-EXC-10-00006-4A | K117 | 24 | 2 | KDP00201 | 1,5 mm² | Included | 7A
CF-QPE-U01-C-2055 | CF-QPE-U01 | 1 | JUP-M2-SP-FD-PU01-AUT-10-00107-5A | X50 | 4 | 2 | CF-RTVx-U01 | 1 | JUP-M2-HB-FD-PU01-EXC-10-00006-4A | K117 | 21 | 2 | KDP00201 | 1,5 mm² | Included | 7A
CF-QPE-U01-C-2055 | CF-QPE-U01 | 1 | JUP-M2-SP-FD-PU01-AUT-10-00107-5A |  |  | SH | CF-RTVx-U01 | 1 | JUP-M2-HB-FD-PU01-EXC-10-00006-4A |  |  | 2 | KDP00201 | 1,5 mm² | Included | 7A
CF-QPE-U01-C-2056 | CF-QPE-U01 | 1 | JUP-M2-SP-FD-PU01-AUT-10-00107-5A | X50 | 6 | 1 | CF-RTVx-U01 | 1 | JUP-M2-HB-FD-PU01-EXC-10-00006-4A | K164 | 21 | 2 | KDP00201 | 1,5 mm² | Included | 7A
CF-QPE-U01-C-2056 | CF-QPE-U01 | 1 | JUP-M2-SP-FD-PU01-AUT-10-00107-5A | X50 | 31 | 2 | CF-RTVx-U01 | 1 | JUP-M2-HB-FD-PU01-EXC-10-00006-4A | K164 | 24 | 2 | KDP00201 | 1,5 mm² | Included | 7A
CF-QPE-U01-C-2056 | CF-QPE-U01 | 1 | JUP-M2-SP-FD-PU01-AUT-10-00107-5A |  |  | SH | CF-RTVx-U01 | 1 | JUP-M2-HB-FD-PU01-EXC-10-00006-4A |  |  | 2 | KDP00201 | 1,5 mm² | Included | 7A
CF-QPE-U01-C-2057 | CF-QPE-U01 | 1 | JUP-M2-SP-FD-PU01-AUT-10-00107-5A | X50 | 32 | 1 | CF-RTVx-U01 | 1 | JUP-M2-HB-FD-PU01-EXC-10-00006-4A | K152 | 24 | 2 | KDP00201 | 1,5 mm² | Included | 7A
CF-QPE-U01-C-2057 | CF-QPE-U01 | 1 | JUP-M2-SP-FD-PU01-AUT-10-00107-5A | X50 | 7 | 2 | CF-RTVx-U01 | 1 | JUP-M2-HB-FD-PU01-EXC-10-00006-4A | K152 | 21 | 2 | KDP00201 | 1,5 mm² | Included | 7A
CF-QPE-U01-C-2057 | CF-QPE-U01 | 1 | JUP-M2-SP-FD-PU01-AUT-10-00107-5A |  |  | SH | CF-RTVx-U01 | 1 | JUP-M2-HB-FD-PU01-EXC-10-00006-4A |  |  | 2 | KDP00201 | 1,5 mm² | Included | 7A
CF-QPE-U01-C-2058 | CF-QPE-U01 | 1 | JUP-M2-SP-FD-PU01-AUT-10-00107-5A | X50 | 10 | 1 | CF-RTVx-U01 | 1 | JUP-M2-HB-FD-PU01-EXC-10-00006-4A | K119 | 34 | 2 | KDP00201 | 1,5 mm² | Included | 7A
CF-QPE-U01-C-2058 | CF-QPE-U01 | 1 | JUP-M2-SP-FD-PU01-AUT-10-00107-5A | X50 | 35 | 2 | CF-RTVx-U01 | 1 | JUP-M2-HB-FD-PU01-EXC-10-00006-4A | K119 | 41 | 2 | KDP00201 | 1,5 mm² | Included | 7A
CF-QPE-U01-C-2058 | CF-QPE-U01 | 1 | JUP-M2-SP-FD-PU01-AUT-10-00107-5A |  |  | SH | CF-RTVx-U01 | 1 | JUP-M2-HB-FD-PU01-EXC-10-00006-4A |  |  | 2 | KDP00201 | 1,5 mm² | Included | 7A
CF-QPE-U01-C-2059 | CF-QPE-U01 | 1 | JUP-M2-SP-FD-PU01-AUT-10-00107-5A | X50 | 11 | 1 | CF-RTVx-U01 | 1 | JUP-M2-HB-FD-PU01-EXC-10-00006-4A | K118 | 34 | 2 | KDP00201 | 1,5 mm² | Included | 7A
CF-QPE-U01-C-2059 | CF-QPE-U01 | 1 | JUP-M2-SP-FD-PU01-AUT-10-00107-5A | X50 | 36 | 2 | CF-RTVx-U01 | 1 | JUP-M2-HB-FD-PU01-EXC-10-00006-4A | K118 | 41 | 2 | KDP00201 | 1,5 mm² | Included | 7A
CF-QPE-U01-C-2059 | CF-QPE-U01 | 1 | JUP-M2-SP-FD-PU01-AUT-10-00107-5A |  |  | SH | CF-RTVx-U01 | 1 | JUP-M2-HB-FD-PU01-EXC-10-00006-4A |  |  | 2 | KDP00201 | 1,5 mm² | Included | 7A
CF-QPE-U01-C-2070 | CF-QPE-U01 | 1 | JUP-M2-SP-FD-PU01-AUT-10-00107-5A | X20 | 6 | 1 | CF-PPG-U01 | 1 | JUP-M2-GE-FD-PU01-PRO-10-10107-2A | X4 | 1 | 2 | KDP00201 | 1,5 mm² | Included | 7A
CF-QPE-U01-C-2070 | CF-QPE-U01 | 1 | JUP-M2-SP-FD-PU01-AUT-10-00107-5A | X20 | 21 | 2 | CF-PPG-U01 | 1 | JUP-M2-GE-FD-PU01-PRO-10-10107-2A | X4 | 2 | 2 | KDP00201 | 1,5 mm² | Included | 7A
CF-QPE-U01-C-2070 | CF-QPE-U01 | 1 | JUP-M2-SP-FD-PU01-AUT-10-00107-5A |  |  | SH | CF-PPG-U01 | 1 | JUP-M2-GE-FD-PU01-PRO-10-10107-2A |  |  | 2 | KDP00201 | 1,5 mm² | Included | 7A
CF-QPE-U01-C-2071 | CF-QPE-U01 | 1 | JUP-M2-SP-FD-PU01-AUT-10-00107-5A | X20 | 28 | 1 | CF-PPG-U01 | 1 | JUP-M2-GE-FD-PU01-PRO-10-10107-2A | X7 | 12 | 2 | KDP00201 | 1,5 mm² | Included | 7A
CF-QPE-U01-C-2071 | CF-QPE-U01 | 1 | JUP-M2-SP-FD-PU01-AUT-10-00107-5A | X20 | 9 | 2 | CF-PPG-U01 | 1 | JUP-M2-GE-FD-PU01-PRO-10-10107-2A | X7 | 11 | 2 | KDP00201 | 1,5 mm² | Included | 7A
CF-QPE-U01-C-2071 | CF-QPE-U01 | 1 | JUP-M2-SP-FD-PU01-AUT-10-00107-5A |  |  | SH | CF-PPG-U01 | 1 | JUP-M2-GE-FD-PU01-PRO-10-10107-2A |  |  | 2 | KDP00201 | 1,5 mm² | Included | 7A
CF-QPE-U01-C-2072 | CF-QPE-U01 | 1 | JUP-M2-SP-FD-PU01-AUT-10-00107-5A | X21 | 2 | 1 | CF-PPG-U01 | 1 | JUP-M2-GE-FD-PU01-PRO-10-10107-2A | X4 | 3 | 2 | KDP00201 | 1,5 mm² | Included | 7A
CF-QPE-U01-C-2072 | CF-QPE-U01 | 1 | JUP-M2-SP-FD-PU01-AUT-10-00107-5A | X21 | 17 | 2 | CF-PPG-U01 | 1 | JUP-M2-GE-FD-PU01-PRO-10-10107-2A | X4 | 4 | 2 | KDP00201 | 1,5 mm² | Included | 7A
CF-QPE-U01-C-2072 | CF-QPE-U01 | 1 | JUP-M2-SP-FD-PU01-AUT-10-00107-5A |  |  | SH | CF-PPG-U01 | 1 | JUP-M2-GE-FD-PU01-PRO-10-10107-2A |  |  | 2 | KDP00201 | 1,5 mm² | Included | 7A
CF-QPE-U01-C-2073 | CF-QPE-U01 | 1 | JUP-M2-SP-FD-PU01-AUT-10-00107-5A | X22 | 2 | 1 | CF-PPG-U01 | 1 | JUP-M2-GE-FD-PU01-PRO-10-10107-2A | X4 | 5 | 2 | KDP00201 | 1,5 mm² | Included | 7A
CF-QPE-U01-C-2073 | CF-QPE-U01 | 1 | JUP-M2-SP-FD-PU01-AUT-10-00107-5A | X22 | 17 | 2 | CF-PPG-U01 | 1 | JUP-M2-GE-FD-PU01-PRO-10-10107-2A | X4 | 6 | 2 | KDP00201 | 1,5 mm² | Included | 7A
CF-QPE-U01-C-2073 | CF-QPE-U01 | 1 | JUP-M2-SP-FD-PU01-AUT-10-00107-5A |  |  | SH | CF-PPG-U01 | 1 | JUP-M2-GE-FD-PU01-PRO-10-10107-2A |  |  | 2 | KDP00201 | 1,5 mm² | Included | 7A
CF-QPE-U01-C-2074 | CF-QPE-U01 | 1 | JUP-M2-SP-FD-PU01-AUT-10-00107-5A | X50 | 53 | 1 | CF-PPG-U01 | 1 | JUP-M2-GE-FD-PU01-PRO-10-10107-2A | X10 | 1 | 2 | KDP00202 | 2,5 mm² | Included | 7A
CF-QPE-U01-C-2074 | CF-QPE-U01 | 1 | JUP-M2-SP-FD-PU01-AUT-10-00107-5A | X50 | 56 | 2 | CF-PPG-U01 | 1 | JUP-M2-GE-FD-PU01-PRO-10-10107-2A | X10 | 2 | 2 | KDP00202 | 2,5 mm² | Included | 7A
CF-QPE-U01-C-2074 | CF-QPE-U01 | 1 | JUP-M2-SP-FD-PU01-AUT-10-00107-5A |  |  | SH | CF-PPG-U01 | 1 | JUP-M2-GE-FD-PU01-PRO-10-10107-2A |  |  | 2 | KDP00202 | 2,5 mm² | Included | 7A
CF-QPE-U01-C-2075 | CF-QPE-U01 | 1 | JUP-M2-SP-FD-PU01-AUT-10-00107-5A | X50 | 59 | 1 | CF-PPG-U01 | 1 | JUP-M2-GE-FD-PU01-PRO-10-10107-2A | X10 | 3 | 2 | KDP00202 | 2,5 mm² | Included | 7A
CF-QPE-U01-C-2075 | CF-QPE-U01 | 1 | JUP-M2-SP-FD-PU01-AUT-10-00107-5A | X50 | 62 | 2 | CF-PPG-U01 | 1 | JUP-M2-GE-FD-PU01-PRO-10-10107-2A | X10 | 4 | 2 | KDP00202 | 2,5 mm² | Included | 7A
CF-QPE-U01-C-2075 | CF-QPE-U01 | 1 | JUP-M2-SP-FD-PU01-AUT-10-00107-5A |  |  | SH | CF-PPG-U01 | 1 | JUP-M2-GE-FD-PU01-PRO-10-10107-2A |  |  | 2 | KDP00202 | 2,5 mm² | Included | 7A
CF-QPE-U01-C-2076 | CF-QPE-U01 | 1 | JUP-M2-SP-FD-PU01-AUT-10-00107-5A | X50 | 77 | 1 | CF-PPG-U01 | 1 | JUP-M2-GE-FD-PU01-PRO-10-10107-2A | X10 | 5 | 2 | KDP00201 | 1,5 mm² | Included | 7A
CF-QPE-U01-C-2076 | CF-QPE-U01 | 1 | JUP-M2-SP-FD-PU01-AUT-10-00107-5A | X50 | 80 | 2 | CF-PPG-U01 | 1 | JUP-M2-GE-FD-PU01-PRO-10-10107-2A | X10 | 6 | 2 | KDP00201 | 1,5 mm² | Included | 7A
CF-QPE-U01-C-2076 | CF-QPE-U01 | 1 | JUP-M2-SP-FD-PU01-AUT-10-00107-5A |  |  | SH | CF-PPG-U01 | 1 | JUP-M2-GE-FD-PU01-PRO-10-10107-2A |  |  | 2 | KDP00201 | 1,5 mm² | Included | 7A
CF-QPE-U01-C-2077 | CF-QPE-U01 | 1 | JUP-M2-SP-FD-PU01-AUT-10-00107-5A | X50 | 89 | 1 | CF-PPG-U01 | 1 | JUP-M2-GE-FD-PU01-PRO-10-10107-2A | X10 | 7 | 2 | KDP00201 | 1,5 mm² | Included | 7A
CF-QPE-U01-C-2077 | CF-QPE-U01 | 1 | JUP-M2-SP-FD-PU01-AUT-10-00107-5A | X50 | 92 | 2 | CF-PPG-U01 | 1 | JUP-M2-GE-FD-PU01-PRO-10-10107-2A | X10 | 8 | 2 | KDP00201 | 1,5 mm² | Included | 7A
CF-QPE-U01-C-2077 | CF-QPE-U01 | 1 | JUP-M2-SP-FD-PU01-AUT-10-00107-5A |  |  | SH | CF-PPG-U01 | 1 | JUP-M2-GE-FD-PU01-PRO-10-10107-2A |  |  | 2 | KDP00201 | 1,5 mm² | Included | 7A
CF-QPE-U01-C-2090 | CF-QPE-U01 | 1 | JUP-M2-SP-FD-PU01-AUT-10-00107-5A | X20 | 7 | 1 | CF-PAG-U01 | 1 | JUP-M2-GE-FD-PU01-PRO-10-10113-2A | X4 | 1 | 2 | KDP00201 | 1,5 mm² | Included | 7A
CF-QPE-U01-C-2090 | CF-QPE-U01 | 1 | JUP-M2-SP-FD-PU01-AUT-10-00107-5A | X20 | 22 | 2 | CF-PAG-U01 | 1 | JUP-M2-GE-FD-PU01-PRO-10-10113-2A | X4 | 2 | 2 | KDP00201 | 1,5 mm² | Included | 7A
CF-QPE-U01-C-2090 | CF-QPE-U01 | 1 | JUP-M2-SP-FD-PU01-AUT-10-00107-5A |  |  | SH | CF-PAG-U01 | 1 | JUP-M2-GE-FD-PU01-PRO-10-10113-2A |  |  | 2 | KDP00201 | 1,5 mm² | Included | 7A
CF-QPE-U01-C-2091 | CF-QPE-U01 | 1 | JUP-M2-SP-FD-PU01-AUT-10-00107-5A | X50 | 22 | 1 | CF-PAG-U01 | 1 | JUP-M2-GE-FD-PU01-PRO-10-10113-2A | X15 | 4 | 2 | KDP00201 | 1,5 mm² | Included | 7A
CF-QPE-U01-C-2091 | CF-QPE-U01 | 1 | JUP-M2-SP-FD-PU01-AUT-10-00107-5A | X50 | 47 | 2 | CF-PAG-U01 | 1 | JUP-M2-GE-FD-PU01-PRO-10-10113-2A | X15 | 5 | 2 | KDP00201 | 1,5 mm² | Included | 7A
CF-QPE-U01-C-2091 | CF-QPE-U01 | 1 | JUP-M2-SP-FD-PU01-AUT-10-00107-5A |  |  | SH | CF-PAG-U01 | 1 | JUP-M2-GE-FD-PU01-PRO-10-10113-2A |  |  | 2 | KDP00201 | 1,5 mm² | Included | 7A
CF-QPE-U01-C-2092 | CF-QPE-U01 | 1 | JUP-M2-SP-FD-PU01-AUT-10-00107-5A | X20 | 10 | 1 | CF-PAG-U01 | 1 | JUP-M2-GE-FD-PU01-PRO-10-10113-2A | X7 | 11 | 2 | KDP00201 | 1,5 mm² | Included | 7A
CF-QPE-U01-C-2092 | CF-QPE-U01 | 1 | JUP-M2-SP-FD-PU01-AUT-10-00107-5A | X20 | 25 | 2 | CF-PAG-U01 | 1 | JUP-M2-GE-FD-PU01-PRO-10-10113-2A | X7 | 12 | 2 | KDP00201 | 1,5 mm² | Included | 7A
CF-QPE-U01-C-2092 | CF-QPE-U01 | 1 | JUP-M2-SP-FD-PU01-AUT-10-00107-5A |  |  | SH | CF-PAG-U01 | 1 | JUP-M2-GE-FD-PU01-PRO-10-10113-2A |  |  | 2 | KDP00201 | 1,5 mm² | Included | 7A
CF-QPE-U01-C-2093 | CF-QPE-U01 | 1 | JUP-M2-SP-FD-PU01-AUT-10-00107-5A | X21 | 3 | 1 | CF-PAG-U01 | 1 | JUP-M2-GE-FD-PU01-PRO-10-10113-2A | X4 | 3 | 2 | KDP00201 | 1,5 mm² | Included | 7A
CF-QPE-U01-C-2093 | CF-QPE-U01 | 1 | JUP-M2-SP-FD-PU01-AUT-10-00107-5A | X21 | 18 | 2 | CF-PAG-U01 | 1 | JUP-M2-GE-FD-PU01-PRO-10-10113-2A | X4 | 4 | 2 | KDP00201 | 1,5 mm² | Included | 7A
CF-QPE-U01-C-2093 | CF-QPE-U01 | 1 | JUP-M2-SP-FD-PU01-AUT-10-00107-5A |  |  | SH | CF-PAG-U01 | 1 | JUP-M2-GE-FD-PU01-PRO-10-10113-2A |  |  | 2 | KDP00201 | 1,5 mm² | Included | 7A
CF-QPE-U01-C-2094 | CF-QPE-U01 | 1 | JUP-M2-SP-FD-PU01-AUT-10-00107-5A | X22 | 3 | 1 | CF-PAG-U01 | 1 | JUP-M2-GE-FD-PU01-PRO-10-10113-2A | X4 | 5 | 2 | KDP00201 | 1,5 mm² | Included | 7A
CF-QPE-U01-C-2094 | CF-QPE-U01 | 1 | JUP-M2-SP-FD-PU01-AUT-10-00107-5A | X22 | 18 | 2 | CF-PAG-U01 | 1 | JUP-M2-GE-FD-PU01-PRO-10-10113-2A | X4 | 6 | 2 | KDP00201 | 1,5 mm² | Included | 7A
CF-QPE-U01-C-2094 | CF-QPE-U01 | 1 | JUP-M2-SP-FD-PU01-AUT-10-00107-5A |  |  | SH | CF-PAG-U01 | 1 | JUP-M2-GE-FD-PU01-PRO-10-10113-2A |  |  | 2 | KDP00201 | 1,5 mm² | Included | 7A
CF-QPE-U01-C-2095 | CF-QPE-U01 | 1 | JUP-M2-SP-FD-PU01-AUT-10-00107-5A | X50 | 54 | 1 | CF-PAG-U01 | 1 | JUP-M2-GE-FD-PU01-PRO-10-10113-2A | X10 | 1 | 2 | KDP00202 | 2,5 mm² | Included | 7A
CF-QPE-U01-C-2095 | CF-QPE-U01 | 1 | JUP-M2-SP-FD-PU01-AUT-10-00107-5A | X50 | 57 | 2 | CF-PAG-U01 | 1 | JUP-M2-GE-FD-PU01-PRO-10-10113-2A | X10 | 2 | 2 | KDP00202 | 2,5 mm² | Included | 7A
CF-QPE-U01-C-2095 | CF-QPE-U01 | 1 | JUP-M2-SP-FD-PU01-AUT-10-00107-5A |  |  | SH | CF-PAG-U01 | 1 | JUP-M2-GE-FD-PU01-PRO-10-10113-2A |  |  | 2 | KDP00202 | 2,5 mm² | Included | 7A
CF-QPE-U01-C-2096 | CF-QPE-U01 | 1 | JUP-M2-SP-FD-PU01-AUT-10-00107-5A | X50 | 60 | 1 | CF-PAG-U01 | 1 | JUP-M2-GE-FD-PU01-PRO-10-10113-2A | X10 | 3 | 2 | KDP00202 | 2,5 mm² | Included | 7A
CF-QPE-U01-C-2096 | CF-QPE-U01 | 1 | JUP-M2-SP-FD-PU01-AUT-10-00107-5A | X50 | 63 | 2 | CF-PAG-U01 | 1 | JUP-M2-GE-FD-PU01-PRO-10-10113-2A | X10 | 4 | 2 | KDP00202 | 2,5 mm² | Included | 7A
CF-QPE-U01-C-2096 | CF-QPE-U01 | 1 | JUP-M2-SP-FD-PU01-AUT-10-00107-5A |  |  | SH | CF-PAG-U01 | 1 | JUP-M2-GE-FD-PU01-PRO-10-10113-2A |  |  | 2 | KDP00202 | 2,5 mm² | Included | 7A
CF-QPE-U01-C-2097 | CF-QPE-U01 | 1 | JUP-M2-SP-FD-PU01-AUT-10-00107-5A | X50 | 78 | 1 | CF-PAG-U01 | 1 | JUP-M2-GE-FD-PU01-PRO-10-10113-2A | X10 | 5 | 2 | KDP00201 | 1,5 mm² | Included | 7A
CF-QPE-U01-C-2097 | CF-QPE-U01 | 1 | JUP-M2-SP-FD-PU01-AUT-10-00107-5A | X50 | 81 | 2 | CF-PAG-U01 | 1 | JUP-M2-GE-FD-PU01-PRO-10-10113-2A | X10 | 6 | 2 | KDP00201 | 1,5 mm² | Included | 7A
CF-QPE-U01-C-2097 | CF-QPE-U01 | 1 | JUP-M2-SP-FD-PU01-AUT-10-00107-5A |  |  | SH | CF-PAG-U01 | 1 | JUP-M2-GE-FD-PU01-PRO-10-10113-2A |  |  | 2 | KDP00201 | 1,5 mm² | Included | 7A
CF-QPE-U01-C-2098 | CF-QPE-U01 | 1 | JUP-M2-SP-FD-PU01-AUT-10-00107-5A | X50 | 90 | 1 | CF-PAG-U01 | 1 | JUP-M2-GE-FD-PU01-PRO-10-10113-2A | X10 | 7 | 2 | KDP00201 | 1,5 mm² | Included | 7A
CF-QPE-U01-C-2098 | CF-QPE-U01 | 1 | JUP-M2-SP-FD-PU01-AUT-10-00107-5A | X50 | 93 | 2 | CF-PAG-U01 | 1 | JUP-M2-GE-FD-PU01-PRO-10-10113-2A | X10 | 8 | 2 | KDP00201 | 1,5 mm² | Included | 7A
CF-QPE-U01-C-2098 | CF-QPE-U01 | 1 | JUP-M2-SP-FD-PU01-AUT-10-00107-5A |  |  | SH | CF-PAG-U01 | 1 | JUP-M2-GE-FD-PU01-PRO-10-10113-2A |  |  | 2 | KDP00201 | 1,5 mm² | Included | 7A
CF-QPE-U01-C-2110 | CF-QPE-U01 | 1 | JUP-M2-SP-FD-PU01-AUT-10-00107-5A | X30 | 6 | 1 | CF-PCE-U01 | 2 | JUP-M2-SP-FD-PU01-AUT-10-00119-4A | X5 | 13 | 2 | KDP00201 | 1,5 mm² | Included | 7A
CF-QPE-U01-C-2110 | CF-QPE-U01 | 1 | JUP-M2-SP-FD-PU01-AUT-10-00107-5A | X30 | 21 | 2 | CF-PCE-U01 | 2 | JUP-M2-SP-FD-PU01-AUT-10-00119-4A | X9 | 5 | 2 | KDP00201 | 1,5 mm² | Included | 7A
CF-QPE-U01-C-2110 | CF-QPE-U01 | 1 | JUP-M2-SP-FD-PU01-AUT-10-00107-5A |  |  | SH | CF-PCE-U01 | 2 | JUP-M2-SP-FD-PU01-AUT-10-00119-4A |  |  | 2 | KDP00201 | 1,5 mm² | Included | 7A
CF-QPE-U01-C-2111 | CF-QPE-U01 | 1 | JUP-M2-SP-FD-PU01-AUT-10-00107-5A | X50 | 5 | 1 | CF-PCE-U01 | 2 | JUP-M2-SP-FD-PU01-AUT-10-00119-4A | X5 | 15 | 2 | KDP00201 | 1,5 mm² | Included | 7A
CF-QPE-U01-C-2111 | CF-QPE-U01 | 1 | JUP-M2-SP-FD-PU01-AUT-10-00107-5A | X50 | 30 | 2 | CF-PCE-U01 | 2 | JUP-M2-SP-FD-PU01-AUT-10-00119-4A | X5 | 20 | 2 | KDP00201 | 1,5 mm² | Included | 7A
CF-QPE-U01-C-2111 | CF-QPE-U01 | 1 | JUP-M2-SP-FD-PU01-AUT-10-00107-5A |  |  | SH | CF-PCE-U01 | 2 | JUP-M2-SP-FD-PU01-AUT-10-00119-4A |  |  | 2 | KDP00201 | 1,5 mm² | Included | 7A
CF-QPE-U01-C-2120 | CF-QPE-U01 | 1 | JUP-M2-SP-FD-PU01-AUT-10-00107-5A | X50 | 2 | 1 | 1852-01 | 1 | 1-HE-1150.977-1 | XC | 160 | 2 | KDP00202 | 2,5 mm² | Included | 7A
CF-QPE-U01-C-2120 | CF-QPE-U01 | 1 | JUP-M2-SP-FD-PU01-AUT-10-00107-5A | X50 | 27 | 2 | 1852-01 | 1 | 1-HE-1150.977-1 | XC | 161 | 2 | KDP00202 | 2,5 mm² | Included | 7A
CF-QPE-U01-C-2120 | CF-QPE-U01 | 1 | JUP-M2-SP-FD-PU01-AUT-10-00107-5A |  |  | SH | 1852-01 | 1 | 1-HE-1150.977-1 |  |  | 2 | KDP00202 | 2,5 mm² | Included | 7A
CF-QPE-U01-C-2121 | CF-QPE-U01 | 1 | JUP-M2-SP-FD-PU01-AUT-10-00107-5A | X50 | 13 | 1 | 1852-01 | 1 | 1-HE-1150.977-1 | XC | 150 | 2 | KDP00202 | 2,5 mm² | Included | 7A
CF-QPE-U01-C-2121 | CF-QPE-U01 | 1 | JUP-M2-SP-FD-PU01-AUT-10-00107-5A | X50 | 38 | 2 | 1852-01 | 1 | 1-HE-1150.977-1 | XC | 151 | 2 | KDP00202 | 2,5 mm² | Included | 7A
CF-QPE-U01-C-2121 | CF-QPE-U01 | 1 | JUP-M2-SP-FD-PU01-AUT-10-00107-5A |  |  | SH | 1852-01 | 1 | 1-HE-1150.977-1 |  |  | 2 | KDP00202 | 2,5 mm² | Included | 7A
CF-QPE-U01-C-2122 | CF-QPE-U01 | 1 | JUP-M2-SP-FD-PU01-AUT-10-00107-5A | X50 | 14 | 1 | 1852-01 | 1 | 1-HE-1150.977-1 | XC | 244 | 2 | KDP00202 | 2,5 mm² | Included | 7A
CF-QPE-U01-C-2122 | CF-QPE-U01 | 1 | JUP-M2-SP-FD-PU01-AUT-10-00107-5A | X50 | 39 | 2 | 1852-01 | 1 | 1-HE-1150.977-1 | XC | 245 | 2 | KDP00202 | 2,5 mm² | Included | 7A
CF-QPE-U01-C-2122 | CF-QPE-U01 | 1 | JUP-M2-SP-FD-PU01-AUT-10-00107-5A |  |  | SH | 1852-01 | 1 | 1-HE-1150.977-1 |  |  | 2 | KDP00202 | 2,5 mm² | Included | 7A
CF-QPE-U01-C-2123 | CF-QPE-U01 | 1 | JUP-M2-SP-FD-PU01-AUT-10-00107-5A | X101 | 1 | 1 | 1852-01 | 1 | 1-HE-1150.977-1 | XC | 34A | 4 | KDP00406 | 16,0 mm² | Changed | 10A
CF-QPE-U01-C-2123 | CF-QPE-U01 | 1 | JUP-M2-SP-FD-PU01-AUT-10-00107-5A | X101 | 1 | 2 | 1852-01 | 1 | 1-HE-1150.977-1 | XC | 34A | 4 | KDP00406 | 16,0 mm² | Changed | 10A
CF-QPE-U01-C-2123 | CF-QPE-U01 | 1 | JUP-M2-SP-FD-PU01-AUT-10-00107-5A | X101 | 2 | 3 | 1852-01 | 1 | 1-HE-1150.977-1 | XC | 33A | 4 | KDP00406 | 16,0 mm² | Changed | 10A
CF-QPE-U01-C-2123 | CF-QPE-U01 | 1 | JUP-M2-SP-FD-PU01-AUT-10-00107-5A | X101 | 2 | 4 | 1852-01 | 1 | 1-HE-1150.977-1 | XC | 33A | 4 | KDP00406 | 16,0 mm² | Changed | 10A
CF-QPE-U01-C-2123 | CF-QPE-U01 | 1 | JUP-M2-SP-FD-PU01-AUT-10-00107-5A |  |  | SH | 1852-01 | 1 | 1-HE-1150.977-1 |  |  | 4 | KDP00406 | 16,0 mm² | Changed | 10A
CF-QPE-U01-C-2125 | CF-QPE-U01 | 1 | JUP-M2-SP-FD-PU01-AUT-10-00107-5A | X101 | 3 | 1 | 1852-01 | 1 | 1-HE-1150.977-1 | XC | 43A | 4 | KDP00406 | 16,0 mm² | Changed | 10A
CF-QPE-U01-C-2125 | CF-QPE-U01 | 1 | JUP-M2-SP-FD-PU01-AUT-10-00107-5A | X101 | 3 | 2 | 1852-01 | 1 | 1-HE-1150.977-1 | XC | 43A | 4 | KDP00406 | 16,0 mm² | Changed | 10A
CF-QPE-U01-C-2125 | CF-QPE-U01 | 1 | JUP-M2-SP-FD-PU01-AUT-10-00107-5A | X101 | 4 | 3 | 1852-01 | 1 | 1-HE-1150.977-1 | XC | 42A | 4 | KDP00406 | 16,0 mm² | Changed | 10A
CF-QPE-U01-C-2125 | CF-QPE-U01 | 1 | JUP-M2-SP-FD-PU01-AUT-10-00107-5A | X101 | 4 | 4 | 1852-01 | 1 | 1-HE-1150.977-1 | XC | 42A | 4 | KDP00406 | 16,0 mm² | Changed | 10A
CF-QPE-U01-C-2125 | CF-QPE-U01 | 1 | JUP-M2-SP-FD-PU01-AUT-10-00107-5A |  |  | SH | 1852-01 | 1 | 1-HE-1150.977-1 |  |  | 4 | KDP00406 | 16,0 mm² | Changed | 10A
CF-QPE-U01-C-2127 | CF-QPE-U01 | 1 | JUP-M2-SP-FD-PU01-AUT-10-00107-5A | X200 | 7 | 1 | 1852-01 | 1 | 1-HE-1150.977-1 | XC | 2 | 2 | KDP00202 | 2,5 mm² | Changed | 10A
CF-QPE-U01-C-2127 | CF-QPE-U01 | 1 | JUP-M2-SP-FD-PU01-AUT-10-00107-5A | X200 | 10 | 2 | 1852-01 | 1 | 1-HE-1150.977-1 | XC | 14 | 2 | KDP00202 | 2,5 mm² | Changed | 10A
CF-QPE-U01-C-2127 | CF-QPE-U01 | 1 | JUP-M2-SP-FD-PU01-AUT-10-00107-5A |  |  | SH | 1852-01 | 1 | 1-HE-1150.977-1 |  |  | 2 | KDP00202 | 2,5 mm² | Changed | 10A
CF-QPE-U01-C-2129 | CF-QPE-U01 | 1 | JUP-M2-SP-FD-PU01-AUT-10-00107-5A | X200 | 11 | 1 | 1852-01 | 1 | 1-HE-1150.977-1 | XC | 32 | 2 | KDP00202 | 2,5 mm² | Included | 7A
CF-QPE-U01-C-2129 | CF-QPE-U01 | 1 | JUP-M2-SP-FD-PU01-AUT-10-00107-5A | X200 | 12 | 2 | 1852-01 | 1 | 1-HE-1150.977-1 | XC | 48A | 2 | KDP00202 | 2,5 mm² | Included | 7A
CF-QPE-U01-C-2129 | CF-QPE-U01 | 1 | JUP-M2-SP-FD-PU01-AUT-10-00107-5A |  |  | SH | 1852-01 | 1 | 1-HE-1150.977-1 |  |  | 2 | KDP00202 | 2,5 mm² | Included | 7A
CF-QPE-U01-C-2140 | CF-QPE-U01 | 1 | JUP-M2-SP-FD-PU01-AUT-10-00107-5A | X50 | 3 | 1 | CF-RTV-U01 | 4 | JUP-M2-HB-FD-PU01-EXC-10-00006-4A | X503 | 3 | 2 | KDP00201 | 1,5 mm² | Included | 7A
CF-QPE-U01-C-2140 | CF-QPE-U01 | 1 | JUP-M2-SP-FD-PU01-AUT-10-00107-5A | X50 | 28 | 2 | CF-RTV-U01 | 4 | JUP-M2-HB-FD-PU01-EXC-10-00006-4A | X503 | 4 | 2 | KDP00201 | 1,5 mm² | Included | 7A
CF-QPE-U01-C-2140 | CF-QPE-U01 | 1 | JUP-M2-SP-FD-PU01-AUT-10-00107-5A |  |  | SH | CF-RTV-U01 | 4 | JUP-M2-HB-FD-PU01-EXC-10-00006-4A |  |  | 2 | KDP00201 | 1,5 mm² | Included | 7A
CF-QPE-U01-C-2141 | CF-QPE-U01 | 1 | JUP-M2-SP-FD-PU01-AUT-10-00107-5A | X50 | 17 | 1 | CF-RTV-U01 | 4 | JUP-M2-HB-FD-PU01-EXC-10-00006-4A | X503 | 9 | 2 | KDP00201 | 1,5 mm² | Included | 7A
CF-QPE-U01-C-2141 | CF-QPE-U01 | 1 | JUP-M2-SP-FD-PU01-AUT-10-00107-5A | X50 | 42 | 2 | CF-RTV-U01 | 4 | JUP-M2-HB-FD-PU01-EXC-10-00006-4A | X503 | 10 | 2 | KDP00201 | 1,5 mm² | Included | 7A
CF-QPE-U01-C-2141 | CF-QPE-U01 | 1 | JUP-M2-SP-FD-PU01-AUT-10-00107-5A |  |  | SH | CF-RTV-U01 | 4 | JUP-M2-HB-FD-PU01-EXC-10-00006-4A |  |  | 2 | KDP00201 | 1,5 mm² | Included | 7A
CF-QPE-U01-C-2150 | CF-QPE-U01 | 1 | JUP-M2-SP-FD-PU01-AUT-10-00107-5A | X50 | 18 | 1 | SE-qCA-89U011 | 1 | JUP-M2-GE-FD-PU01-SWT-10-00010-0A | X10 | 25 | 2 | KDP00202 | 2,5 mm² | Included | 7A
CF-QPE-U01-C-2150 | CF-QPE-U01 | 1 | JUP-M2-SP-FD-PU01-AUT-10-00107-5A | X50 | 43 | 2 | SE-qCA-89U011 | 1 | JUP-M2-GE-FD-PU01-SWT-10-00010-0A | X10 | 28 | 2 | KDP00202 | 2,5 mm² | Included | 7A
CF-QPE-U01-C-2150 | CF-QPE-U01 | 1 | JUP-M2-SP-FD-PU01-AUT-10-00107-5A |  |  | SH | SE-qCA-89U011 | 1 | JUP-M2-GE-FD-PU01-SWT-10-00010-0A |  |  | 2 | KDP00202 | 2,5 mm² | Included | 7A
CF-QPE-U01-C-2160 | CF-QPE-U01 | 1 | JUP-M2-SP-FD-PU01-AUT-10-00107-5A | X50 | 19 | 1 | SE-qCA-89U012 | 1 | JUP-M2-GE-FD-PU01-SWT-10-00020-0A | X10 | 25 | 2 | KDP00202 | 2,5 mm² | Included | 7A
CF-QPE-U01-C-2160 | CF-QPE-U01 | 1 | JUP-M2-SP-FD-PU01-AUT-10-00107-5A | X50 | 44 | 2 | SE-qCA-89U012 | 1 | JUP-M2-GE-FD-PU01-SWT-10-00020-0A | X10 | 28 | 2 | KDP00202 | 2,5 mm² | Included | 7A
CF-QPE-U01-C-2160 | CF-QPE-U01 | 1 | JUP-M2-SP-FD-PU01-AUT-10-00107-5A |  |  | SH | SE-qCA-89U012 | 1 | JUP-M2-GE-FD-PU01-SWT-10-00020-0A |  |  | 2 | KDP00202 | 2,5 mm² | Included | 7A
CF-QPE-U01-C-2170 | CF-QPE-U01 | 1 | JUP-M2-SP-FD-PU01-AUT-10-00107-5A | X50 | 16 | 1 | CF-CCM-U01 | 6 | JUP-M2-GE-DW-PH00-BPE-26-00020-5A | X9 | 23 | 2 | KDP00201 | 1,5 mm² | Included | 7A
CF-QPE-U01-C-2170 | CF-QPE-U01 | 1 | JUP-M2-SP-FD-PU01-AUT-10-00107-5A | X50 | 41 | 2 | CF-CCM-U01 | 6 | JUP-M2-GE-DW-PH00-BPE-26-00020-5A | X9 | 22 | 2 | KDP00201 | 1,5 mm² | Included | 7A
CF-QPE-U01-C-2170 | CF-QPE-U01 | 1 | JUP-M2-SP-FD-PU01-AUT-10-00107-5A |  |  | SH | CF-CCM-U01 | 6 | JUP-M2-GE-DW-PH00-BPE-26-00020-5A |  |  | 2 | KDP00201 | 1,5 mm² | Included | 7A
CF-QPE-U01-C-2180 | CF-QPE-U01 | 1 | JUP-M2-SP-FD-PU01-AUT-10-00107-5A | X20 | 4 | 1 | JB-101 | 1 | JUP-M2-GE-DW-PH01-BPM-59-41001-1A | X1 | 25 | 2 | KDP00201 | 1,5 mm² | Included | 7A
CF-QPE-U01-C-2180 | CF-QPE-U01 | 1 | JUP-M2-SP-FD-PU01-AUT-10-00107-5A | X20 | 19 | 2 | JB-101 | 1 | JUP-M2-GE-DW-PH01-BPM-59-41001-1A | X1 | 24 | 2 | KDP00201 | 1,5 mm² | Included | 7A
CF-QPE-U01-C-2180 | CF-QPE-U01 | 1 | JUP-M2-SP-FD-PU01-AUT-10-00107-5A |  |  | SH | JB-101 | 1 | JUP-M2-GE-DW-PH01-BPM-59-41001-1A |  |  | 2 | KDP00201 | 1,5 mm² | Included | 7A
CF-QPE-U01-C-2190 | CF-QPE-U01 | 1 | JUP-M2-SP-FD-PU01-AUT-10-00107-5A | X10 | 3 | 1 | CF-PVR-1U01 | 1 | JUP-M2-HB-DW-PU01-BPM-50-00002-2A | X510 | 5 | 2 | KDP00201 | 1,5 mm² | Changed | 12A
CF-QPE-U01-C-2190 | CF-QPE-U01 | 1 | JUP-M2-SP-FD-PU01-AUT-10-00107-5A | X10 | 28 | 2 | CF-PVR-1U01 | 1 | JUP-M2-HB-DW-PU01-BPM-50-00002-2A | X510 | 6 | 2 | KDP00201 | 1,5 mm² | Changed | 12A
CF-QPE-U01-C-2190 | CF-QPE-U01 | 1 | JUP-M2-SP-FD-PU01-AUT-10-00107-5A |  |  | SH | CF-PVR-1U01 | 1 | JUP-M2-HB-DW-PU01-BPM-50-00002-2A |  |  | 2 | KDP00201 | 1,5 mm² | Changed | 12A
CF-QPE-U01-P-0001 | CF-QPE-U01 |  | JUP-M2-SP-FD-PU01-AUT-10-00107-5A | X22 | 13 |  | CF-QPE-U01 |  | JUP-M2-SP-FD-PU01-AUT-10-00107-5A | X22 | 27 |  |  |  | Included | 7A
CF-TSA-U10-C-2001 | CF-TSA-U10 | 1 | JUP-M2-GE-DW-PH00-BPE-25-00017-3A | XE1 | 3 | 1 | CF-CCM-U10 | 1 | JUP-M2-GE-DW-PH00-BPE-26-00022-3A | XI2 | 2 | 2 | KDP00202 | 2,5 mm² | Changed | 2A
CF-TSA-U10-C-2001 | CF-TSA-U10 | 1 | JUP-M2-GE-DW-PH00-BPE-25-00017-3A | XE1 | 4 | 2 | CF-CCM-U10 | 1 | JUP-M2-GE-DW-PH00-BPE-26-00022-3A | XI2 | 1 | 2 | KDP00202 | 2,5 mm² | Changed | 2A
CF-TSA-U10-C-2001 | CF-TSA-U10 | 1 | JUP-M2-GE-DW-PH00-BPE-25-00017-3A |  |  | SH | CF-CCM-U10 | 1 | JUP-M2-GE-DW-PH00-BPE-26-00022-3A |  |  | 2 | KDP00202 | 2,5 mm² | Changed | 2A
CF-TSA-U10-F-1001/A1 | CF-TSA-U10 | 1 | JUP-M2-GE-DW-PH00-BPE-25-00017-3A | X1 |  | 1 | CF-CCM-U10 | 3 | JUP-M2-GE-DW-PH00-BPE-26-00022-3A | A2 |  | 1 | KAD10115 | 240,0 mm² | Included | 0A
CF-TSA-U10-F-1001/A2 | CF-TSA-U10 | 1 | JUP-M2-GE-DW-PH00-BPE-25-00017-3A | X1 |  | 1 | CF-CCM-U10 | 3 | JUP-M2-GE-DW-PH00-BPE-26-00022-3A | A2 |  | 1 | KAD10115 | 240,0 mm² | Included | 0A
CF-TSA-U10-F-1001/A3 | CF-TSA-U10 | 1 | JUP-M2-GE-DW-PH00-BPE-25-00017-3A | X1 |  | 1 | CF-CCM-U10 | 3 | JUP-M2-GE-DW-PH00-BPE-26-00022-3A | A2 |  | 1 | KAD10115 | 240,0 mm² | Included | 0A
CF-TSA-U10-F-1001/A4 | CF-TSA-U10 | 1 | JUP-M2-GE-DW-PH00-BPE-25-00017-3A | X1 |  | 1 | CF-CCM-U10 | 3 | JUP-M2-GE-DW-PH00-BPE-26-00022-3A | A2 |  | 1 | KAD10115 | 240,0 mm² | Included | 0A
CF-TSA-U10-F-1001/B1 | CF-TSA-U10 | 1 | JUP-M2-GE-DW-PH00-BPE-25-00017-3A | X2 |  | 1 | CF-CCM-U10 | 3 | JUP-M2-GE-DW-PH00-BPE-26-00022-3A | B2 |  | 1 | KAD10115 | 240,0 mm² | Included | 0A
CF-TSA-U10-F-1001/B2 | CF-TSA-U10 | 1 | JUP-M2-GE-DW-PH00-BPE-25-00017-3A | X2 |  | 1 | CF-CCM-U10 | 3 | JUP-M2-GE-DW-PH00-BPE-26-00022-3A | B2 |  | 1 | KAD10115 | 240,0 mm² | Included | 0A
CF-TSA-U10-F-1001/B3 | CF-TSA-U10 | 1 | JUP-M2-GE-DW-PH00-BPE-25-00017-3A | X2 |  | 1 | CF-CCM-U10 | 3 | JUP-M2-GE-DW-PH00-BPE-26-00022-3A | B2 |  | 1 | KAD10115 | 240,0 mm² | Included | 0A
CF-TSA-U10-F-1001/B4 | CF-TSA-U10 | 1 | JUP-M2-GE-DW-PH00-BPE-25-00017-3A | X2 |  | 1 | CF-CCM-U10 | 3 | JUP-M2-GE-DW-PH00-BPE-26-00022-3A | B2 |  | 1 | KAD10115 | 240,0 mm² | Included | 0A
CF-TSA-U10-F-1001/V1 | CF-TSA-U10 | 1 | JUP-M2-GE-DW-PH00-BPE-25-00017-3A | X3 |  | 1 | CF-CCM-U10 | 3 | JUP-M2-GE-DW-PH00-BPE-26-00022-3A | V2 |  | 1 | KAD10115 | 240,0 mm² | Included | 0A
CF-TSA-U10-F-1001/V2 | CF-TSA-U10 | 1 | JUP-M2-GE-DW-PH00-BPE-25-00017-3A | X3 |  | 1 | CF-CCM-U10 | 3 | JUP-M2-GE-DW-PH00-BPE-26-00022-3A | V2 |  | 1 | KAD10115 | 240,0 mm² | Included | 0A
CF-TSA-U10-F-1001/V3 | CF-TSA-U10 | 1 | JUP-M2-GE-DW-PH00-BPE-25-00017-3A | X3 |  | 1 | CF-CCM-U10 | 3 | JUP-M2-GE-DW-PH00-BPE-26-00022-3A | V2 |  | 1 | KAD10115 | 240,0 mm² | Included | 0A
CF-TSA-U10-F-1001/V4 | CF-TSA-U10 | 1 | JUP-M2-GE-DW-PH00-BPE-25-00017-3A | X3 |  | 1 | CF-CCM-U10 | 3 | JUP-M2-GE-DW-PH00-BPE-26-00022-3A | V2 |  | 1 | KAD10115 | 240,0 mm² | Included | 0A
CF-TCG-03-F-1001/A1 | CF-TCG-03 | 1 | JUP-M2-GE-DW-PH00-BPE-25-00007-3A | X1 |  | 1 | q2A | 4 | 903002-2 | 1852-191 | 1 | 1 | KAD10116 | 300,0 mm² | Included | 12A
CF-TCG-03-F-1001/A2 | CF-TCG-03 | 1 | JUP-M2-GE-DW-PH00-BPE-25-00007-3A | X1 |  | 1 | q2A | 4 | 903002-2 | 1852-191 | 1 | 1 | KAD10116 | 300,0 mm² | Included | 12A
CF-TCG-03-F-1001/A3 | CF-TCG-03 | 1 | JUP-M2-GE-DW-PH00-BPE-25-00007-3A | X1 |  | 1 | q2A | 4 | 903002-2 | 1852-191 | 1 | 1 | KAD10116 | 300,0 mm² | Included | 12A
CF-TCG-03-F-1001/A4 | CF-TCG-03 | 1 | JUP-M2-GE-DW-PH00-BPE-25-00007-3A | X1 |  | 1 | q2A | 4 | 903002-2 | 1852-191 | 1 | 1 | KAD10116 | 300,0 mm² | Included | 12A
CF-TCG-03-F-1001/A5 | CF-TCG-03 | 1 | JUP-M2-GE-DW-PH00-BPE-25-00007-3A | X1 |  | 1 | q2A | 4 | 903002-2 | 1852-191 | 1 | 1 | KAD10116 | 300,0 mm² | Included | 12A
CF-TCG-03-F-1001/A6 | CF-TCG-03 | 1 | JUP-M2-GE-DW-PH00-BPE-25-00007-3A | X1 |  | 1 | q2A | 4 | 903002-2 | 1852-191 | 1 | 1 | KAD10116 | 300,0 mm² | Included | 12A
CF-TCG-03-F-1001/A7 | CF-TCG-03 | 1 | JUP-M2-GE-DW-PH00-BPE-25-00007-3A | X1 |  | 1 | q2A | 4 | 903002-2 | 1852-191 | 1 | 1 | KAD10116 | 300,0 mm² | Included | 12A
CF-TCG-03-F-1001/A8 | CF-TCG-03 | 1 | JUP-M2-GE-DW-PH00-BPE-25-00007-3A | X1 |  | 1 | q2A | 4 | 903002-2 | 1852-191 | 1 | 1 | KAD10116 | 300,0 mm² | Included | 12A
CF-TCG-03-F-1001/B1 | CF-TCG-03 | 1 | JUP-M2-GE-DW-PH00-BPE-25-00007-3A | X2 |  | 1 | q2A | 4 | 903002-2 | 1852-191 | 3 | 1 | KAD10116 | 300,0 mm² | Included | 12A
CF-TCG-03-F-1001/B2 | CF-TCG-03 | 1 | JUP-M2-GE-DW-PH00-BPE-25-00007-3A | X2 |  | 1 | q2A | 4 | 903002-2 | 1852-191 | 3 | 1 | KAD10116 | 300,0 mm² | Included | 12A
CF-TCG-03-F-1001/B3 | CF-TCG-03 | 1 | JUP-M2-GE-DW-PH00-BPE-25-00007-3A | X2 |  | 1 | q2A | 4 | 903002-2 | 1852-191 | 3 | 1 | KAD10116 | 300,0 mm² | Included | 12A
CF-TCG-03-F-1001/B4 | CF-TCG-03 | 1 | JUP-M2-GE-DW-PH00-BPE-25-00007-3A | X2 |  | 1 | q2A | 4 | 903002-2 | 1852-191 | 3 | 1 | KAD10116 | 300,0 mm² | Included | 12A
CF-TCG-03-F-1001/B5 | CF-TCG-03 | 1 | JUP-M2-GE-DW-PH00-BPE-25-00007-3A | X2 |  | 1 | q2A | 4 | 903002-2 | 1852-191 | 3 | 1 | KAD10116 | 300,0 mm² | Included | 12A
CF-TCG-03-F-1001/B6 | CF-TCG-03 | 1 | JUP-M2-GE-DW-PH00-BPE-25-00007-3A | X2 |  | 1 | q2A | 4 | 903002-2 | 1852-191 | 3 | 1 | KAD10116 | 300,0 mm² | Included | 12A
CF-TCG-03-F-1001/B7 | CF-TCG-03 | 1 | JUP-M2-GE-DW-PH00-BPE-25-00007-3A | X2 |  | 1 | q2A | 4 | 903002-2 | 1852-191 | 3 | 1 | KAD10116 | 300,0 mm² | Included | 12A
CF-TCG-03-F-1001/B8 | CF-TCG-03 | 1 | JUP-M2-GE-DW-PH00-BPE-25-00007-3A | X2 |  | 1 | q2A | 4 | 903002-2 | 1852-191 | 3 | 1 | KAD10116 | 300,0 mm² | Included | 12A
CF-TCG-03-F-1001/V1 | CF-TCG-03 | 1 | JUP-M2-GE-DW-PH00-BPE-25-00007-3A | X3 |  | 1 | q2A | 4 | 903002-2 | 1852-191 | 5 | 1 | KAD10116 | 300,0 mm² | Included | 12A
CF-TCG-03-F-1001/V2 | CF-TCG-03 | 1 | JUP-M2-GE-DW-PH00-BPE-25-00007-3A | X3 |  | 1 | q2A | 4 | 903002-2 | 1852-191 | 5 | 1 | KAD10116 | 300,0 mm² | Included | 12A
CF-TCG-03-F-1001/V3 | CF-TCG-03 | 1 | JUP-M2-GE-DW-PH00-BPE-25-00007-3A | X3 |  | 1 | q2A | 4 | 903002-2 | 1852-191 | 5 | 1 | KAD10116 | 300,0 mm² | Included | 12A
CF-TCG-03-F-1001/V4 | CF-TCG-03 | 1 | JUP-M2-GE-DW-PH00-BPE-25-00007-3A | X3 |  | 1 | q2A | 4 | 903002-2 | 1852-191 | 5 | 1 | KAD10116 | 300,0 mm² | Included | 12A
CF-TCG-03-F-1001/V5 | CF-TCG-03 | 1 | JUP-M2-GE-DW-PH00-BPE-25-00007-3A | X3 |  | 1 | q2A | 4 | 903002-2 | 1852-191 | 5 | 1 | KAD10116 | 300,0 mm² | Included | 12A
CF-TCG-03-F-1001/V6 | CF-TCG-03 | 1 | JUP-M2-GE-DW-PH00-BPE-25-00007-3A | X3 |  | 1 | q2A | 4 | 903002-2 | 1852-191 | 5 | 1 | KAD10116 | 300,0 mm² | Included | 12A
CF-TCG-03-F-1001/V7 | CF-TCG-03 | 1 | JUP-M2-GE-DW-PH00-BPE-25-00007-3A | X3 |  | 1 | q2A | 4 | 903002-2 | 1852-191 | 5 | 1 | KAD10116 | 300,0 mm² | Included | 12A
CF-TCG-03-F-1001/V8 | CF-TCG-03 | 1 | JUP-M2-GE-DW-PH00-BPE-25-00007-3A | X3 |  | 1 | q2A | 4 | 903002-2 | 1852-191 | 5 | 1 | KAD10116 | 300,0 mm² | Included | 12A
CF-TCG-03-P-0001 | CF-TCG-03 |  | JUP-M2-GE-DW-PH00-BPE-25-00007-3A | X2 | 15 |  | CF-TCG-03 |  | JUP-M2-GE-DW-PH00-BPE-25-00007-3A | X2 | 18 |  |  |  | Included | 12A
CF-TCG-03-P-0001 | CF-TCG-03 |  | JUP-M2-GE-DW-PH00-BPE-25-00007-3A | X2 | 18 |  | CF-TCG-03 |  | JUP-M2-GE-DW-PH00-BPE-25-00007-3A | X2 | 21 |  |  |  | Included | 12A
CF-TCG-01-F-1001/A1 | CF-TCG-01 | 1 | JUP-M2-GE-DW-PH00-BPE-25-00003-3A | X1 |  | 1 | q1A | 5 | 903001-2 | 1824-153 | 1 | 1 | KAD10116 | 300,0 mm² | Included | 12A
CF-TCG-01-F-1001/A2 | CF-TCG-01 | 1 | JUP-M2-GE-DW-PH00-BPE-25-00003-3A | X1 |  | 1 | q1A | 5 | 903001-2 | 1824-153 | 1 | 1 | KAD10116 | 300,0 mm² | Included | 12A
CF-TCG-01-F-1001/A3 | CF-TCG-01 | 1 | JUP-M2-GE-DW-PH00-BPE-25-00003-3A | X1 |  | 1 | q1A | 5 | 903001-2 | 1824-153 | 1 | 1 | KAD10116 | 300,0 mm² | Included | 12A
CF-TCG-01-F-1001/A4 | CF-TCG-01 | 1 | JUP-M2-GE-DW-PH00-BPE-25-00003-3A | X1 |  | 1 | q1A | 5 | 903001-2 | 1824-153 | 1 | 1 | KAD10116 | 300,0 mm² | Included | 12A
CF-TCG-01-F-1001/A5 | CF-TCG-01 | 1 | JUP-M2-GE-DW-PH00-BPE-25-00003-3A | X1 |  | 1 | q1A | 5 | 903001-2 | 1824-153 | 1 | 1 | KAD10116 | 300,0 mm² | Included | 12A
CF-TCG-01-F-1001/A6 | CF-TCG-01 | 1 | JUP-M2-GE-DW-PH00-BPE-25-00003-3A | X1 |  | 1 | q1A | 5 | 903001-2 | 1824-153 | 1 | 1 | KAD10116 | 300,0 mm² | Included | 12A
CF-TCG-01-F-1001/A7 | CF-TCG-01 | 1 | JUP-M2-GE-DW-PH00-BPE-25-00003-3A | X1 |  | 1 | q1A | 5 | 903001-2 | 1824-153 | 1 | 1 | KAD10116 | 300,0 mm² | Included | 12A
CF-TCG-01-F-1001/A8 | CF-TCG-01 | 1 | JUP-M2-GE-DW-PH00-BPE-25-00003-3A | X1 |  | 1 | q1A | 5 | 903001-2 | 1824-153 | 1 | 1 | KAD10116 | 300,0 mm² | Included | 12A
CF-TCG-01-F-1001/B1 | CF-TCG-01 | 1 | JUP-M2-GE-DW-PH00-BPE-25-00003-3A | X2 |  | 1 | q1A | 5 | 903001-2 | 1824-153 | 3 | 1 | KAD10116 | 300,0 mm² | Included | 12A
CF-TCG-01-F-1001/B2 | CF-TCG-01 | 1 | JUP-M2-GE-DW-PH00-BPE-25-00003-3A | X2 |  | 1 | q1A | 5 | 903001-2 | 1824-153 | 3 | 1 | KAD10116 | 300,0 mm² | Included | 12A
CF-TCG-01-F-1001/B3 | CF-TCG-01 | 1 | JUP-M2-GE-DW-PH00-BPE-25-00003-3A | X2 |  | 1 | q1A | 5 | 903001-2 | 1824-153 | 3 | 1 | KAD10116 | 300,0 mm² | Included | 12A
CF-TCG-01-F-1001/B4 | CF-TCG-01 | 1 | JUP-M2-GE-DW-PH00-BPE-25-00003-3A | X2 |  | 1 | q1A | 5 | 903001-2 | 1824-153 | 3 | 1 | KAD10116 | 300,0 mm² | Included | 12A
CF-TCG-01-F-1001/B5 | CF-TCG-01 | 1 | JUP-M2-GE-DW-PH00-BPE-25-00003-3A | X2 |  | 1 | q1A | 5 | 903001-2 | 1824-153 | 3 | 1 | KAD10116 | 300,0 mm² | Included | 12A
CF-TCG-01-F-1001/B6 | CF-TCG-01 | 1 | JUP-M2-GE-DW-PH00-BPE-25-00003-3A | X2 |  | 1 | q1A | 5 | 903001-2 | 1824-153 | 3 | 1 | KAD10116 | 300,0 mm² | Included | 12A
CF-TCG-01-F-1001/B7 | CF-TCG-01 | 1 | JUP-M2-GE-DW-PH00-BPE-25-00003-3A | X2 |  | 1 | q1A | 5 | 903001-2 | 1824-153 | 3 | 1 | KAD10116 | 300,0 mm² | Included | 12A
CF-TCG-01-F-1001/B8 | CF-TCG-01 | 1 | JUP-M2-GE-DW-PH00-BPE-25-00003-3A | X2 |  | 1 | q1A | 5 | 903001-2 | 1824-153 | 3 | 1 | KAD10116 | 300,0 mm² | Included | 12A
CF-TCG-01-F-1001/V1 | CF-TCG-01 | 1 | JUP-M2-GE-DW-PH00-BPE-25-00003-3A | X3 |  | 1 | q1A | 5 | 903001-2 | 1824-153 | 5 | 1 | KAD10116 | 300,0 mm² | Included | 12A
CF-TCG-01-F-1001/V2 | CF-TCG-01 | 1 | JUP-M2-GE-DW-PH00-BPE-25-00003-3A | X3 |  | 1 | q1A | 5 | 903001-2 | 1824-153 | 5 | 1 | KAD10116 | 300,0 mm² | Included | 12A
CF-TCG-01-F-1001/V3 | CF-TCG-01 | 1 | JUP-M2-GE-DW-PH00-BPE-25-00003-3A | X3 |  | 1 | q1A | 5 | 903001-2 | 1824-153 | 5 | 1 | KAD10116 | 300,0 mm² | Included | 12A
CF-TCG-01-F-1001/V4 | CF-TCG-01 | 1 | JUP-M2-GE-DW-PH00-BPE-25-00003-3A | X3 |  | 1 | q1A | 5 | 903001-2 | 1824-153 | 5 | 1 | KAD10116 | 300,0 mm² | Included | 12A
CF-TCG-01-F-1001/V5 | CF-TCG-01 | 1 | JUP-M2-GE-DW-PH00-BPE-25-00003-3A | X3 |  | 1 | q1A | 5 | 903001-2 | 1824-153 | 5 | 1 | KAD10116 | 300,0 mm² | Included | 12A
CF-TCG-01-F-1001/V6 | CF-TCG-01 | 1 | JUP-M2-GE-DW-PH00-BPE-25-00003-3A | X3 |  | 1 | q1A | 5 | 903001-2 | 1824-153 | 5 | 1 | KAD10116 | 300,0 mm² | Included | 12A
CF-TCG-01-F-1001/V7 | CF-TCG-01 | 1 | JUP-M2-GE-DW-PH00-BPE-25-00003-3A | X3 |  | 1 | q1A | 5 | 903001-2 | 1824-153 | 5 | 1 | KAD10116 | 300,0 mm² | Included | 12A
CF-TCG-01-F-1001/V8 | CF-TCG-01 | 1 | JUP-M2-GE-DW-PH00-BPE-25-00003-3A | X3 |  | 1 | q1A | 5 | 903001-2 | 1824-153 | 5 | 1 | KAD10116 | 300,0 mm² | Included | 12A
CF-TCG-01-P-0001 | CF-TCG-01 |  | JUP-M2-GE-DW-PH00-BPE-25-00003-3A | X2 | 15 |  | CF-TCG-01 |  | JUP-M2-GE-DW-PH00-BPE-25-00003-3A | X2 | 18 |  |  |  | Included | 12A
CF-TCG-01-P-0001 | CF-TCG-01 |  | JUP-M2-GE-DW-PH00-BPE-25-00003-3A | X2 | 18 |  | CF-TCG-01 |  | JUP-M2-GE-DW-PH00-BPE-25-00003-3A | X2 | 21 |  |  |  | Included | 12A
CF-PCE-U10-C-2000 | CF-PCE-U10 | 2 | JUP-M2-SP-FD-PU10-AUT-10-00119-5A | X6 | 16 | 1 | CF-QPE-U10 | 1 | JUP-M2-SP-FD-PU10-AUT-10-00107-6A | X100 | 15 | 2 | KDP00201 | 1,5 mm² | Included | 1A
CF-PCE-U10-C-2000 | CF-PCE-U10 | 2 | JUP-M2-SP-FD-PU10-AUT-10-00119-5A | X6 | 17 | 2 | CF-QPE-U10 | 1 | JUP-M2-SP-FD-PU10-AUT-10-00107-6A | X100 | 16 | 2 | KDP00201 | 1,5 mm² | Included | 1A
CF-PCE-U10-C-2000 | CF-PCE-U10 | 2 | JUP-M2-SP-FD-PU10-AUT-10-00119-5A |  |  | SH | CF-QPE-U10 | 1 | JUP-M2-SP-FD-PU10-AUT-10-00107-6A |  |  | 2 | KDP00201 | 1,5 mm² | Included | 1A
CF-PCE-U10-C-2002 | CF-PCE-U10 | 2 | JUP-M2-SP-FD-PU10-AUT-10-00119-5A | X6 | 1 | 1 | CF-QPE-U10 | 1 | JUP-M2-SP-FD-PU10-AUT-10-00107-6A | X100 | 13 | 2 | KDP00201 | 1,5 mm² | Included | 1A
CF-PCE-U10-C-2002 | CF-PCE-U10 | 2 | JUP-M2-SP-FD-PU10-AUT-10-00119-5A | X6 | 4 | 2 | CF-QPE-U10 | 1 | JUP-M2-SP-FD-PU10-AUT-10-00107-6A | X100 | 14 | 2 | KDP00201 | 1,5 mm² | Included | 1A
CF-PCE-U10-C-2002 | CF-PCE-U10 | 2 | JUP-M2-SP-FD-PU10-AUT-10-00119-5A |  |  | SH | CF-QPE-U10 | 1 | JUP-M2-SP-FD-PU10-AUT-10-00107-6A |  |  | 2 | KDP00201 | 1,5 mm² | Included | 1A
CF-PCE-U10-C-2008 | CF-PCE-U10 | 2 | JUP-M2-SP-FD-PU10-AUT-10-00119-5A | X203 | 9A | 1 | CF-UAC-U10 | 2 | JUP-M2-SP-FD-PU10-AUT-10-00102-4B | X503 | 35-1 | 5 | KDP00501 | 1,5 mm² | Included | 1A
CF-PCE-U10-C-2008 | CF-PCE-U10 | 2 | JUP-M2-SP-FD-PU10-AUT-10-00119-5A | X203 | 9B | 2 | CF-UAC-U10 | 2 | JUP-M2-SP-FD-PU10-AUT-10-00102-4B | X503 | 36-1 | 5 | KDP00501 | 1,5 mm² | Included | 1A
CF-PCE-U10-C-2008 | CF-PCE-U10 | 2 | JUP-M2-SP-FD-PU10-AUT-10-00119-5A | X203 | 10B | 3 | CF-UAC-U10 | 2 | JUP-M2-SP-FD-PU10-AUT-10-00102-4B | X503 | 54-1 | 5 | KDP00501 | 1,5 mm² | Included | 1A
CF-PCE-U10-C-2008 | CF-PCE-U10 | 2 | JUP-M2-SP-FD-PU10-AUT-10-00119-5A |  |  | 4 | CF-UAC-U10 | 2 | JUP-M2-SP-FD-PU10-AUT-10-00102-4B |  |  | 5 | KDP00501 | 1,5 mm² | Included | 1A
CF-PCE-U10-C-2008 | CF-PCE-U10 | 2 | JUP-M2-SP-FD-PU10-AUT-10-00119-5A |  |  | 5 | CF-UAC-U10 | 2 | JUP-M2-SP-FD-PU10-AUT-10-00102-4B |  |  | 5 | KDP00501 | 1,5 mm² | Included | 1A
CF-PCE-U10-C-2008 | CF-PCE-U10 | 2 | JUP-M2-SP-FD-PU10-AUT-10-00119-5A |  |  | SH | CF-UAC-U10 | 2 | JUP-M2-SP-FD-PU10-AUT-10-00102-4B |  |  | 5 | KDP00501 | 1,5 mm² | Included | 1A
CF-PCE-U10-C-2009 | CF-PCE-U10 | 2 | JUP-M2-SP-FD-PU10-AUT-10-00119-5A | X203 | 11A | 1 | CF-QPE-U10 | 1 | JUP-M2-SP-FD-PU10-AUT-10-00107-6A | X100 | 17 | 2 | KDP00201 | 1,5 mm² | Included | 1A
CF-PCE-U10-C-2009 | CF-PCE-U10 | 2 | JUP-M2-SP-FD-PU10-AUT-10-00119-5A | X203 | 11B | 2 | CF-QPE-U10 | 1 | JUP-M2-SP-FD-PU10-AUT-10-00107-6A | X100 | 18 | 2 | KDP00201 | 1,5 mm² | Included | 1A
CF-PCE-U10-C-2009 | CF-PCE-U10 | 2 | JUP-M2-SP-FD-PU10-AUT-10-00119-5A |  |  | SH | CF-QPE-U10 | 1 | JUP-M2-SP-FD-PU10-AUT-10-00107-6A |  |  | 2 | KDP00201 | 1,5 mm² | Included | 1A
CF-PCE-U10-C-2015 | CF-PCE-U10 | 2 | JUP-M2-SP-FD-PU10-AUT-10-00119-5A | X203 | 12A | 1 | CF-PIU-U10 | 1 | JUP-M2-HB-DW-PU10-GER-20-00060-3A | X62 | 7 | 2 | KDP00201 | 1,5 mm² | Changed | 2A
CF-PCE-U10-C-2015 | CF-PCE-U10 | 2 | JUP-M2-SP-FD-PU10-AUT-10-00119-5A | X203 | 12B | 2 | CF-PIU-U10 | 1 | JUP-M2-HB-DW-PU10-GER-20-00060-3A | X62 | 8 | 2 | KDP00201 | 1,5 mm² | Changed | 2A
CF-PCE-U10-C-2015 | CF-PCE-U10 | 2 | JUP-M2-SP-FD-PU10-AUT-10-00119-5A |  |  | SH | CF-PIU-U10 | 1 | JUP-M2-HB-DW-PU10-GER-20-00060-3A |  |  | 2 | KDP00201 | 1,5 mm² | Changed | 2A
CF-PCE-U10-C-2020 | CF-PCE-U10 | 2 | JUP-M2-SP-FD-PU10-AUT-10-00119-5A | X205 | 1 | 1 | TA-QMH-U10 | 1 | JUP-M2-HB-DW-DM00-BPM-47-00007-3A | X5 | 1 | 10 | KDP01001 | 1,5 mm² | Included | 4A
CF-PCE-U10-C-2020 | CF-PCE-U10 | 2 | JUP-M2-SP-FD-PU10-AUT-10-00119-5A | X205 | 2 | 2 | TA-QMH-U10 | 1 | JUP-M2-HB-DW-DM00-BPM-47-00007-3A | X5 | 2 | 10 | KDP01001 | 1,5 mm² | Included | 4A
CF-PCE-U10-C-2020 | CF-PCE-U10 | 2 | JUP-M2-SP-FD-PU10-AUT-10-00119-5A | X205 | 4 | 3 | TA-QMH-U10 | 1 | JUP-M2-HB-DW-DM00-BPM-47-00007-3A | X5 | 4 | 10 | KDP01001 | 1,5 mm² | Included | 4A
CF-PCE-U10-C-2020 | CF-PCE-U10 | 2 | JUP-M2-SP-FD-PU10-AUT-10-00119-5A | X205 | 6 | 4 | TA-QMH-U10 | 1 | JUP-M2-HB-DW-DM00-BPM-47-00007-3A | X5 | 6 | 10 | KDP01001 | 1,5 mm² | Included | 4A
CF-PCE-U10-C-2020 | CF-PCE-U10 | 2 | JUP-M2-SP-FD-PU10-AUT-10-00119-5A | X205 | 8 | 5 | TA-QMH-U10 | 1 | JUP-M2-HB-DW-DM00-BPM-47-00007-3A | X5 | 8 | 10 | KDP01001 | 1,5 mm² | Included | 4A
CF-PCE-U10-C-2020 | CF-PCE-U10 | 2 | JUP-M2-SP-FD-PU10-AUT-10-00119-5A | X205 | 10 | 6 | TA-QMH-U10 | 1 | JUP-M2-HB-DW-DM00-BPM-47-00007-3A | X5 | 10 | 10 | KDP01001 | 1,5 mm² | Included | 4A
CF-PCE-U10-C-2020 | CF-PCE-U10 | 2 | JUP-M2-SP-FD-PU10-AUT-10-00119-5A | X205 | 12 | 7 | TA-QMH-U10 | 1 | JUP-M2-HB-DW-DM00-BPM-47-00007-3A | X5 | 12 | 10 | KDP01001 | 1,5 mm² | Included | 4A
CF-PCE-U10-C-2020 | CF-PCE-U10 | 2 | JUP-M2-SP-FD-PU10-AUT-10-00119-5A |  |  | 8 | TA-QMH-U10 | 1 | JUP-M2-HB-DW-DM00-BPM-47-00007-3A |  |  | 10 | KDP01001 | 1,5 mm² | Included | 4A
CF-PCE-U10-C-2020 | CF-PCE-U10 | 2 | JUP-M2-SP-FD-PU10-AUT-10-00119-5A |  |  | 9 | TA-QMH-U10 | 1 | JUP-M2-HB-DW-DM00-BPM-47-00007-3A |  |  | 10 | KDP01001 | 1,5 mm² | Included | 4A
CF-PCE-U10-C-2020 | CF-PCE-U10 | 2 | JUP-M2-SP-FD-PU10-AUT-10-00119-5A |  |  | 10 | TA-QMH-U10 | 1 | JUP-M2-HB-DW-DM00-BPM-47-00007-3A |  |  | 10 | KDP01001 | 1,5 mm² | Included | 4A
CF-PCE-U10-C-2020 | CF-PCE-U10 | 2 | JUP-M2-SP-FD-PU10-AUT-10-00119-5A |  |  | SH | TA-QMH-U10 | 1 | JUP-M2-HB-DW-DM00-BPM-47-00007-3A |  |  | 10 | KDP01001 | 1,5 mm² | Included | 4A
CF-PCE-U10-C-2030 | CF-PCE-U10 | 2 | JUP-M2-SP-FD-PU10-AUT-10-00119-5A | X205 | 13 | 1 | CF-QMH-U10 | 1 | JUP-M2-HB-DW-DM00-BPM-47-00010-0A | X5 | 3 | 10 | KDP01001 | 1,5 mm² | Changed | 8A
CF-PCE-U10-C-2030 | CF-PCE-U10 | 2 | JUP-M2-SP-FD-PU10-AUT-10-00119-5A | X205 | 14 | 2 | CF-QMH-U10 | 1 | JUP-M2-HB-DW-DM00-BPM-47-00010-0A | X5 | 4 | 10 | KDP01001 | 1,5 mm² | Changed | 8A
CF-PCE-U10-C-2030 | CF-PCE-U10 | 2 | JUP-M2-SP-FD-PU10-AUT-10-00119-5A | X205 | 16 | 3 | CF-QMH-U10 | 1 | JUP-M2-HB-DW-DM00-BPM-47-00010-0A | X5 | 6 | 10 | KDP01001 | 1,5 mm² | Changed | 8A
CF-PCE-U10-C-2030 | CF-PCE-U10 | 2 | JUP-M2-SP-FD-PU10-AUT-10-00119-5A | X205 | 18 | 4 | CF-QMH-U10 | 1 | JUP-M2-HB-DW-DM00-BPM-47-00010-0A | X5 | 8 | 10 | KDP01001 | 1,5 mm² | Changed | 8A
CF-PCE-U10-C-2030 | CF-PCE-U10 | 2 | JUP-M2-SP-FD-PU10-AUT-10-00119-5A | X205 | 20 | 5 | CF-QMH-U10 | 1 | JUP-M2-HB-DW-DM00-BPM-47-00010-0A | X5 | 10 | 10 | KDP01001 | 1,5 mm² | Changed | 8A
CF-PCE-U10-C-2030 | CF-PCE-U10 | 2 | JUP-M2-SP-FD-PU10-AUT-10-00119-5A | X205 | 22 | 6 | CF-QMH-U10 | 1 | JUP-M2-HB-DW-DM00-BPM-47-00010-0A | X5 | 12 | 10 | KDP01001 | 1,5 mm² | Changed | 8A
CF-PCE-U10-C-2030 | CF-PCE-U10 | 2 | JUP-M2-SP-FD-PU10-AUT-10-00119-5A | X205 | 24 | 7 | CF-QMH-U10 | 1 | JUP-M2-HB-DW-DM00-BPM-47-00010-0A | X5 | 14 | 10 | KDP01001 | 1,5 mm² | Changed | 8A
CF-PCE-U10-C-2030 | CF-PCE-U10 | 2 | JUP-M2-SP-FD-PU10-AUT-10-00119-5A | X205 | 26 | 8 | CF-QMH-U10 | 1 | JUP-M2-HB-DW-DM00-BPM-47-00010-0A | X5 | 16 | 10 | KDP01001 | 1,5 mm² | Changed | 8A
CF-PCE-U10-C-2030 | CF-PCE-U10 | 2 | JUP-M2-SP-FD-PU10-AUT-10-00119-5A | X205 | 28 | 9 | CF-QMH-U10 | 1 | JUP-M2-HB-DW-DM00-BPM-47-00010-0A | X5 | 18 | 10 | KDP01001 | 1,5 mm² | Changed | 8A
CF-PCE-U10-C-2030 | CF-PCE-U10 | 2 | JUP-M2-SP-FD-PU10-AUT-10-00119-5A |  |  | 10 | CF-QMH-U10 | 1 | JUP-M2-HB-DW-DM00-BPM-47-00010-0A |  |  | 10 | KDP01001 | 1,5 mm² | Changed | 8A
CF-PCE-U10-C-2030 | CF-PCE-U10 | 2 | JUP-M2-SP-FD-PU10-AUT-10-00119-5A |  |  | SH | CF-QMH-U10 | 1 | JUP-M2-HB-DW-DM00-BPM-47-00010-0A |  |  | 10 | KDP01001 | 1,5 mm² | Changed | 8A
CF-PCE-U10-C-4010 | CF-PCE-U10 | 2 | JUP-M2-SP-FD-PU10-AUT-10-00119-5A | X101 | 17 | 1 | TA-QMH-U10 | 1 | JUP-M2-HB-DW-DM00-BPM-47-00007-3A | X6 | 1 | 2x2 | KNB00200 | 1,0 mm² | Changed | 9A
CF-PCE-U10-C-4010 | CF-PCE-U10 | 2 | JUP-M2-SP-FD-PU10-AUT-10-00119-5A | X101 | 20 | 2 | TA-QMH-U10 | 1 | JUP-M2-HB-DW-DM00-BPM-47-00007-3A | X6 | 4 | 2x2 | KNB00200 | 1,0 mm² | Changed | 9A
CF-PCE-U10-C-4010 | CF-PCE-U10 | 2 | JUP-M2-SP-FD-PU10-AUT-10-00119-5A |  |  | SH1 | TA-QMH-U10 | 1 | JUP-M2-HB-DW-DM00-BPM-47-00007-3A |  |  | 2x2 | KNB00200 | 1,0 mm² | Changed | 9A
CF-PCE-U10-C-4010 | CF-PCE-U10 | 2 | JUP-M2-SP-FD-PU10-AUT-10-00119-5A | X101 | 5 | 1 | TA-QMH-U10 | 1 | JUP-M2-HB-DW-DM00-BPM-47-00007-3A | X6 | 2 | 2x2 | KNB00200 | 1,0 mm² | Changed | 9A
CF-PCE-U10-C-4010 | CF-PCE-U10 | 2 | JUP-M2-SP-FD-PU10-AUT-10-00119-5A | X101 | 7 | 2 | TA-QMH-U10 | 1 | JUP-M2-HB-DW-DM00-BPM-47-00007-3A | X6 | 5 | 2x2 | KNB00200 | 1,0 mm² | Changed | 9A
CF-PCE-U10-C-4010 | CF-PCE-U10 | 2 | JUP-M2-SP-FD-PU10-AUT-10-00119-5A |  |  | SH2 | TA-QMH-U10 | 1 | JUP-M2-HB-DW-DM00-BPM-47-00007-3A |  |  | 2x2 | KNB00200 | 1,0 mm² | Changed | 9A
CF-PCE-U10-C-4010 | CF-PCE-U10 | 2 | JUP-M2-SP-FD-PU10-AUT-10-00119-5A |  |  | SH | TA-QMH-U10 | 1 | JUP-M2-HB-DW-DM00-BPM-47-00007-3A |  |  | 2x2 | KNB00200 | 1,0 mm² | Changed | 9A
CF-PCE-U10-C-4020 | CF-PCE-U10 | 2 | JUP-M2-SP-FD-PU10-AUT-10-00119-5A | X101 | 9 | 1 | CF-QMH-U10 | 1 | JUP-M2-HB-DW-DM00-BPM-47-00010-0A | X2 | 5 | 2x2 | KNB00200 | 1,0 mm² | Included | 4A
CF-PCE-U10-C-4020 | CF-PCE-U10 | 2 | JUP-M2-SP-FD-PU10-AUT-10-00119-5A | X101 | 10 | 2 | CF-QMH-U10 | 1 | JUP-M2-HB-DW-DM00-BPM-47-00010-0A | X2 | 4 | 2x2 | KNB00200 | 1,0 mm² | Included | 4A
CF-PCE-U10-C-4020 | CF-PCE-U10 | 2 | JUP-M2-SP-FD-PU10-AUT-10-00119-5A |  |  | SH1 | CF-QMH-U10 | 1 | JUP-M2-HB-DW-DM00-BPM-47-00010-0A |  |  | 2x2 | KNB00200 | 1,0 mm² | Included | 4A
CF-PCE-U10-C-4020 | CF-PCE-U10 | 2 | JUP-M2-SP-FD-PU10-AUT-10-00119-5A | X101 | 11 | 1 | CF-QMH-U10 | 1 | JUP-M2-HB-DW-DM00-BPM-47-00010-0A | X2 | 12 | 2x2 | KNB00200 | 1,0 mm² | Included | 4A
CF-PCE-U10-C-4020 | CF-PCE-U10 | 2 | JUP-M2-SP-FD-PU10-AUT-10-00119-5A | X101 | 12 | 2 | CF-QMH-U10 | 1 | JUP-M2-HB-DW-DM00-BPM-47-00010-0A | X2 | 11 | 2x2 | KNB00200 | 1,0 mm² | Included | 4A
CF-PCE-U10-C-4020 | CF-PCE-U10 | 2 | JUP-M2-SP-FD-PU10-AUT-10-00119-5A |  |  | SH2 | CF-QMH-U10 | 1 | JUP-M2-HB-DW-DM00-BPM-47-00010-0A |  |  | 2x2 | KNB00200 | 1,0 mm² | Included | 4A
CF-PCE-U10-C-4020 | CF-PCE-U10 | 2 | JUP-M2-SP-FD-PU10-AUT-10-00119-5A |  |  | SH | CF-QMH-U10 | 1 | JUP-M2-HB-DW-DM00-BPM-47-00010-0A |  |  | 2x2 | KNB00200 | 1,0 mm² | Included | 4A
CF-PCE-U10-C-4021 | CF-PCE-U10 | 2 | JUP-M2-SP-FD-PU10-AUT-10-00119-5A | X101 | 15 | 1 | CF-QMH-U10 | 1 | JUP-M2-HB-DW-DM00-BPM-47-00010-0A | X3 | 14 | 2x2 | KNB00200 | 1,0 mm² | Changed | 8A
CF-PCE-U10-C-4021 | CF-PCE-U10 | 2 | JUP-M2-SP-FD-PU10-AUT-10-00119-5A | X101 | 16 | 2 | CF-QMH-U10 | 1 | JUP-M2-HB-DW-DM00-BPM-47-00010-0A | X3 | 13 | 2x2 | KNB00200 | 1,0 mm² | Changed | 8A
CF-PCE-U10-C-4021 | CF-PCE-U10 | 2 | JUP-M2-SP-FD-PU10-AUT-10-00119-5A |  |  | SH1 | CF-QMH-U10 | 1 | JUP-M2-HB-DW-DM00-BPM-47-00010-0A |  |  | 2x2 | KNB00200 | 1,0 mm² | Changed | 8A
CF-PCE-U10-C-4021 | CF-PCE-U10 | 2 | JUP-M2-SP-FD-PU10-AUT-10-00119-5A |  |  | 1 | CF-QMH-U10 | 1 | JUP-M2-HB-DW-DM00-BPM-47-00010-0A |  |  | 2x2 | KNB00200 | 1,0 mm² | Changed | 8A
CF-PCE-U10-C-4021 | CF-PCE-U10 | 2 | JUP-M2-SP-FD-PU10-AUT-10-00119-5A |  |  | 2 | CF-QMH-U10 | 1 | JUP-M2-HB-DW-DM00-BPM-47-00010-0A |  |  | 2x2 | KNB00200 | 1,0 mm² | Changed | 8A
CF-PCE-U10-C-4021 | CF-PCE-U10 | 2 | JUP-M2-SP-FD-PU10-AUT-10-00119-5A |  |  | SH2 | CF-QMH-U10 | 1 | JUP-M2-HB-DW-DM00-BPM-47-00010-0A |  |  | 2x2 | KNB00200 | 1,0 mm² | Changed | 8A
CF-PCE-U10-C-4021 | CF-PCE-U10 | 2 | JUP-M2-SP-FD-PU10-AUT-10-00119-5A |  |  | SH | CF-QMH-U10 | 1 | JUP-M2-HB-DW-DM00-BPM-47-00010-0A |  |  | 2x2 | KNB00200 | 1,0 mm² | Changed | 8A
CF-PCE-U10-C-4022 | CF-PCE-U10 | 2 | JUP-M2-SP-FD-PU10-AUT-10-00119-5A | X102 | 1 | 1 | CF-QMH-U10 | 1 | JUP-M2-HB-DW-DM00-BPM-47-00010-0A | X3 | 17 | 2x2 | KNB00200 | 1,0 mm² | Included | 4A
CF-PCE-U10-C-4022 | CF-PCE-U10 | 2 | JUP-M2-SP-FD-PU10-AUT-10-00119-5A | X102 | 2 | 2 | CF-QMH-U10 | 1 | JUP-M2-HB-DW-DM00-BPM-47-00010-0A | X3 | 16 | 2x2 | KNB00200 | 1,0 mm² | Included | 4A
CF-PCE-U10-C-4022 | CF-PCE-U10 | 2 | JUP-M2-SP-FD-PU10-AUT-10-00119-5A |  |  | SH1 | CF-QMH-U10 | 1 | JUP-M2-HB-DW-DM00-BPM-47-00010-0A |  |  | 2x2 | KNB00200 | 1,0 mm² | Included | 4A
CF-PCE-U10-C-4022 | CF-PCE-U10 | 2 | JUP-M2-SP-FD-PU10-AUT-10-00119-5A |  |  | 1 | CF-QMH-U10 | 1 | JUP-M2-HB-DW-DM00-BPM-47-00010-0A |  |  | 2x2 | KNB00200 | 1,0 mm² | Included | 4A
CF-PCE-U10-C-4022 | CF-PCE-U10 | 2 | JUP-M2-SP-FD-PU10-AUT-10-00119-5A |  |  | 2 | CF-QMH-U10 | 1 | JUP-M2-HB-DW-DM00-BPM-47-00010-0A |  |  | 2x2 | KNB00200 | 1,0 mm² | Included | 4A
CF-PCE-U10-C-4022 | CF-PCE-U10 | 2 | JUP-M2-SP-FD-PU10-AUT-10-00119-5A |  |  | SH2 | CF-QMH-U10 | 1 | JUP-M2-HB-DW-DM00-BPM-47-00010-0A |  |  | 2x2 | KNB00200 | 1,0 mm² | Included | 4A
CF-PCE-U10-C-4022 | CF-PCE-U10 | 2 | JUP-M2-SP-FD-PU10-AUT-10-00119-5A |  |  | SH | CF-QMH-U10 | 1 | JUP-M2-HB-DW-DM00-BPM-47-00010-0A |  |  | 2x2 | KNB00200 | 1,0 mm² | Included | 4A
CF-PCE-U10-F-1149 | CF-PCE-U10 | 2 | JUP-M2-SP-FD-PU10-AUT-10-00119-5A | X90 | 2 | 1 | CF-PSD-911 | 1 | JUP-M2-HB-DW-PH00-BPM-45-00009-1A | X1 | 1 | 2 | KAD10204 | 6,0 mm² | Changed | 9A
CF-PCE-U10-F-1149 | CF-PCE-U10 | 2 | JUP-M2-SP-FD-PU10-AUT-10-00119-5A | X90 | 4 | 2 | CF-PSD-911 | 1 | JUP-M2-HB-DW-PH00-BPM-45-00009-1A | X1 | 3 | 2 | KAD10204 | 6,0 mm² | Changed | 9A
CF-PCE-U10-F-1249 | CF-PCE-U10 | 2 | JUP-M2-SP-FD-PU10-AUT-10-00119-5A | X90 | 6 | 1 | CF-PSD-911 | 1 | JUP-M2-HB-DW-PH00-BPM-45-00009-1A | X1 | 5 | 2 | KAD10204 | 6,0 mm² | Changed | 9A
CF-PCE-U10-F-1249 | CF-PCE-U10 | 2 | JUP-M2-SP-FD-PU10-AUT-10-00119-5A | X90 | 8 | 2 | CF-PSD-911 | 1 | JUP-M2-HB-DW-PH00-BPM-45-00009-1A | X1 | 7 | 2 | KAD10204 | 6,0 mm² | Changed | 9A
CF-PCE-U10-P-0001 | CF-PCE-U10 |  | JUP-M2-SP-FD-PU10-AUT-10-00119-5A | X101 | 2 |  | CF-PCE-U10 |  | JUP-M2-SP-FD-PU10-AUT-10-00119-5A | X101 | 22 |  |  |  | Included | 5A
CF-PCE-U10-P-0002 | CF-PCE-U10 |  | JUP-M2-SP-FD-PU10-AUT-10-00119-5A | X101 | 4 |  | CF-PCE-U10 |  | JUP-M2-SP-FD-PU10-AUT-10-00119-5A | X101 | 23 |  |  |  | Included | 5A
CF-PCE-U10-P-0003 | CF-PCE-U10 |  | JUP-M2-SP-FD-PU10-AUT-10-00119-5A | X101 | 6 |  | CF-PCE-U10 |  | JUP-M2-SP-FD-PU10-AUT-10-00119-5A | X101 | 24 |  |  |  | Included | 9A
CF-PCE-U10-P-0004 | CF-PCE-U10 |  | JUP-M2-SP-FD-PU10-AUT-10-00119-5A | X101 | 8 |  | CF-PCE-U10 |  | JUP-M2-SP-FD-PU10-AUT-10-00119-5A | X101 | 21 |  |  |  | Included | 9A
CF-PMF-U10-A-1029 | CF-PMF-U10 | 1 | JUP-M2-SP-FD-PU10-AUT-30-00204-5A | X80 | 2 | 1 | CF-PAG-U10 | 1 | JUP-M2-GE-FD-PU10-PRO-10-10113-0A | X2 | 1 | 2 | KAD10204 | 6,0 mm² | Included | 2A
CF-PMF-U10-A-1029 | CF-PMF-U10 | 1 | JUP-M2-SP-FD-PU10-AUT-30-00204-5A | X80 | 4 | 2 | CF-PAG-U10 | 1 | JUP-M2-GE-FD-PU10-PRO-10-10113-0A | X2 | 3 | 2 | KAD10204 | 6,0 mm² | Included | 2A
CF-PMF-U10-C-3000 | CF-PMF-U10 | 1 | JUP-M2-SP-FD-PU10-AUT-30-00204-5A | X4 | 1 | 1 | CF-QTM-U10 | 1 | JUP-M2-GE-DW-PU10-BPE-10-00008-3A | TBMA | 2 | 4 | KDP00403 | 4,0 mm² | Included | 2A
CF-PMF-U10-C-3000 | CF-PMF-U10 | 1 | JUP-M2-SP-FD-PU10-AUT-30-00204-5A | X4 | 2 | 2 | CF-QTM-U10 | 1 | JUP-M2-GE-DW-PU10-BPE-10-00008-3A | TBMB | 2 | 4 | KDP00403 | 4,0 mm² | Included | 2A
CF-PMF-U10-C-3000 | CF-PMF-U10 | 1 | JUP-M2-SP-FD-PU10-AUT-30-00204-5A | X4 | 3 | 3 | CF-QTM-U10 | 1 | JUP-M2-GE-DW-PU10-BPE-10-00008-3A | TBMV | 2 | 4 | KDP00403 | 4,0 mm² | Included | 2A
CF-PMF-U10-C-3000 | CF-PMF-U10 | 1 | JUP-M2-SP-FD-PU10-AUT-30-00204-5A | X4 | 4 | 4 | CF-QTM-U10 | 1 | JUP-M2-GE-DW-PU10-BPE-10-00008-3A | TBMV | 1 | 4 | KDP00403 | 4,0 mm² | Included | 2A
CF-PMF-U10-C-3000 | CF-PMF-U10 | 1 | JUP-M2-SP-FD-PU10-AUT-30-00204-5A |  |  | SH | CF-QTM-U10 | 1 | JUP-M2-GE-DW-PU10-BPE-10-00008-3A |  |  | 4 | KDP00403 | 4,0 mm² | Included | 2A
CF-PMF-U10-D-6000 | CF-PMF-U10 | 1 | JUP-M2-SP-FD-PU10-AUT-30-00204-5A | MF1 | RJ45 | 1 | RM11 | 1 | EXISTING EQUIPMENT | SW7 |  | 4p-STP | KVF00426 | 0,18 mm² | Included | 10A
CF-PMF-U10-D-6001 | CF-PMF-U10 | 1 | JUP-M2-SP-FD-PU10-AUT-30-00204-5A | MF2 | RJ45 | 1 | RM11 | 1 | EXISTING EQUIPMENT | SW8 |  | 4p-STP | KVF00426 | 0,18 mm² | Included | 10A
CF-QPE-U10-A-1029 | CF-QPE-U10 | 1 | JUP-M2-SP-FD-PU10-AUT-10-00107-6A | X80 | 2 | 1 | CF-PMF-U10 | 1 | JUP-M2-SP-FD-PU10-AUT-30-00204-5A | X80 | 1 | 2 | KAD10204 | 6,0 mm² | Included | 2A
CF-QPE-U10-A-1029 | CF-QPE-U10 | 1 | JUP-M2-SP-FD-PU10-AUT-10-00107-6A | X80 | 4 | 2 | CF-PMF-U10 | 1 | JUP-M2-SP-FD-PU10-AUT-30-00204-5A | X80 | 3 | 2 | KAD10204 | 6,0 mm² | Included | 2A
CF-QPE-U10-C-2000 | CF-QPE-U10 | 1 | JUP-M2-SP-FD-PU10-AUT-10-00107-6A | X10 | 1 | 1 | CF-UAC-U10 | 2 | JUP-M2-SP-FD-PU10-AUT-10-00102-4B | X503 | 3-1 | 2 | KDP00201 | 1,5 mm² | Included | 1A
CF-QPE-U10-C-2000 | CF-QPE-U10 | 1 | JUP-M2-SP-FD-PU10-AUT-10-00107-6A | X10 | 16 | 2 | CF-UAC-U10 | 2 | JUP-M2-SP-FD-PU10-AUT-10-00102-4B | X503 | 4-1 | 2 | KDP00201 | 1,5 mm² | Included | 1A
CF-QPE-U10-C-2000 | CF-QPE-U10 | 1 | JUP-M2-SP-FD-PU10-AUT-10-00107-6A |  |  | SH | CF-UAC-U10 | 2 | JUP-M2-SP-FD-PU10-AUT-10-00102-4B |  |  | 2 | KDP00201 | 1,5 mm² | Included | 1A
CF-QPE-U10-C-2001 | CF-QPE-U10 | 1 | JUP-M2-SP-FD-PU10-AUT-10-00107-6A | X51 | 11 | 1 | CF-UAC-U10 | 2 | JUP-M2-SP-FD-PU10-AUT-10-00102-4B | X503 | 69-1 | 2 | KDP00201 | 1,5 mm² | Included | 1A
CF-QPE-U10-C-2001 | CF-QPE-U10 | 1 | JUP-M2-SP-FD-PU10-AUT-10-00107-6A | X51 | 12 | 2 | CF-UAC-U10 | 2 | JUP-M2-SP-FD-PU10-AUT-10-00102-4B | X503 | 70-1 | 2 | KDP00201 | 1,5 mm² | Included | 1A
CF-QPE-U10-C-2001 | CF-QPE-U10 | 1 | JUP-M2-SP-FD-PU10-AUT-10-00107-6A |  |  | SH | CF-UAC-U10 | 2 | JUP-M2-SP-FD-PU10-AUT-10-00102-4B |  |  | 2 | KDP00201 | 1,5 mm² | Included | 1A
CF-QPE-U10-C-2002 | CF-QPE-U10 | 1 | JUP-M2-SP-FD-PU10-AUT-10-00107-6A | X20 | 1 | 1 | CF-UAC-U10 | 2 | JUP-M2-SP-FD-PU10-AUT-10-00102-4B | X503 | 5-1 | 2 | KDP00201 | 1,5 mm² | Included | 1A
CF-QPE-U10-C-2002 | CF-QPE-U10 | 1 | JUP-M2-SP-FD-PU10-AUT-10-00107-6A | X20 | 16 | 2 | CF-UAC-U10 | 2 | JUP-M2-SP-FD-PU10-AUT-10-00102-4B | X503 | 6-1 | 2 | KDP00201 | 1,5 mm² | Included | 1A
CF-QPE-U10-C-2002 | CF-QPE-U10 | 1 | JUP-M2-SP-FD-PU10-AUT-10-00107-6A |  |  | SH | CF-UAC-U10 | 2 | JUP-M2-SP-FD-PU10-AUT-10-00102-4B |  |  | 2 | KDP00201 | 1,5 mm² | Included | 1A
CF-QPE-U10-C-2003 | CF-QPE-U10 | 1 | JUP-M2-SP-FD-PU10-AUT-10-00107-6A | X51 | 13 | 1 | CF-UAC-U10 | 2 | JUP-M2-SP-FD-PU10-AUT-10-00102-4B | X503 | 71-1 | 2 | KDP00201 | 1,5 mm² | Included | 1A
CF-QPE-U10-C-2003 | CF-QPE-U10 | 1 | JUP-M2-SP-FD-PU10-AUT-10-00107-6A | X51 | 14 | 2 | CF-UAC-U10 | 2 | JUP-M2-SP-FD-PU10-AUT-10-00102-4B | X503 | 72-1 | 2 | KDP00201 | 1,5 mm² | Included | 1A
CF-QPE-U10-C-2003 | CF-QPE-U10 | 1 | JUP-M2-SP-FD-PU10-AUT-10-00107-6A |  |  | SH | CF-UAC-U10 | 2 | JUP-M2-SP-FD-PU10-AUT-10-00102-4B |  |  | 2 | KDP00201 | 1,5 mm² | Included | 1A
CF-QPE-U10-C-2004 | CF-QPE-U10 | 1 | JUP-M2-SP-FD-PU10-AUT-10-00107-6A | X30 | 1 | 1 | CF-UAC-U10 | 2 | JUP-M2-SP-FD-PU10-AUT-10-00102-4B | X503 | 7-1 | 2 | KDP00201 | 1,5 mm² | Included | 1A
CF-QPE-U10-C-2004 | CF-QPE-U10 | 1 | JUP-M2-SP-FD-PU10-AUT-10-00107-6A | X30 | 16 | 2 | CF-UAC-U10 | 2 | JUP-M2-SP-FD-PU10-AUT-10-00102-4B | X503 | 8-1 | 2 | KDP00201 | 1,5 mm² | Included | 1A
CF-QPE-U10-C-2004 | CF-QPE-U10 | 1 | JUP-M2-SP-FD-PU10-AUT-10-00107-6A |  |  | SH | CF-UAC-U10 | 2 | JUP-M2-SP-FD-PU10-AUT-10-00102-4B |  |  | 2 | KDP00201 | 1,5 mm² | Included | 1A
CF-QPE-U10-C-2005 | CF-QPE-U10 | 1 | JUP-M2-SP-FD-PU10-AUT-10-00107-6A | X21 | 1 | 1 | CF-UAC-U10 | 2 | JUP-M2-SP-FD-PU10-AUT-10-00102-4B | X503 | 9-1 | 2 | KDP00201 | 1,5 mm² | Included | 1A
CF-QPE-U10-C-2005 | CF-QPE-U10 | 1 | JUP-M2-SP-FD-PU10-AUT-10-00107-6A | X21 | 16 | 2 | CF-UAC-U10 | 2 | JUP-M2-SP-FD-PU10-AUT-10-00102-4B | X503 | 10-1 | 2 | KDP00201 | 1,5 mm² | Included | 1A
CF-QPE-U10-C-2005 | CF-QPE-U10 | 1 | JUP-M2-SP-FD-PU10-AUT-10-00107-6A |  |  | SH | CF-UAC-U10 | 2 | JUP-M2-SP-FD-PU10-AUT-10-00102-4B |  |  | 2 | KDP00201 | 1,5 mm² | Included | 1A
CF-QPE-U10-C-2006 | CF-QPE-U10 | 1 | JUP-M2-SP-FD-PU10-AUT-10-00107-6A | X22 | 1 | 1 | CF-UAC-U10 | 2 | JUP-M2-SP-FD-PU10-AUT-10-00102-4B | X503 | 11-1 | 2 | KDP00201 | 1,5 mm² | Included | 1A
CF-QPE-U10-C-2006 | CF-QPE-U10 | 1 | JUP-M2-SP-FD-PU10-AUT-10-00107-6A | X22 | 16 | 2 | CF-UAC-U10 | 2 | JUP-M2-SP-FD-PU10-AUT-10-00102-4B | X503 | 12-1 | 2 | KDP00201 | 1,5 mm² | Included | 1A
CF-QPE-U10-C-2006 | CF-QPE-U10 | 1 | JUP-M2-SP-FD-PU10-AUT-10-00107-6A |  |  | SH | CF-UAC-U10 | 2 | JUP-M2-SP-FD-PU10-AUT-10-00102-4B |  |  | 2 | KDP00201 | 1,5 mm² | Included | 1A
CF-QPE-U10-C-2007 | CF-QPE-U10 | 1 | JUP-M2-SP-FD-PU10-AUT-10-00107-6A | X51 | 27 | 1 | CF-UAC-U10 | 2 | JUP-M2-SP-FD-PU10-AUT-10-00102-4B | X2 | 1 | 2 | KDP00201 | 1,5 mm² | Changed | 4A
CF-QPE-U10-C-2007 | CF-QPE-U10 | 1 | JUP-M2-SP-FD-PU10-AUT-10-00107-6A | X51 | 29 | 2 | CF-UAC-U10 | 2 | JUP-M2-SP-FD-PU10-AUT-10-00102-4B | X2 | 4 | 2 | KDP00201 | 1,5 mm² | Changed | 4A
CF-QPE-U10-C-2007 | CF-QPE-U10 | 1 | JUP-M2-SP-FD-PU10-AUT-10-00107-6A |  |  | SH | CF-UAC-U10 | 2 | JUP-M2-SP-FD-PU10-AUT-10-00102-4B |  |  | 2 | KDP00201 | 1,5 mm² | Changed | 4A
CF-QPE-U10-C-2009 | CF-QPE-U10 | 1 | JUP-M2-SP-FD-PU10-AUT-10-00107-6A | X51 | 15 | 1 | CF-UAC-U10 | 2 | JUP-M2-SP-FD-PU10-AUT-10-00102-4B | X503 | 73-1 | 2 | KDP00201 | 1,5 mm² | Included | 1A
CF-QPE-U10-C-2009 | CF-QPE-U10 | 1 | JUP-M2-SP-FD-PU10-AUT-10-00107-6A | X51 | 16 | 2 | CF-UAC-U10 | 2 | JUP-M2-SP-FD-PU10-AUT-10-00102-4B | X503 | 74-1 | 2 | KDP00201 | 1,5 mm² | Included | 1A
CF-QPE-U10-C-2009 | CF-QPE-U10 | 1 | JUP-M2-SP-FD-PU10-AUT-10-00107-6A |  |  | SH | CF-UAC-U10 | 2 | JUP-M2-SP-FD-PU10-AUT-10-00102-4B |  |  | 2 | KDP00201 | 1,5 mm² | Included | 1A
CF-QPE-U10-C-2010 | CF-QPE-U10 | 1 | JUP-M2-SP-FD-PU10-AUT-10-00107-6A | X50 | 21 | 1 | CF-UAC-U10 | 2 | JUP-M2-SP-FD-PU10-AUT-10-00102-4B | X503 | 55-1 | 2 | KDP00201 | 1,5 mm² | Included | 1A
CF-QPE-U10-C-2010 | CF-QPE-U10 | 1 | JUP-M2-SP-FD-PU10-AUT-10-00107-6A | X50 | 46 | 2 | CF-UAC-U10 | 2 | JUP-M2-SP-FD-PU10-AUT-10-00102-4B | X503 | 56-1 | 2 | KDP00201 | 1,5 mm² | Included | 1A
CF-QPE-U10-C-2010 | CF-QPE-U10 | 1 | JUP-M2-SP-FD-PU10-AUT-10-00107-6A |  |  | SH | CF-UAC-U10 | 2 | JUP-M2-SP-FD-PU10-AUT-10-00102-4B |  |  | 2 | KDP00201 | 1,5 mm² | Included | 1A
CF-QPE-U10-C-2011 | CF-QPE-U10 | 1 | JUP-M2-SP-FD-PU10-AUT-10-00107-6A | X50 | 55 | 1 | CF-UAC-U10 | 2 | JUP-M2-SP-FD-PU10-AUT-10-00102-4B | X503 | 15-1 | 2 | KDP00202 | 2,5 mm² | Included | 1A
CF-QPE-U10-C-2011 | CF-QPE-U10 | 1 | JUP-M2-SP-FD-PU10-AUT-10-00107-6A | X50 | 58 | 2 | CF-UAC-U10 | 2 | JUP-M2-SP-FD-PU10-AUT-10-00102-4B | X503 | 16-1 | 2 | KDP00202 | 2,5 mm² | Included | 1A
CF-QPE-U10-C-2011 | CF-QPE-U10 | 1 | JUP-M2-SP-FD-PU10-AUT-10-00107-6A |  |  | SH | CF-UAC-U10 | 2 | JUP-M2-SP-FD-PU10-AUT-10-00102-4B |  |  | 2 | KDP00202 | 2,5 mm² | Included | 1A
CF-QPE-U10-C-2012 | CF-QPE-U10 | 1 | JUP-M2-SP-FD-PU10-AUT-10-00107-6A | X50 | 61 | 1 | CF-UAC-U10 | 2 | JUP-M2-SP-FD-PU10-AUT-10-00102-4B | X503 | 17-1 | 2 | KDP00202 | 2,5 mm² | Included | 1A
CF-QPE-U10-C-2012 | CF-QPE-U10 | 1 | JUP-M2-SP-FD-PU10-AUT-10-00107-6A | X50 | 64 | 2 | CF-UAC-U10 | 2 | JUP-M2-SP-FD-PU10-AUT-10-00102-4B | X503 | 18-1 | 2 | KDP00202 | 2,5 mm² | Included | 1A
CF-QPE-U10-C-2012 | CF-QPE-U10 | 1 | JUP-M2-SP-FD-PU10-AUT-10-00107-6A |  |  | SH | CF-UAC-U10 | 2 | JUP-M2-SP-FD-PU10-AUT-10-00102-4B |  |  | 2 | KDP00202 | 2,5 mm² | Included | 1A
CF-QPE-U10-C-2013 | CF-QPE-U10 | 1 | JUP-M2-SP-FD-PU10-AUT-10-00107-6A | X50 | 79 | 1 | CF-UAC-U10 | 2 | JUP-M2-SP-FD-PU10-AUT-10-00102-4B | X503 | 29-1 | 2 | KDP00201 | 1,5 mm² | Included | 1A
CF-QPE-U10-C-2013 | CF-QPE-U10 | 1 | JUP-M2-SP-FD-PU10-AUT-10-00107-6A | X50 | 82 | 2 | CF-UAC-U10 | 2 | JUP-M2-SP-FD-PU10-AUT-10-00102-4B | X503 | 30-1 | 2 | KDP00201 | 1,5 mm² | Included | 1A
CF-QPE-U10-C-2013 | CF-QPE-U10 | 1 | JUP-M2-SP-FD-PU10-AUT-10-00107-6A |  |  | SH | CF-UAC-U10 | 2 | JUP-M2-SP-FD-PU10-AUT-10-00102-4B |  |  | 2 | KDP00201 | 1,5 mm² | Included | 1A
CF-QPE-U10-C-2014 | CF-QPE-U10 | 1 | JUP-M2-SP-FD-PU10-AUT-10-00107-6A | X50 | 83 | 1 | CF-UAC-U10 | 2 | JUP-M2-SP-FD-PU10-AUT-10-00102-4B | X503 | 27-1 | 2 | KDP00201 | 1,5 mm² | Included | 1A
CF-QPE-U10-C-2014 | CF-QPE-U10 | 1 | JUP-M2-SP-FD-PU10-AUT-10-00107-6A | X50 | 86 | 2 | CF-UAC-U10 | 2 | JUP-M2-SP-FD-PU10-AUT-10-00102-4B | X503 | 28-1 | 2 | KDP00201 | 1,5 mm² | Included | 1A
CF-QPE-U10-C-2014 | CF-QPE-U10 | 1 | JUP-M2-SP-FD-PU10-AUT-10-00107-6A |  |  | SH | CF-UAC-U10 | 2 | JUP-M2-SP-FD-PU10-AUT-10-00102-4B |  |  | 2 | KDP00201 | 1,5 mm² | Included | 1A
CF-QPE-U10-C-2015 | CF-QPE-U10 | 1 | JUP-M2-SP-FD-PU10-AUT-10-00107-6A | X50 | 91 | 1 | CF-UAC-U10 | 2 | JUP-M2-SP-FD-PU10-AUT-10-00102-4B | X503 | 77-1 | 2 | KDP00201 | 1,5 mm² | Included | 1A
CF-QPE-U10-C-2015 | CF-QPE-U10 | 1 | JUP-M2-SP-FD-PU10-AUT-10-00107-6A | X50 | 94 | 2 | CF-UAC-U10 | 2 | JUP-M2-SP-FD-PU10-AUT-10-00102-4B | X503 | 78-1 | 2 | KDP00201 | 1,5 mm² | Included | 1A
CF-QPE-U10-C-2015 | CF-QPE-U10 | 1 | JUP-M2-SP-FD-PU10-AUT-10-00107-6A |  |  | SH | CF-UAC-U10 | 2 | JUP-M2-SP-FD-PU10-AUT-10-00102-4B |  |  | 2 | KDP00201 | 1,5 mm² | Included | 1A
CF-QPE-U10-C-2016 | CF-QPE-U10 | 1 | JUP-M2-SP-FD-PU10-AUT-10-00107-6A | X50 | 97 | 1 | CF-UAC-U10 | 2 | JUP-M2-SP-FD-PU10-AUT-10-00102-4B | X503 | 25-1 | 2 | KDP00201 | 1,5 mm² | Included | 1A
CF-QPE-U10-C-2016 | CF-QPE-U10 | 1 | JUP-M2-SP-FD-PU10-AUT-10-00107-6A | X50 | 100 | 2 | CF-UAC-U10 | 2 | JUP-M2-SP-FD-PU10-AUT-10-00102-4B | X503 | 26-1 | 2 | KDP00201 | 1,5 mm² | Included | 1A
CF-QPE-U10-C-2016 | CF-QPE-U10 | 1 | JUP-M2-SP-FD-PU10-AUT-10-00107-6A |  |  | SH | CF-UAC-U10 | 2 | JUP-M2-SP-FD-PU10-AUT-10-00102-4B |  |  | 2 | KDP00201 | 1,5 mm² | Included | 1A
CF-QPE-U10-C-2017 | CF-QPE-U10 | 1 | JUP-M2-SP-FD-PU10-AUT-10-00107-6A | X50 | 101 | 1 | CF-UAC-U10 | 2 | JUP-M2-SP-FD-PU10-AUT-10-00102-4B | X503 | 37-1 | 5 | KDP00501 | 1,5 mm² | Included | 1A
CF-QPE-U10-C-2017 | CF-QPE-U10 | 1 | JUP-M2-SP-FD-PU10-AUT-10-00107-6A | X50 | 104 | 2 | CF-UAC-U10 | 2 | JUP-M2-SP-FD-PU10-AUT-10-00102-4B | X503 | 38-1 | 5 | KDP00501 | 1,5 mm² | Included | 1A
CF-QPE-U10-C-2017 | CF-QPE-U10 | 1 | JUP-M2-SP-FD-PU10-AUT-10-00107-6A | X50 | 105 | 3 | CF-UAC-U10 | 2 | JUP-M2-SP-FD-PU10-AUT-10-00102-4B | X503 | 40-1 | 5 | KDP00501 | 1,5 mm² | Included | 1A
CF-QPE-U10-C-2017 | CF-QPE-U10 | 1 | JUP-M2-SP-FD-PU10-AUT-10-00107-6A |  |  | 4 | CF-UAC-U10 | 2 | JUP-M2-SP-FD-PU10-AUT-10-00102-4B |  |  | 5 | KDP00501 | 1,5 mm² | Included | 1A
CF-QPE-U10-C-2017 | CF-QPE-U10 | 1 | JUP-M2-SP-FD-PU10-AUT-10-00107-6A |  |  | 5 | CF-UAC-U10 | 2 | JUP-M2-SP-FD-PU10-AUT-10-00102-4B |  |  | 5 | KDP00501 | 1,5 mm² | Included | 1A
CF-QPE-U10-C-2017 | CF-QPE-U10 | 1 | JUP-M2-SP-FD-PU10-AUT-10-00107-6A |  |  | SH | CF-UAC-U10 | 2 | JUP-M2-SP-FD-PU10-AUT-10-00102-4B |  |  | 5 | KDP00501 | 1,5 mm² | Included | 1A
CF-QPE-U10-C-2018 | CF-QPE-U10 | 1 | JUP-M2-SP-FD-PU10-AUT-10-00107-6A | X51 | 1 | 1 | CF-UAC-U10 | 2 | JUP-M2-SP-FD-PU10-AUT-10-00102-4B | X503 | 41-1 | 2 | KDP00201 | 1,5 mm² | Included | 1A
CF-QPE-U10-C-2018 | CF-QPE-U10 | 1 | JUP-M2-SP-FD-PU10-AUT-10-00107-6A | X51 | 2 | 2 | CF-UAC-U10 | 2 | JUP-M2-SP-FD-PU10-AUT-10-00102-4B | X503 | 42-1 | 2 | KDP00201 | 1,5 mm² | Included | 1A
CF-QPE-U10-C-2018 | CF-QPE-U10 | 1 | JUP-M2-SP-FD-PU10-AUT-10-00107-6A |  |  | SH | CF-UAC-U10 | 2 | JUP-M2-SP-FD-PU10-AUT-10-00102-4B |  |  | 2 | KDP00201 | 1,5 mm² | Included | 1A
CF-QPE-U10-C-2019 | CF-QPE-U10 | 1 | JUP-M2-SP-FD-PU10-AUT-10-00107-6A | X51 | 5 | 1 | CF-UAC-U10 | 2 | JUP-M2-SP-FD-PU10-AUT-10-00102-4B | X503 | 31-1 | 2 | KDP00201 | 1,5 mm² | Included | 1A
CF-QPE-U10-C-2019 | CF-QPE-U10 | 1 | JUP-M2-SP-FD-PU10-AUT-10-00107-6A | X51 | 7 | 2 | CF-UAC-U10 | 2 | JUP-M2-SP-FD-PU10-AUT-10-00102-4B | X503 | 32-1 | 2 | KDP00201 | 1,5 mm² | Included | 1A
CF-QPE-U10-C-2019 | CF-QPE-U10 | 1 | JUP-M2-SP-FD-PU10-AUT-10-00107-6A |  |  | SH | CF-UAC-U10 | 2 | JUP-M2-SP-FD-PU10-AUT-10-00102-4B |  |  | 2 | KDP00201 | 1,5 mm² | Included | 1A
CF-QPE-U10-C-2020 | CF-QPE-U10 | 1 | JUP-M2-SP-FD-PU10-AUT-10-00107-6A | X51 | 6 | 1 | CF-UAC-U10 | 2 | JUP-M2-SP-FD-PU10-AUT-10-00102-4B | X503 | 33-1 | 2 | KDP00201 | 1,5 mm² | Included | 1A
CF-QPE-U10-C-2020 | CF-QPE-U10 | 1 | JUP-M2-SP-FD-PU10-AUT-10-00107-6A | X51 | 8 | 2 | CF-UAC-U10 | 2 | JUP-M2-SP-FD-PU10-AUT-10-00102-4B | X503 | 34-1 | 2 | KDP00201 | 1,5 mm² | Included | 1A
CF-QPE-U10-C-2020 | CF-QPE-U10 | 1 | JUP-M2-SP-FD-PU10-AUT-10-00107-6A |  |  | SH | CF-UAC-U10 | 2 | JUP-M2-SP-FD-PU10-AUT-10-00102-4B |  |  | 2 | KDP00201 | 1,5 mm² | Included | 1A
CF-QPE-U10-C-2022 | CF-QPE-U10 | 1 | JUP-M2-SP-FD-PU10-AUT-10-00107-6A | X51 | 17 | 1 | CF-UAC-U10 | 2 | JUP-M2-SP-FD-PU10-AUT-10-00102-4B | X503 | 19-1 | 5 | KDP00501 | 1,5 mm² | Included | 1A
CF-QPE-U10-C-2022 | CF-QPE-U10 | 1 | JUP-M2-SP-FD-PU10-AUT-10-00107-6A | X51 | 18 | 2 | CF-UAC-U10 | 2 | JUP-M2-SP-FD-PU10-AUT-10-00102-4B | X503 | 20-1 | 5 | KDP00501 | 1,5 mm² | Included | 1A
CF-QPE-U10-C-2022 | CF-QPE-U10 | 1 | JUP-M2-SP-FD-PU10-AUT-10-00107-6A | X51 | 19 | 3 | CF-UAC-U10 | 2 | JUP-M2-SP-FD-PU10-AUT-10-00102-4B | X503 | 24-1 | 5 | KDP00501 | 1,5 mm² | Included | 1A
CF-QPE-U10-C-2022 | CF-QPE-U10 | 1 | JUP-M2-SP-FD-PU10-AUT-10-00107-6A | X51 | 20 | 4 | CF-UAC-U10 | 2 | JUP-M2-SP-FD-PU10-AUT-10-00102-4B | X503 | 22-1 | 5 | KDP00501 | 1,5 mm² | Included | 1A
CF-QPE-U10-C-2022 | CF-QPE-U10 | 1 | JUP-M2-SP-FD-PU10-AUT-10-00107-6A |  |  | 5 | CF-UAC-U10 | 2 | JUP-M2-SP-FD-PU10-AUT-10-00102-4B |  |  | 5 | KDP00501 | 1,5 mm² | Included | 1A
CF-QPE-U10-C-2022 | CF-QPE-U10 | 1 | JUP-M2-SP-FD-PU10-AUT-10-00107-6A |  |  | SH | CF-UAC-U10 | 2 | JUP-M2-SP-FD-PU10-AUT-10-00102-4B |  |  | 5 | KDP00501 | 1,5 mm² | Included | 1A
CF-QPE-U10-C-2024 | CF-QPE-U10 | 1 | JUP-M2-SP-FD-PU10-AUT-10-00107-6A | X51 | 31 | 1 | CF-UAC-U10 | 2 | JUP-M2-SP-FD-PU10-AUT-10-00102-4B | X503 | 14-1 | 2 | KDP00201 | 1,5 mm² | Included | 1A
CF-QPE-U10-C-2024 | CF-QPE-U10 | 1 | JUP-M2-SP-FD-PU10-AUT-10-00107-6A | X51 | 32 | 2 | CF-UAC-U10 | 2 | JUP-M2-SP-FD-PU10-AUT-10-00102-4B | X503 | 13-1 | 2 | KDP00201 | 1,5 mm² | Included | 1A
CF-QPE-U10-C-2024 | CF-QPE-U10 | 1 | JUP-M2-SP-FD-PU10-AUT-10-00107-6A |  |  | SH | CF-UAC-U10 | 2 | JUP-M2-SP-FD-PU10-AUT-10-00102-4B |  |  | 2 | KDP00201 | 1,5 mm² | Included | 1A
CF-QPE-U10-C-2025 | CF-QPE-U10 | 1 | JUP-M2-SP-FD-PU10-AUT-10-00107-6A | X51 | 33 | 1 | CF-UAC-U10 | 2 | JUP-M2-SP-FD-PU10-AUT-10-00102-4B | X503 | 2-1 | 2 | KDP00201 | 1,5 mm² | Included | 1A
CF-QPE-U10-C-2025 | CF-QPE-U10 | 1 | JUP-M2-SP-FD-PU10-AUT-10-00107-6A | X51 | 34 | 2 | CF-UAC-U10 | 2 | JUP-M2-SP-FD-PU10-AUT-10-00102-4B | X503 | 1-1 | 2 | KDP00201 | 1,5 mm² | Included | 1A
CF-QPE-U10-C-2025 | CF-QPE-U10 | 1 | JUP-M2-SP-FD-PU10-AUT-10-00107-6A |  |  | SH | CF-UAC-U10 | 2 | JUP-M2-SP-FD-PU10-AUT-10-00102-4B |  |  | 2 | KDP00201 | 1,5 mm² | Included | 1A
CF-QPE-U10-C-2028 | CF-QPE-U10 | 1 | JUP-M2-SP-FD-PU10-AUT-10-00107-6A | X20 | 5 | 1 | CF-UAC-U10 | 2 | JUP-M2-SP-FD-PU10-AUT-10-00102-4B | X503 | 57-1 | 5 | KDP00501 | 1,5 mm² | Changed | 9A
CF-QPE-U10-C-2028 | CF-QPE-U10 | 1 | JUP-M2-SP-FD-PU10-AUT-10-00107-6A | X20 | 20 | 2 | CF-UAC-U10 | 2 | JUP-M2-SP-FD-PU10-AUT-10-00102-4B | X503 | 58-1 | 5 | KDP00501 | 1,5 mm² | Changed | 9A
CF-QPE-U10-C-2028 | CF-QPE-U10 | 1 | JUP-M2-SP-FD-PU10-AUT-10-00107-6A |  |  | 3 | CF-UAC-U10 | 2 | JUP-M2-SP-FD-PU10-AUT-10-00102-4B |  |  | 5 | KDP00501 | 1,5 mm² | Changed | 9A
CF-QPE-U10-C-2028 | CF-QPE-U10 | 1 | JUP-M2-SP-FD-PU10-AUT-10-00107-6A |  |  | 4 | CF-UAC-U10 | 2 | JUP-M2-SP-FD-PU10-AUT-10-00102-4B |  |  | 5 | KDP00501 | 1,5 mm² | Changed | 9A
CF-QPE-U10-C-2028 | CF-QPE-U10 | 1 | JUP-M2-SP-FD-PU10-AUT-10-00107-6A |  |  | 5 | CF-UAC-U10 | 2 | JUP-M2-SP-FD-PU10-AUT-10-00102-4B |  |  | 5 | KDP00501 | 1,5 mm² | Changed | 9A
CF-QPE-U10-C-2028 | CF-QPE-U10 | 1 | JUP-M2-SP-FD-PU10-AUT-10-00107-6A |  |  | SH | CF-UAC-U10 | 2 | JUP-M2-SP-FD-PU10-AUT-10-00102-4B |  |  | 5 | KDP00501 | 1,5 mm² | Changed | 9A
CF-QPE-U10-C-2029 | CF-QPE-U10 | 1 | JUP-M2-SP-FD-PU10-AUT-10-00107-6A | X51 | 28 | 1 | CF-UAC-U10 | 2 | JUP-M2-SP-FD-PU10-AUT-10-00102-4B | X2 | 5 | 2 | KDP00201 | 1,5 mm² | Included | 4A
CF-QPE-U10-C-2029 | CF-QPE-U10 | 1 | JUP-M2-SP-FD-PU10-AUT-10-00107-6A | X51 | 30 | 2 | CF-UAC-U10 | 2 | JUP-M2-SP-FD-PU10-AUT-10-00102-4B | X2 | 8 | 2 | KDP00201 | 1,5 mm² | Included | 4A
CF-QPE-U10-C-2029 | CF-QPE-U10 | 1 | JUP-M2-SP-FD-PU10-AUT-10-00107-6A |  |  | SH | CF-UAC-U10 | 2 | JUP-M2-SP-FD-PU10-AUT-10-00102-4B |  |  | 2 | KDP00201 | 1,5 mm² | Included | 4A
CF-QPE-U10-C-2030 | CF-QPE-U10 | 1 | JUP-M2-SP-FD-PU10-AUT-10-00107-6A | X21 | 4 | 1 | CF-UAC-U10 | 2 | JUP-M2-SP-FD-PU10-AUT-10-00102-4B | X503 | 59-1 | 3 | KDP00300 | 1,0 mm² | Included | 9A
CF-QPE-U10-C-2030 | CF-QPE-U10 | 1 | JUP-M2-SP-FD-PU10-AUT-10-00107-6A | X21 | 19 | 2 | CF-UAC-U10 | 2 | JUP-M2-SP-FD-PU10-AUT-10-00102-4B | X503 | 60-1 | 3 | KDP00300 | 1,0 mm² | Included | 9A
CF-QPE-U10-C-2030 | CF-QPE-U10 | 1 | JUP-M2-SP-FD-PU10-AUT-10-00107-6A |  |  | 3 | CF-UAC-U10 | 2 | JUP-M2-SP-FD-PU10-AUT-10-00102-4B |  |  | 3 | KDP00300 | 1,0 mm² | Included | 9A
CF-QPE-U10-C-2030 | CF-QPE-U10 | 1 | JUP-M2-SP-FD-PU10-AUT-10-00107-6A |  |  | SH | CF-UAC-U10 | 2 | JUP-M2-SP-FD-PU10-AUT-10-00102-4B |  |  | 3 | KDP00300 | 1,0 mm² | Included | 9A
CF-QPE-U10-C-2040 | CF-QPE-U10 | 1 | JUP-M2-SP-FD-PU10-AUT-10-00107-6A | X10 | 4 | 1 | CF-PIU-U10 | 1 | JUP-M2-HB-DW-PU10-GER-20-00060-3A | X64 | 10A | 2 | KDP00201 | 1,5 mm² | Included | 1A
CF-QPE-U10-C-2040 | CF-QPE-U10 | 1 | JUP-M2-SP-FD-PU10-AUT-10-00107-6A | X10 | 19 | 2 | CF-PIU-U10 | 1 | JUP-M2-HB-DW-PU10-GER-20-00060-3A | X64 | 10B | 2 | KDP00201 | 1,5 mm² | Included | 1A
CF-QPE-U10-C-2040 | CF-QPE-U10 | 1 | JUP-M2-SP-FD-PU10-AUT-10-00107-6A |  |  | SH | CF-PIU-U10 | 1 | JUP-M2-HB-DW-PU10-GER-20-00060-3A |  |  | 2 | KDP00201 | 1,5 mm² | Included | 1A
CF-QPE-U10-C-2041 | CF-QPE-U10 | 1 | JUP-M2-SP-FD-PU10-AUT-10-00107-6A | X30 | 2 | 1 | CF-PIU-U10 | 1 | JUP-M2-HB-DW-PU10-GER-20-00060-3A | X64 | 9A | 2 | KDP00201 | 1,5 mm² | Included | 1A
CF-QPE-U10-C-2041 | CF-QPE-U10 | 1 | JUP-M2-SP-FD-PU10-AUT-10-00107-6A | X30 | 17 | 2 | CF-PIU-U10 | 1 | JUP-M2-HB-DW-PU10-GER-20-00060-3A | X64 | 9B | 2 | KDP00201 | 1,5 mm² | Included | 1A
CF-QPE-U10-C-2041 | CF-QPE-U10 | 1 | JUP-M2-SP-FD-PU10-AUT-10-00107-6A |  |  | SH | CF-PIU-U10 | 1 | JUP-M2-HB-DW-PU10-GER-20-00060-3A |  |  | 2 | KDP00201 | 1,5 mm² | Included | 1A
CF-QPE-U10-C-2042 | CF-QPE-U10 | 1 | JUP-M2-SP-FD-PU10-AUT-10-00107-6A | X50 | 9 | 1 | CF-PIU-U10 | 1 | JUP-M2-HB-DW-PU10-GER-20-00060-3A | X61 | 19 | 2 | KDP00201 | 1,5 mm² | Included | 1A
CF-QPE-U10-C-2042 | CF-QPE-U10 | 1 | JUP-M2-SP-FD-PU10-AUT-10-00107-6A | X50 | 34 | 2 | CF-PIU-U10 | 1 | JUP-M2-HB-DW-PU10-GER-20-00060-3A | X61 | 20 | 2 | KDP00201 | 1,5 mm² | Included | 1A
CF-QPE-U10-C-2042 | CF-QPE-U10 | 1 | JUP-M2-SP-FD-PU10-AUT-10-00107-6A |  |  | SH | CF-PIU-U10 | 1 | JUP-M2-HB-DW-PU10-GER-20-00060-3A |  |  | 2 | KDP00201 | 1,5 mm² | Included | 1A
CF-QPE-U10-C-2043 | CF-QPE-U10 | 1 | JUP-M2-SP-FD-PU10-AUT-10-00107-6A | X50 | 12 | 1 | CF-PIU-U10 | 1 | JUP-M2-HB-DW-PU10-GER-20-00060-3A | X62 | 5 | 2 | KDP00201 | 1,5 mm² | Included | 1A
CF-QPE-U10-C-2043 | CF-QPE-U10 | 1 | JUP-M2-SP-FD-PU10-AUT-10-00107-6A | X50 | 37 | 2 | CF-PIU-U10 | 1 | JUP-M2-HB-DW-PU10-GER-20-00060-3A | X62 | 6 | 2 | KDP00201 | 1,5 mm² | Included | 1A
CF-QPE-U10-C-2043 | CF-QPE-U10 | 1 | JUP-M2-SP-FD-PU10-AUT-10-00107-6A |  |  | SH | CF-PIU-U10 | 1 | JUP-M2-HB-DW-PU10-GER-20-00060-3A |  |  | 2 | KDP00201 | 1,5 mm² | Included | 1A
CF-QPE-U10-C-2044 | CF-QPE-U10 | 1 | JUP-M2-SP-FD-PU10-AUT-10-00107-6A | X50 | 20 | 1 | CF-PIU-U10 | 1 | JUP-M2-HB-DW-PU10-GER-20-00060-3A | X61 | 17 | 2 | KDP00201 | 1,5 mm² | Included | 1A
CF-QPE-U10-C-2044 | CF-QPE-U10 | 1 | JUP-M2-SP-FD-PU10-AUT-10-00107-6A | X50 | 45 | 2 | CF-PIU-U10 | 1 | JUP-M2-HB-DW-PU10-GER-20-00060-3A | X61 | 18 | 2 | KDP00201 | 1,5 mm² | Included | 1A
CF-QPE-U10-C-2044 | CF-QPE-U10 | 1 | JUP-M2-SP-FD-PU10-AUT-10-00107-6A |  |  | SH | CF-PIU-U10 | 1 | JUP-M2-HB-DW-PU10-GER-20-00060-3A |  |  | 2 | KDP00201 | 1,5 mm² | Included | 1A
CF-QPE-U10-C-2050 | CF-QPE-U10 | 1 | JUP-M2-SP-FD-PU10-AUT-10-00107-6A | X10 | 5 | 1 | CF-RTVx-U10 | 1 | JUP-M2-HB-FD-PU10-EXC-10-00006-6A | K132A | 31 | 2 | KDP00201 | 1,5 mm² | Included | 1A
CF-QPE-U10-C-2050 | CF-QPE-U10 | 1 | JUP-M2-SP-FD-PU10-AUT-10-00107-6A | X10 | 20 | 2 | CF-RTVx-U10 | 1 | JUP-M2-HB-FD-PU10-EXC-10-00006-6A | K132A | 32 | 2 | KDP00201 | 1,5 mm² | Included | 1A
CF-QPE-U10-C-2050 | CF-QPE-U10 | 1 | JUP-M2-SP-FD-PU10-AUT-10-00107-6A |  |  | SH | CF-RTVx-U10 | 1 | JUP-M2-HB-FD-PU10-EXC-10-00006-6A |  |  | 2 | KDP00201 | 1,5 mm² | Included | 1A
CF-QPE-U10-C-2051 | CF-QPE-U10 | 1 | JUP-M2-SP-FD-PU10-AUT-10-00107-6A | X20 | 2 | 1 | CF-RTVx-U10 | 1 | JUP-M2-HB-FD-PU10-EXC-10-00006-6A | K130 | 31 | 2 | KDP00201 | 1,5 mm² | Included | 1A
CF-QPE-U10-C-2051 | CF-QPE-U10 | 1 | JUP-M2-SP-FD-PU10-AUT-10-00107-6A | X20 | 17 | 2 | CF-RTVx-U10 | 1 | JUP-M2-HB-FD-PU10-EXC-10-00006-6A | K130 | 34 | 2 | KDP00201 | 1,5 mm² | Included | 1A
CF-QPE-U10-C-2051 | CF-QPE-U10 | 1 | JUP-M2-SP-FD-PU10-AUT-10-00107-6A |  |  | SH | CF-RTVx-U10 | 1 | JUP-M2-HB-FD-PU10-EXC-10-00006-6A |  |  | 2 | KDP00201 | 1,5 mm² | Included | 1A
CF-QPE-U10-C-2052 | CF-QPE-U10 | 1 | JUP-M2-SP-FD-PU10-AUT-10-00107-6A | X20 | 3 | 1 | CF-RTVx-U10 | 1 | JUP-M2-HB-FD-PU10-EXC-10-00006-6A | K168 | 21 | 2 | KDP00201 | 1,5 mm² | Included | 1A
CF-QPE-U10-C-2052 | CF-QPE-U10 | 1 | JUP-M2-SP-FD-PU10-AUT-10-00107-6A | X20 | 18 | 2 | CF-RTVx-U10 | 1 | JUP-M2-HB-FD-PU10-EXC-10-00006-6A | K168 | 24 | 2 | KDP00201 | 1,5 mm² | Included | 1A
CF-QPE-U10-C-2052 | CF-QPE-U10 | 1 | JUP-M2-SP-FD-PU10-AUT-10-00107-6A |  |  | SH | CF-RTVx-U10 | 1 | JUP-M2-HB-FD-PU10-EXC-10-00006-6A |  |  | 2 | KDP00201 | 1,5 mm² | Included | 1A
CF-QPE-U10-C-2053 | CF-QPE-U10 | 1 | JUP-M2-SP-FD-PU10-AUT-10-00107-6A | X30 | 5 | 1 | CF-RTVx-U10 | 1 | JUP-M2-HB-FD-PU10-EXC-10-00006-6A | K121 | 21 | 2 | KDP00201 | 1,5 mm² | Included | 1A
CF-QPE-U10-C-2053 | CF-QPE-U10 | 1 | JUP-M2-SP-FD-PU10-AUT-10-00107-6A | X30 | 20 | 2 | CF-RTVx-U10 | 1 | JUP-M2-HB-FD-PU10-EXC-10-00006-6A | K121 | 22 | 2 | KDP00201 | 1,5 mm² | Included | 1A
CF-QPE-U10-C-2053 | CF-QPE-U10 | 1 | JUP-M2-SP-FD-PU10-AUT-10-00107-6A |  |  | SH | CF-RTVx-U10 | 1 | JUP-M2-HB-FD-PU10-EXC-10-00006-6A |  |  | 2 | KDP00201 | 1,5 mm² | Included | 1A
CF-QPE-U10-C-2054 | CF-QPE-U10 | 1 | JUP-M2-SP-FD-PU10-AUT-10-00107-6A | X50 | 1 | 1 | CF-RTVx-U10 | 1 | JUP-M2-HB-FD-PU10-EXC-10-00006-6A | K151 | 21 | 2 | KDP00201 | 1,5 mm² | Included | 1A
CF-QPE-U10-C-2054 | CF-QPE-U10 | 1 | JUP-M2-SP-FD-PU10-AUT-10-00107-6A | X50 | 26 | 2 | CF-RTVx-U10 | 1 | JUP-M2-HB-FD-PU10-EXC-10-00006-6A | K151 | 24 | 2 | KDP00201 | 1,5 mm² | Included | 1A
CF-QPE-U10-C-2054 | CF-QPE-U10 | 1 | JUP-M2-SP-FD-PU10-AUT-10-00107-6A |  |  | SH | CF-RTVx-U10 | 1 | JUP-M2-HB-FD-PU10-EXC-10-00006-6A |  |  | 2 | KDP00201 | 1,5 mm² | Included | 1A
CF-QPE-U10-C-2055 | CF-QPE-U10 | 1 | JUP-M2-SP-FD-PU10-AUT-10-00107-6A | X50 | 29 | 1 | CF-RTVx-U10 | 1 | JUP-M2-HB-FD-PU10-EXC-10-00006-6A | K117 | 24 | 2 | KDP00201 | 1,5 mm² | Included | 1A
CF-QPE-U10-C-2055 | CF-QPE-U10 | 1 | JUP-M2-SP-FD-PU10-AUT-10-00107-6A | X50 | 4 | 2 | CF-RTVx-U10 | 1 | JUP-M2-HB-FD-PU10-EXC-10-00006-6A | K117 | 21 | 2 | KDP00201 | 1,5 mm² | Included | 1A
CF-QPE-U10-C-2055 | CF-QPE-U10 | 1 | JUP-M2-SP-FD-PU10-AUT-10-00107-6A |  |  | SH | CF-RTVx-U10 | 1 | JUP-M2-HB-FD-PU10-EXC-10-00006-6A |  |  | 2 | KDP00201 | 1,5 mm² | Included | 1A
CF-QPE-U10-C-2056 | CF-QPE-U10 | 1 | JUP-M2-SP-FD-PU10-AUT-10-00107-6A | X50 | 6 | 1 | CF-RTVx-U10 | 1 | JUP-M2-HB-FD-PU10-EXC-10-00006-6A | K164 | 21 | 2 | KDP00201 | 1,5 mm² | Included | 1A
CF-QPE-U10-C-2056 | CF-QPE-U10 | 1 | JUP-M2-SP-FD-PU10-AUT-10-00107-6A | X50 | 31 | 2 | CF-RTVx-U10 | 1 | JUP-M2-HB-FD-PU10-EXC-10-00006-6A | K164 | 24 | 2 | KDP00201 | 1,5 mm² | Included | 1A
CF-QPE-U10-C-2056 | CF-QPE-U10 | 1 | JUP-M2-SP-FD-PU10-AUT-10-00107-6A |  |  | SH | CF-RTVx-U10 | 1 | JUP-M2-HB-FD-PU10-EXC-10-00006-6A |  |  | 2 | KDP00201 | 1,5 mm² | Included | 1A
CF-QPE-U10-C-2057 | CF-QPE-U10 | 1 | JUP-M2-SP-FD-PU10-AUT-10-00107-6A | X50 | 32 | 1 | CF-RTVx-U10 | 1 | JUP-M2-HB-FD-PU10-EXC-10-00006-6A | K152 | 24 | 2 | KDP00201 | 1,5 mm² | Included | 1A
CF-QPE-U10-C-2057 | CF-QPE-U10 | 1 | JUP-M2-SP-FD-PU10-AUT-10-00107-6A | X50 | 7 | 2 | CF-RTVx-U10 | 1 | JUP-M2-HB-FD-PU10-EXC-10-00006-6A | K152 | 21 | 2 | KDP00201 | 1,5 mm² | Included | 1A
CF-QPE-U10-C-2057 | CF-QPE-U10 | 1 | JUP-M2-SP-FD-PU10-AUT-10-00107-6A |  |  | SH | CF-RTVx-U10 | 1 | JUP-M2-HB-FD-PU10-EXC-10-00006-6A |  |  | 2 | KDP00201 | 1,5 mm² | Included | 1A
CF-QPE-U10-C-2058 | CF-QPE-U10 | 1 | JUP-M2-SP-FD-PU10-AUT-10-00107-6A | X50 | 10 | 1 | CF-RTVx-U10 | 1 | JUP-M2-HB-FD-PU10-EXC-10-00006-6A | K119 | 34 | 2 | KDP00201 | 1,5 mm² | Included | 1A
CF-QPE-U10-C-2058 | CF-QPE-U10 | 1 | JUP-M2-SP-FD-PU10-AUT-10-00107-6A | X50 | 35 | 2 | CF-RTVx-U10 | 1 | JUP-M2-HB-FD-PU10-EXC-10-00006-6A | K119 | 41 | 2 | KDP00201 | 1,5 mm² | Included | 1A
CF-QPE-U10-C-2058 | CF-QPE-U10 | 1 | JUP-M2-SP-FD-PU10-AUT-10-00107-6A |  |  | SH | CF-RTVx-U10 | 1 | JUP-M2-HB-FD-PU10-EXC-10-00006-6A |  |  | 2 | KDP00201 | 1,5 mm² | Included | 1A
CF-QPE-U10-C-2059 | CF-QPE-U10 | 1 | JUP-M2-SP-FD-PU10-AUT-10-00107-6A | X50 | 11 | 1 | CF-RTVx-U10 | 1 | JUP-M2-HB-FD-PU10-EXC-10-00006-6A | K118 | 34 | 2 | KDP00201 | 1,5 mm² | Included | 1A
CF-QPE-U10-C-2059 | CF-QPE-U10 | 1 | JUP-M2-SP-FD-PU10-AUT-10-00107-6A | X50 | 36 | 2 | CF-RTVx-U10 | 1 | JUP-M2-HB-FD-PU10-EXC-10-00006-6A | K118 | 41 | 2 | KDP00201 | 1,5 mm² | Included | 1A
CF-QPE-U10-C-2059 | CF-QPE-U10 | 1 | JUP-M2-SP-FD-PU10-AUT-10-00107-6A |  |  | SH | CF-RTVx-U10 | 1 | JUP-M2-HB-FD-PU10-EXC-10-00006-6A |  |  | 2 | KDP00201 | 1,5 mm² | Included | 1A
CF-QPE-U10-C-2070 | CF-QPE-U10 | 1 | JUP-M2-SP-FD-PU10-AUT-10-00107-6A | X20 | 6 | 1 | CF-PPG-U10 | 1 | JUP-M2-GE-FD-PU10-PRO-10-10107-0A | X4 | 1 | 2 | KDP00201 | 1,5 mm² | Included | 1A
CF-QPE-U10-C-2070 | CF-QPE-U10 | 1 | JUP-M2-SP-FD-PU10-AUT-10-00107-6A | X20 | 21 | 2 | CF-PPG-U10 | 1 | JUP-M2-GE-FD-PU10-PRO-10-10107-0A | X4 | 2 | 2 | KDP00201 | 1,5 mm² | Included | 1A
CF-QPE-U10-C-2070 | CF-QPE-U10 | 1 | JUP-M2-SP-FD-PU10-AUT-10-00107-6A |  |  | SH | CF-PPG-U10 | 1 | JUP-M2-GE-FD-PU10-PRO-10-10107-0A |  |  | 2 | KDP00201 | 1,5 mm² | Included | 1A
CF-QPE-U10-C-2071 | CF-QPE-U10 | 1 | JUP-M2-SP-FD-PU10-AUT-10-00107-6A | X20 | 28 | 1 | CF-PPG-U10 | 1 | JUP-M2-GE-FD-PU10-PRO-10-10107-0A | X7 | 12 | 2 | KDP00201 | 1,5 mm² | Included | 1A
CF-QPE-U10-C-2071 | CF-QPE-U10 | 1 | JUP-M2-SP-FD-PU10-AUT-10-00107-6A | X20 | 9 | 2 | CF-PPG-U10 | 1 | JUP-M2-GE-FD-PU10-PRO-10-10107-0A | X7 | 11 | 2 | KDP00201 | 1,5 mm² | Included | 1A
CF-QPE-U10-C-2071 | CF-QPE-U10 | 1 | JUP-M2-SP-FD-PU10-AUT-10-00107-6A |  |  | SH | CF-PPG-U10 | 1 | JUP-M2-GE-FD-PU10-PRO-10-10107-0A |  |  | 2 | KDP00201 | 1,5 mm² | Included | 1A
CF-QPE-U10-C-2072 | CF-QPE-U10 | 1 | JUP-M2-SP-FD-PU10-AUT-10-00107-6A | X21 | 2 | 1 | CF-PPG-U10 | 1 | JUP-M2-GE-FD-PU10-PRO-10-10107-0A | X4 | 3 | 2 | KDP00201 | 1,5 mm² | Included | 1A
CF-QPE-U10-C-2072 | CF-QPE-U10 | 1 | JUP-M2-SP-FD-PU10-AUT-10-00107-6A | X21 | 17 | 2 | CF-PPG-U10 | 1 | JUP-M2-GE-FD-PU10-PRO-10-10107-0A | X4 | 4 | 2 | KDP00201 | 1,5 mm² | Included | 1A
CF-QPE-U10-C-2072 | CF-QPE-U10 | 1 | JUP-M2-SP-FD-PU10-AUT-10-00107-6A |  |  | SH | CF-PPG-U10 | 1 | JUP-M2-GE-FD-PU10-PRO-10-10107-0A |  |  | 2 | KDP00201 | 1,5 mm² | Included | 1A
CF-QPE-U10-C-2073 | CF-QPE-U10 | 1 | JUP-M2-SP-FD-PU10-AUT-10-00107-6A | X22 | 2 | 1 | CF-PPG-U10 | 1 | JUP-M2-GE-FD-PU10-PRO-10-10107-0A | X4 | 5 | 2 | KDP00201 | 1,5 mm² | Included | 1A
CF-QPE-U10-C-2073 | CF-QPE-U10 | 1 | JUP-M2-SP-FD-PU10-AUT-10-00107-6A | X22 | 17 | 2 | CF-PPG-U10 | 1 | JUP-M2-GE-FD-PU10-PRO-10-10107-0A | X4 | 6 | 2 | KDP00201 | 1,5 mm² | Included | 1A
CF-QPE-U10-C-2073 | CF-QPE-U10 | 1 | JUP-M2-SP-FD-PU10-AUT-10-00107-6A |  |  | SH | CF-PPG-U10 | 1 | JUP-M2-GE-FD-PU10-PRO-10-10107-0A |  |  | 2 | KDP00201 | 1,5 mm² | Included | 1A
CF-QPE-U10-C-2074 | CF-QPE-U10 | 1 | JUP-M2-SP-FD-PU10-AUT-10-00107-6A | X50 | 53 | 1 | CF-PPG-U10 | 1 | JUP-M2-GE-FD-PU10-PRO-10-10107-0A | X10 | 1 | 2 | KDP00202 | 2,5 mm² | Included | 1A
CF-QPE-U10-C-2074 | CF-QPE-U10 | 1 | JUP-M2-SP-FD-PU10-AUT-10-00107-6A | X50 | 56 | 2 | CF-PPG-U10 | 1 | JUP-M2-GE-FD-PU10-PRO-10-10107-0A | X10 | 2 | 2 | KDP00202 | 2,5 mm² | Included | 1A
CF-QPE-U10-C-2074 | CF-QPE-U10 | 1 | JUP-M2-SP-FD-PU10-AUT-10-00107-6A |  |  | SH | CF-PPG-U10 | 1 | JUP-M2-GE-FD-PU10-PRO-10-10107-0A |  |  | 2 | KDP00202 | 2,5 mm² | Included | 1A
CF-QPE-U10-C-2075 | CF-QPE-U10 | 1 | JUP-M2-SP-FD-PU10-AUT-10-00107-6A | X50 | 59 | 1 | CF-PPG-U10 | 1 | JUP-M2-GE-FD-PU10-PRO-10-10107-0A | X10 | 3 | 2 | KDP00202 | 2,5 mm² | Included | 1A
CF-QPE-U10-C-2075 | CF-QPE-U10 | 1 | JUP-M2-SP-FD-PU10-AUT-10-00107-6A | X50 | 62 | 2 | CF-PPG-U10 | 1 | JUP-M2-GE-FD-PU10-PRO-10-10107-0A | X10 | 4 | 2 | KDP00202 | 2,5 mm² | Included | 1A
CF-QPE-U10-C-2075 | CF-QPE-U10 | 1 | JUP-M2-SP-FD-PU10-AUT-10-00107-6A |  |  | SH | CF-PPG-U10 | 1 | JUP-M2-GE-FD-PU10-PRO-10-10107-0A |  |  | 2 | KDP00202 | 2,5 mm² | Included | 1A
CF-QPE-U10-C-2076 | CF-QPE-U10 | 1 | JUP-M2-SP-FD-PU10-AUT-10-00107-6A | X50 | 77 | 1 | CF-PPG-U10 | 1 | JUP-M2-GE-FD-PU10-PRO-10-10107-0A | X10 | 5 | 2 | KDP00201 | 1,5 mm² | Included | 1A
CF-QPE-U10-C-2076 | CF-QPE-U10 | 1 | JUP-M2-SP-FD-PU10-AUT-10-00107-6A | X50 | 80 | 2 | CF-PPG-U10 | 1 | JUP-M2-GE-FD-PU10-PRO-10-10107-0A | X10 | 6 | 2 | KDP00201 | 1,5 mm² | Included | 1A
CF-QPE-U10-C-2076 | CF-QPE-U10 | 1 | JUP-M2-SP-FD-PU10-AUT-10-00107-6A |  |  | SH | CF-PPG-U10 | 1 | JUP-M2-GE-FD-PU10-PRO-10-10107-0A |  |  | 2 | KDP00201 | 1,5 mm² | Included | 1A
CF-QPE-U10-C-2077 | CF-QPE-U10 | 1 | JUP-M2-SP-FD-PU10-AUT-10-00107-6A | X50 | 89 | 1 | CF-PPG-U10 | 1 | JUP-M2-GE-FD-PU10-PRO-10-10107-0A | X10 | 7 | 2 | KDP00201 | 1,5 mm² | Included | 1A
CF-QPE-U10-C-2077 | CF-QPE-U10 | 1 | JUP-M2-SP-FD-PU10-AUT-10-00107-6A | X50 | 92 | 2 | CF-PPG-U10 | 1 | JUP-M2-GE-FD-PU10-PRO-10-10107-0A | X10 | 8 | 2 | KDP00201 | 1,5 mm² | Included | 1A
CF-QPE-U10-C-2077 | CF-QPE-U10 | 1 | JUP-M2-SP-FD-PU10-AUT-10-00107-6A |  |  | SH | CF-PPG-U10 | 1 | JUP-M2-GE-FD-PU10-PRO-10-10107-0A |  |  | 2 | KDP00201 | 1,5 mm² | Included | 1A
CF-QPE-U10-C-2090 | CF-QPE-U10 | 1 | JUP-M2-SP-FD-PU10-AUT-10-00107-6A | X20 | 7 | 1 | CF-PAG-U10 | 1 | JUP-M2-GE-FD-PU10-PRO-10-10113-0A | X4 | 1 | 2 | KDP00201 | 1,5 mm² | Included | 1A
CF-QPE-U10-C-2090 | CF-QPE-U10 | 1 | JUP-M2-SP-FD-PU10-AUT-10-00107-6A | X20 | 22 | 2 | CF-PAG-U10 | 1 | JUP-M2-GE-FD-PU10-PRO-10-10113-0A | X4 | 2 | 2 | KDP00201 | 1,5 mm² | Included | 1A
CF-QPE-U10-C-2090 | CF-QPE-U10 | 1 | JUP-M2-SP-FD-PU10-AUT-10-00107-6A |  |  | SH | CF-PAG-U10 | 1 | JUP-M2-GE-FD-PU10-PRO-10-10113-0A |  |  | 2 | KDP00201 | 1,5 mm² | Included | 1A
CF-QPE-U10-C-2091 | CF-QPE-U10 | 1 | JUP-M2-SP-FD-PU10-AUT-10-00107-6A | X50 | 22 | 1 | CF-PAG-U10 | 1 | JUP-M2-GE-FD-PU10-PRO-10-10113-0A | X15 | 4 | 2 | KDP00201 | 1,5 mm² | Changed | 4A
CF-QPE-U10-C-2091 | CF-QPE-U10 | 1 | JUP-M2-SP-FD-PU10-AUT-10-00107-6A | X50 | 47 | 2 | CF-PAG-U10 | 1 | JUP-M2-GE-FD-PU10-PRO-10-10113-0A | X15 | 5 | 2 | KDP00201 | 1,5 mm² | Changed | 4A
CF-QPE-U10-C-2091 | CF-QPE-U10 | 1 | JUP-M2-SP-FD-PU10-AUT-10-00107-6A |  |  | SH | CF-PAG-U10 | 1 | JUP-M2-GE-FD-PU10-PRO-10-10113-0A |  |  | 2 | KDP00201 | 1,5 mm² | Changed | 4A
CF-QPE-U10-C-2092 | CF-QPE-U10 | 1 | JUP-M2-SP-FD-PU10-AUT-10-00107-6A | X20 | 10 | 1 | CF-PAG-U10 | 1 | JUP-M2-GE-FD-PU10-PRO-10-10113-0A | X7 | 11 | 2 | KDP00201 | 1,5 mm² | Included | 1A
CF-QPE-U10-C-2092 | CF-QPE-U10 | 1 | JUP-M2-SP-FD-PU10-AUT-10-00107-6A | X20 | 25 | 2 | CF-PAG-U10 | 1 | JUP-M2-GE-FD-PU10-PRO-10-10113-0A | X7 | 12 | 2 | KDP00201 | 1,5 mm² | Included | 1A
CF-QPE-U10-C-2092 | CF-QPE-U10 | 1 | JUP-M2-SP-FD-PU10-AUT-10-00107-6A |  |  | SH | CF-PAG-U10 | 1 | JUP-M2-GE-FD-PU10-PRO-10-10113-0A |  |  | 2 | KDP00201 | 1,5 mm² | Included | 1A
CF-QPE-U10-C-2093 | CF-QPE-U10 | 1 | JUP-M2-SP-FD-PU10-AUT-10-00107-6A | X21 | 3 | 1 | CF-PAG-U10 | 1 | JUP-M2-GE-FD-PU10-PRO-10-10113-0A | X4 | 3 | 2 | KDP00201 | 1,5 mm² | Included | 1A
CF-QPE-U10-C-2093 | CF-QPE-U10 | 1 | JUP-M2-SP-FD-PU10-AUT-10-00107-6A | X21 | 18 | 2 | CF-PAG-U10 | 1 | JUP-M2-GE-FD-PU10-PRO-10-10113-0A | X4 | 4 | 2 | KDP00201 | 1,5 mm² | Included | 1A
CF-QPE-U10-C-2093 | CF-QPE-U10 | 1 | JUP-M2-SP-FD-PU10-AUT-10-00107-6A |  |  | SH | CF-PAG-U10 | 1 | JUP-M2-GE-FD-PU10-PRO-10-10113-0A |  |  | 2 | KDP00201 | 1,5 mm² | Included | 1A
CF-QPE-U10-C-2094 | CF-QPE-U10 | 1 | JUP-M2-SP-FD-PU10-AUT-10-00107-6A | X22 | 3 | 1 | CF-PAG-U10 | 1 | JUP-M2-GE-FD-PU10-PRO-10-10113-0A | X4 | 5 | 2 | KDP00201 | 1,5 mm² | Included | 1A
CF-QPE-U10-C-2094 | CF-QPE-U10 | 1 | JUP-M2-SP-FD-PU10-AUT-10-00107-6A | X22 | 18 | 2 | CF-PAG-U10 | 1 | JUP-M2-GE-FD-PU10-PRO-10-10113-0A | X4 | 6 | 2 | KDP00201 | 1,5 mm² | Included | 1A
CF-QPE-U10-C-2094 | CF-QPE-U10 | 1 | JUP-M2-SP-FD-PU10-AUT-10-00107-6A |  |  | SH | CF-PAG-U10 | 1 | JUP-M2-GE-FD-PU10-PRO-10-10113-0A |  |  | 2 | KDP00201 | 1,5 mm² | Included | 1A
CF-QPE-U10-C-2095 | CF-QPE-U10 | 1 | JUP-M2-SP-FD-PU10-AUT-10-00107-6A | X50 | 54 | 1 | CF-PAG-U10 | 1 | JUP-M2-GE-FD-PU10-PRO-10-10113-0A | X10 | 1 | 2 | KDP00202 | 2,5 mm² | Included | 1A
CF-QPE-U10-C-2095 | CF-QPE-U10 | 1 | JUP-M2-SP-FD-PU10-AUT-10-00107-6A | X50 | 57 | 2 | CF-PAG-U10 | 1 | JUP-M2-GE-FD-PU10-PRO-10-10113-0A | X10 | 2 | 2 | KDP00202 | 2,5 mm² | Included | 1A
CF-QPE-U10-C-2095 | CF-QPE-U10 | 1 | JUP-M2-SP-FD-PU10-AUT-10-00107-6A |  |  | SH | CF-PAG-U10 | 1 | JUP-M2-GE-FD-PU10-PRO-10-10113-0A |  |  | 2 | KDP00202 | 2,5 mm² | Included | 1A
CF-QPE-U10-C-2096 | CF-QPE-U10 | 1 | JUP-M2-SP-FD-PU10-AUT-10-00107-6A | X50 | 60 | 1 | CF-PAG-U10 | 1 | JUP-M2-GE-FD-PU10-PRO-10-10113-0A | X10 | 3 | 2 | KDP00202 | 2,5 mm² | Included | 1A
CF-QPE-U10-C-2096 | CF-QPE-U10 | 1 | JUP-M2-SP-FD-PU10-AUT-10-00107-6A | X50 | 63 | 2 | CF-PAG-U10 | 1 | JUP-M2-GE-FD-PU10-PRO-10-10113-0A | X10 | 4 | 2 | KDP00202 | 2,5 mm² | Included | 1A
CF-QPE-U10-C-2096 | CF-QPE-U10 | 1 | JUP-M2-SP-FD-PU10-AUT-10-00107-6A |  |  | SH | CF-PAG-U10 | 1 | JUP-M2-GE-FD-PU10-PRO-10-10113-0A |  |  | 2 | KDP00202 | 2,5 mm² | Included | 1A
CF-QPE-U10-C-2097 | CF-QPE-U10 | 1 | JUP-M2-SP-FD-PU10-AUT-10-00107-6A | X50 | 78 | 1 | CF-PAG-U10 | 1 | JUP-M2-GE-FD-PU10-PRO-10-10113-0A | X10 | 5 | 2 | KDP00201 | 1,5 mm² | Included | 1A
CF-QPE-U10-C-2097 | CF-QPE-U10 | 1 | JUP-M2-SP-FD-PU10-AUT-10-00107-6A | X50 | 81 | 2 | CF-PAG-U10 | 1 | JUP-M2-GE-FD-PU10-PRO-10-10113-0A | X10 | 6 | 2 | KDP00201 | 1,5 mm² | Included | 1A
CF-QPE-U10-C-2097 | CF-QPE-U10 | 1 | JUP-M2-SP-FD-PU10-AUT-10-00107-6A |  |  | SH | CF-PAG-U10 | 1 | JUP-M2-GE-FD-PU10-PRO-10-10113-0A |  |  | 2 | KDP00201 | 1,5 mm² | Included | 1A
CF-QPE-U10-C-2098 | CF-QPE-U10 | 1 | JUP-M2-SP-FD-PU10-AUT-10-00107-6A | X50 | 90 | 1 | CF-PAG-U10 | 1 | JUP-M2-GE-FD-PU10-PRO-10-10113-0A | X10 | 7 | 2 | KDP00201 | 1,5 mm² | Included | 1A
CF-QPE-U10-C-2098 | CF-QPE-U10 | 1 | JUP-M2-SP-FD-PU10-AUT-10-00107-6A | X50 | 93 | 2 | CF-PAG-U10 | 1 | JUP-M2-GE-FD-PU10-PRO-10-10113-0A | X10 | 8 | 2 | KDP00201 | 1,5 mm² | Included | 1A
CF-QPE-U10-C-2098 | CF-QPE-U10 | 1 | JUP-M2-SP-FD-PU10-AUT-10-00107-6A |  |  | SH | CF-PAG-U10 | 1 | JUP-M2-GE-FD-PU10-PRO-10-10113-0A |  |  | 2 | KDP00201 | 1,5 mm² | Included | 1A
CF-QPE-U10-C-2110 | CF-QPE-U10 | 1 | JUP-M2-SP-FD-PU10-AUT-10-00107-6A | X30 | 6 | 1 | CF-PCE-U10 | 2 | JUP-M2-SP-FD-PU10-AUT-10-00119-5A | X5 | 13 | 2 | KDP00201 | 1,5 mm² | Included | 1A
CF-QPE-U10-C-2110 | CF-QPE-U10 | 1 | JUP-M2-SP-FD-PU10-AUT-10-00107-6A | X30 | 21 | 2 | CF-PCE-U10 | 2 | JUP-M2-SP-FD-PU10-AUT-10-00119-5A | X9 | 5 | 2 | KDP00201 | 1,5 mm² | Included | 1A
CF-QPE-U10-C-2110 | CF-QPE-U10 | 1 | JUP-M2-SP-FD-PU10-AUT-10-00107-6A |  |  | SH | CF-PCE-U10 | 2 | JUP-M2-SP-FD-PU10-AUT-10-00119-5A |  |  | 2 | KDP00201 | 1,5 mm² | Included | 1A
CF-QPE-U10-C-2111 | CF-QPE-U10 | 1 | JUP-M2-SP-FD-PU10-AUT-10-00107-6A | X50 | 5 | 1 | CF-PCE-U10 | 2 | JUP-M2-SP-FD-PU10-AUT-10-00119-5A | X5 | 15 | 2 | KDP00201 | 1,5 mm² | Changed | 2A
CF-QPE-U10-C-2111 | CF-QPE-U10 | 1 | JUP-M2-SP-FD-PU10-AUT-10-00107-6A | X50 | 30 | 2 | CF-PCE-U10 | 2 | JUP-M2-SP-FD-PU10-AUT-10-00119-5A | X5 | 20 | 2 | KDP00201 | 1,5 mm² | Changed | 2A
CF-QPE-U10-C-2111 | CF-QPE-U10 | 1 | JUP-M2-SP-FD-PU10-AUT-10-00107-6A |  |  | SH | CF-PCE-U10 | 2 | JUP-M2-SP-FD-PU10-AUT-10-00119-5A |  |  | 2 | KDP00201 | 1,5 mm² | Changed | 2A
CF-QPE-U10-C-2120 | CF-QPE-U10 | 1 | JUP-M2-SP-FD-PU10-AUT-10-00107-6A | X50 | 2 | 1 | 1852-10 | 1 | 1-HE-1150.977-1 | XC | 160 | 2 | KDP00202 | 2,5 mm² | Changed | 2A
CF-QPE-U10-C-2120 | CF-QPE-U10 | 1 | JUP-M2-SP-FD-PU10-AUT-10-00107-6A | X50 | 27 | 2 | 1852-10 | 1 | 1-HE-1150.977-1 | XC | 161 | 2 | KDP00202 | 2,5 mm² | Changed | 2A
CF-QPE-U10-C-2120 | CF-QPE-U10 | 1 | JUP-M2-SP-FD-PU10-AUT-10-00107-6A |  |  | SH | 1852-10 | 1 | 1-HE-1150.977-1 |  |  | 2 | KDP00202 | 2,5 mm² | Changed | 2A
CF-QPE-U10-C-2121 | CF-QPE-U10 | 1 | JUP-M2-SP-FD-PU10-AUT-10-00107-6A | X50 | 13 | 1 | 1852-10 | 1 | 1-HE-1150.977-1 | XC | 150 | 2 | KDP00202 | 2,5 mm² | Changed | 2A
CF-QPE-U10-C-2121 | CF-QPE-U10 | 1 | JUP-M2-SP-FD-PU10-AUT-10-00107-6A | X50 | 38 | 2 | 1852-10 | 1 | 1-HE-1150.977-1 | XC | 151 | 2 | KDP00202 | 2,5 mm² | Changed | 2A
CF-QPE-U10-C-2121 | CF-QPE-U10 | 1 | JUP-M2-SP-FD-PU10-AUT-10-00107-6A |  |  | SH | 1852-10 | 1 | 1-HE-1150.977-1 |  |  | 2 | KDP00202 | 2,5 mm² | Changed | 2A
CF-QPE-U10-C-2122 | CF-QPE-U10 | 1 | JUP-M2-SP-FD-PU10-AUT-10-00107-6A | X50 | 14 | 1 | 1852-10 | 1 | 1-HE-1150.977-1 | XC | 244 | 2 | KDP00202 | 2,5 mm² | Changed | 2A
CF-QPE-U10-C-2122 | CF-QPE-U10 | 1 | JUP-M2-SP-FD-PU10-AUT-10-00107-6A | X50 | 39 | 2 | 1852-10 | 1 | 1-HE-1150.977-1 | XC | 245 | 2 | KDP00202 | 2,5 mm² | Changed | 2A
CF-QPE-U10-C-2122 | CF-QPE-U10 | 1 | JUP-M2-SP-FD-PU10-AUT-10-00107-6A |  |  | SH | 1852-10 | 1 | 1-HE-1150.977-1 |  |  | 2 | KDP00202 | 2,5 mm² | Changed | 2A
CF-QPE-U10-C-2123 | CF-QPE-U10 | 1 | JUP-M2-SP-FD-PU10-AUT-10-00107-6A | X101 | 1 | 1 | 1852-10 | 1 | 1-HE-1150.977-1 | XC | 34A | 4 | KDP00406 | 16,0 mm² | Changed | 10A
CF-QPE-U10-C-2123 | CF-QPE-U10 | 1 | JUP-M2-SP-FD-PU10-AUT-10-00107-6A | X101 | 1 | 2 | 1852-10 | 1 | 1-HE-1150.977-1 | XC | 34A | 4 | KDP00406 | 16,0 mm² | Changed | 10A
CF-QPE-U10-C-2123 | CF-QPE-U10 | 1 | JUP-M2-SP-FD-PU10-AUT-10-00107-6A | X101 | 2 | 3 | 1852-10 | 1 | 1-HE-1150.977-1 | XC | 33A | 4 | KDP00406 | 16,0 mm² | Changed | 10A
CF-QPE-U10-C-2123 | CF-QPE-U10 | 1 | JUP-M2-SP-FD-PU10-AUT-10-00107-6A | X101 | 2 | 4 | 1852-10 | 1 | 1-HE-1150.977-1 | XC | 33A | 4 | KDP00406 | 16,0 mm² | Changed | 10A
CF-QPE-U10-C-2123 | CF-QPE-U10 | 1 | JUP-M2-SP-FD-PU10-AUT-10-00107-6A |  |  | SH | 1852-10 | 1 | 1-HE-1150.977-1 |  |  | 4 | KDP00406 | 16,0 mm² | Changed | 10A
CF-QPE-U10-C-2125 | CF-QPE-U10 | 1 | JUP-M2-SP-FD-PU10-AUT-10-00107-6A | X101 | 3 | 1 | 1852-10 | 1 | 1-HE-1150.977-1 | XC | 43A | 4 | KDP00406 | 16,0 mm² | Changed | 10A
CF-QPE-U10-C-2125 | CF-QPE-U10 | 1 | JUP-M2-SP-FD-PU10-AUT-10-00107-6A | X101 | 3 | 2 | 1852-10 | 1 | 1-HE-1150.977-1 | XC | 43A | 4 | KDP00406 | 16,0 mm² | Changed | 10A
CF-QPE-U10-C-2125 | CF-QPE-U10 | 1 | JUP-M2-SP-FD-PU10-AUT-10-00107-6A | X101 | 4 | 3 | 1852-10 | 1 | 1-HE-1150.977-1 | XC | 42A | 4 | KDP00406 | 16,0 mm² | Changed | 10A
CF-QPE-U10-C-2125 | CF-QPE-U10 | 1 | JUP-M2-SP-FD-PU10-AUT-10-00107-6A | X101 | 4 | 4 | 1852-10 | 1 | 1-HE-1150.977-1 | XC | 42A | 4 | KDP00406 | 16,0 mm² | Changed | 10A
CF-QPE-U10-C-2125 | CF-QPE-U10 | 1 | JUP-M2-SP-FD-PU10-AUT-10-00107-6A |  |  | SH | 1852-10 | 1 | 1-HE-1150.977-1 |  |  | 4 | KDP00406 | 16,0 mm² | Changed | 10A
CF-QPE-U10-C-2127 | CF-QPE-U10 | 1 | JUP-M2-SP-FD-PU10-AUT-10-00107-6A | X200 | 7 | 1 | 1852-10 | 1 | 1-HE-1150.977-1 | XC | 2 | 2 | KDP00202 | 2,5 mm² | Changed | 10A
CF-QPE-U10-C-2127 | CF-QPE-U10 | 1 | JUP-M2-SP-FD-PU10-AUT-10-00107-6A | X200 | 10 | 2 | 1852-10 | 1 | 1-HE-1150.977-1 | XC | 14 | 2 | KDP00202 | 2,5 mm² | Changed | 10A
CF-QPE-U10-C-2127 | CF-QPE-U10 | 1 | JUP-M2-SP-FD-PU10-AUT-10-00107-6A |  |  | SH | 1852-10 | 1 | 1-HE-1150.977-1 |  |  | 2 | KDP00202 | 2,5 mm² | Changed | 10A
CF-QPE-U10-C-2129 | CF-QPE-U10 | 1 | JUP-M2-SP-FD-PU10-AUT-10-00107-6A | X200 | 11 | 1 | 1852-10 | 1 | 1-HE-1150.977-1 | XC | 32 | 2 | KDP00202 | 2,5 mm² | Changed | 2A
CF-QPE-U10-C-2129 | CF-QPE-U10 | 1 | JUP-M2-SP-FD-PU10-AUT-10-00107-6A | X200 | 12 | 2 | 1852-10 | 1 | 1-HE-1150.977-1 | XC | 48A | 2 | KDP00202 | 2,5 mm² | Changed | 2A
CF-QPE-U10-C-2129 | CF-QPE-U10 | 1 | JUP-M2-SP-FD-PU10-AUT-10-00107-6A |  |  | SH | 1852-10 | 1 | 1-HE-1150.977-1 |  |  | 2 | KDP00202 | 2,5 mm² | Changed | 2A
CF-QPE-U10-C-2140 | CF-QPE-U10 | 1 | JUP-M2-SP-FD-PU10-AUT-10-00107-6A | X50 | 3 | 1 | CF-RTV-U10 | 3 | JUP-M2-HB-FD-PU10-EXC-10-00006-6A | X403 | 3 | 2 | KDP00201 | 1,5 mm² | Included | 1A
CF-QPE-U10-C-2140 | CF-QPE-U10 | 1 | JUP-M2-SP-FD-PU10-AUT-10-00107-6A | X50 | 28 | 2 | CF-RTV-U10 | 3 | JUP-M2-HB-FD-PU10-EXC-10-00006-6A | X403 | 4 | 2 | KDP00201 | 1,5 mm² | Included | 1A
CF-QPE-U10-C-2140 | CF-QPE-U10 | 1 | JUP-M2-SP-FD-PU10-AUT-10-00107-6A |  |  | SH | CF-RTV-U10 | 3 | JUP-M2-HB-FD-PU10-EXC-10-00006-6A |  |  | 2 | KDP00201 | 1,5 mm² | Included | 1A
CF-QPE-U10-C-2141 | CF-QPE-U10 | 1 | JUP-M2-SP-FD-PU10-AUT-10-00107-6A | X50 | 17 | 1 | CF-RTV-U10 | 3 | JUP-M2-HB-FD-PU10-EXC-10-00006-6A | X403 | 9 | 2 | KDP00201 | 1,5 mm² | Included | 1A
CF-QPE-U10-C-2141 | CF-QPE-U10 | 1 | JUP-M2-SP-FD-PU10-AUT-10-00107-6A | X50 | 42 | 2 | CF-RTV-U10 | 3 | JUP-M2-HB-FD-PU10-EXC-10-00006-6A | X403 | 10 | 2 | KDP00201 | 1,5 mm² | Included | 1A
CF-QPE-U10-C-2141 | CF-QPE-U10 | 1 | JUP-M2-SP-FD-PU10-AUT-10-00107-6A |  |  | SH | CF-RTV-U10 | 3 | JUP-M2-HB-FD-PU10-EXC-10-00006-6A |  |  | 2 | KDP00201 | 1,5 mm² | Included | 1A
CF-QPE-U10-C-2150 | CF-QPE-U10 | 1 | JUP-M2-SP-FD-PU10-AUT-10-00107-6A | X50 | 18 | 1 | SE-qCA-89U101 | 1 | JUP-M2-GE-FD-PU10-SWT-10-00010-3A | X10 | 25 | 2 | KDP00202 | 2,5 mm² | Changed | 3A
CF-QPE-U10-C-2150 | CF-QPE-U10 | 1 | JUP-M2-SP-FD-PU10-AUT-10-00107-6A | X50 | 43 | 2 | SE-qCA-89U101 | 1 | JUP-M2-GE-FD-PU10-SWT-10-00010-3A | X10 | 28 | 2 | KDP00202 | 2,5 mm² | Changed | 3A
CF-QPE-U10-C-2150 | CF-QPE-U10 | 1 | JUP-M2-SP-FD-PU10-AUT-10-00107-6A |  |  | SH | SE-qCA-89U101 | 1 | JUP-M2-GE-FD-PU10-SWT-10-00010-3A |  |  | 2 | KDP00202 | 2,5 mm² | Changed | 3A
CF-QPE-U10-C-2160 | CF-QPE-U10 | 1 | JUP-M2-SP-FD-PU10-AUT-10-00107-6A | X50 | 19 | 1 | SE-qCA-89U102 | 1 | JUP-M2-GE-FD-PU10-SWT-10-00020-2A | X10 | 25 | 2 | KDP00202 | 2,5 mm² | Changed | 3A
CF-QPE-U10-C-2160 | CF-QPE-U10 | 1 | JUP-M2-SP-FD-PU10-AUT-10-00107-6A | X50 | 44 | 2 | SE-qCA-89U102 | 1 | JUP-M2-GE-FD-PU10-SWT-10-00020-2A | X10 | 28 | 2 | KDP00202 | 2,5 mm² | Changed | 3A
CF-QPE-U10-C-2160 | CF-QPE-U10 | 1 | JUP-M2-SP-FD-PU10-AUT-10-00107-6A |  |  | SH | SE-qCA-89U102 | 1 | JUP-M2-GE-FD-PU10-SWT-10-00020-2A |  |  | 2 | KDP00202 | 2,5 mm² | Changed | 3A
CF-QPE-U10-C-2170 | CF-QPE-U10 | 1 | JUP-M2-SP-FD-PU10-AUT-10-00107-6A | X50 | 16 | 1 | CF-CCM-U10 | 6 | JUP-M2-GE-DW-PH00-BPE-26-00022-3A | X9 | 23 | 2 | KDP00201 | 1,5 mm² | Changed | 3A
CF-QPE-U10-C-2170 | CF-QPE-U10 | 1 | JUP-M2-SP-FD-PU10-AUT-10-00107-6A | X50 | 41 | 2 | CF-CCM-U10 | 6 | JUP-M2-GE-DW-PH00-BPE-26-00022-3A | X9 | 22 | 2 | KDP00201 | 1,5 mm² | Changed | 3A
CF-QPE-U10-C-2170 | CF-QPE-U10 | 1 | JUP-M2-SP-FD-PU10-AUT-10-00107-6A |  |  | SH | CF-CCM-U10 | 6 | JUP-M2-GE-DW-PH00-BPE-26-00022-3A |  |  | 2 | KDP00201 | 1,5 mm² | Changed | 3A
CF-QPE-U10-C-2180 | CF-QPE-U10 | 1 | JUP-M2-SP-FD-PU10-AUT-10-00107-6A | X20 | 4 | 1 | JB-1001 | 1 | JUP-M2-GE-DW-PH10-BPM-59-41010-2A | X1 | 25 | 2 | KDP00201 | 1,5 mm² | Included | 2A
CF-QPE-U10-C-2180 | CF-QPE-U10 | 1 | JUP-M2-SP-FD-PU10-AUT-10-00107-6A | X20 | 19 | 2 | JB-1001 | 1 | JUP-M2-GE-DW-PH10-BPM-59-41010-2A | X1 | 24 | 2 | KDP00201 | 1,5 mm² | Included | 2A
CF-QPE-U10-C-2180 | CF-QPE-U10 | 1 | JUP-M2-SP-FD-PU10-AUT-10-00107-6A |  |  | SH | JB-1001 | 1 | JUP-M2-GE-DW-PH10-BPM-59-41010-2A |  |  | 2 | KDP00201 | 1,5 mm² | Included | 2A
CF-QPE-U10-C-2190 | CF-QPE-U10 | 1 | JUP-M2-SP-FD-PU10-AUT-10-00107-6A | X10 | 3 | 1 | CF-PVR-1U10 | 1 | JUP-M2-HB-DW-PU10-BPM-50-00002-5A | X510 | 5 | 2 | KDP00201 | 1,5 mm² | Changed | 7A
CF-QPE-U10-C-2190 | CF-QPE-U10 | 1 | JUP-M2-SP-FD-PU10-AUT-10-00107-6A | X10 | 18 | 2 | CF-PVR-1U10 | 1 | JUP-M2-HB-DW-PU10-BPM-50-00002-5A | X510 | 6 | 2 | KDP00201 | 1,5 mm² | Changed | 7A
CF-QPE-U10-C-2190 | CF-QPE-U10 | 1 | JUP-M2-SP-FD-PU10-AUT-10-00107-6A |  |  | SH | CF-PVR-1U10 | 1 | JUP-M2-HB-DW-PU10-BPM-50-00002-5A |  |  | 2 | KDP00201 | 1,5 mm² | Changed | 7A
CF-QPE-U10-P-0001 | CF-QPE-U10 |  | JUP-M2-SP-FD-PU10-AUT-10-00107-6A | X22 | 13 |  | CF-QPE-U10 |  | JUP-M2-SP-FD-PU10-AUT-10-00107-6A | X22 | 27 |  |  |  | Included | 3A
CF-UAC-U10-A-1029 | CF-UAC-U10 | 1 | JUP-M2-SP-FD-PU10-AUT-10-00102-4B | X80 | 2 | 1 | CF-QPE-U10 | 1 | JUP-M2-SP-FD-PU10-AUT-10-00107-6A | X80 | 1 | 2 | KAD10204 | 6,0 mm² | Included | 2A
CF-UAC-U10-A-1029 | CF-UAC-U10 | 1 | JUP-M2-SP-FD-PU10-AUT-10-00102-4B | X80 | 4 | 2 | CF-QPE-U10 | 1 | JUP-M2-SP-FD-PU10-AUT-10-00107-6A | X80 | 3 | 2 | KAD10204 | 6,0 mm² | Included | 2A
CF-UAC-U10-C-2000 | CF-UAC-U10 | 1 | JUP-M2-SP-FD-PU10-AUT-10-00102-4B | X301 | 1A | 1 | CF-QPE-U10 | 1 | JUP-M2-SP-FD-PU10-AUT-10-00107-6A | X150 | 22 | 10 | KDP01001 | 1,5 mm² | Included | 1A
CF-UAC-U10-C-2000 | CF-UAC-U10 | 1 | JUP-M2-SP-FD-PU10-AUT-10-00102-4B | X301 | 1B | 2 | CF-QPE-U10 | 1 | JUP-M2-SP-FD-PU10-AUT-10-00107-6A | X150 | 23 | 10 | KDP01001 | 1,5 mm² | Included | 1A
CF-UAC-U10-C-2000 | CF-UAC-U10 | 1 | JUP-M2-SP-FD-PU10-AUT-10-00102-4B | X301 | 2B | 3 | CF-QPE-U10 | 1 | JUP-M2-SP-FD-PU10-AUT-10-00107-6A | X150 | 24 | 10 | KDP01001 | 1,5 mm² | Included | 1A
CF-UAC-U10-C-2000 | CF-UAC-U10 | 1 | JUP-M2-SP-FD-PU10-AUT-10-00102-4B | X301 | 3B | 4 | CF-QPE-U10 | 1 | JUP-M2-SP-FD-PU10-AUT-10-00107-6A | X150 | 25 | 10 | KDP01001 | 1,5 mm² | Included | 1A
CF-UAC-U10-C-2000 | CF-UAC-U10 | 1 | JUP-M2-SP-FD-PU10-AUT-10-00102-4B | X301 | 4B | 5 | CF-QPE-U10 | 1 | JUP-M2-SP-FD-PU10-AUT-10-00107-6A | X150 | 26 | 10 | KDP01001 | 1,5 mm² | Included | 1A
CF-UAC-U10-C-2000 | CF-UAC-U10 | 1 | JUP-M2-SP-FD-PU10-AUT-10-00102-4B | X301 | 5B | 6 | CF-QPE-U10 | 1 | JUP-M2-SP-FD-PU10-AUT-10-00107-6A | X150 | 27 | 10 | KDP01001 | 1,5 mm² | Included | 1A
CF-UAC-U10-C-2000 | CF-UAC-U10 | 1 | JUP-M2-SP-FD-PU10-AUT-10-00102-4B | X301 | 6B | 7 | CF-QPE-U10 | 1 | JUP-M2-SP-FD-PU10-AUT-10-00107-6A | X150 | 28 | 10 | KDP01001 | 1,5 mm² | Included | 1A
CF-UAC-U10-C-2000 | CF-UAC-U10 | 1 | JUP-M2-SP-FD-PU10-AUT-10-00102-4B | X301 | 7B | 8 | CF-QPE-U10 | 1 | JUP-M2-SP-FD-PU10-AUT-10-00107-6A | X150 | 29 | 10 | KDP01001 | 1,5 mm² | Included | 1A
CF-UAC-U10-C-2000 | CF-UAC-U10 | 1 | JUP-M2-SP-FD-PU10-AUT-10-00102-4B | X301 | 8B | 9 | CF-QPE-U10 | 1 | JUP-M2-SP-FD-PU10-AUT-10-00107-6A | X150 | 30 | 10 | KDP01001 | 1,5 mm² | Included | 1A
CF-UAC-U10-C-2000 | CF-UAC-U10 | 1 | JUP-M2-SP-FD-PU10-AUT-10-00102-4B |  |  | 10 | CF-QPE-U10 | 1 | JUP-M2-SP-FD-PU10-AUT-10-00107-6A |  |  | 10 | KDP01001 | 1,5 mm² | Included | 1A
CF-UAC-U10-C-2000 | CF-UAC-U10 | 1 | JUP-M2-SP-FD-PU10-AUT-10-00102-4B |  |  | SH | CF-QPE-U10 | 1 | JUP-M2-SP-FD-PU10-AUT-10-00107-6A |  |  | 10 | KDP01001 | 1,5 mm² | Included | 1A
CF-UAC-U10-C-2001 | CF-UAC-U10 | 1 | JUP-M2-SP-FD-PU10-AUT-10-00102-4B | X301 | 9A | 1 | CF-QPE-U10 | 1 | JUP-M2-SP-FD-PU10-AUT-10-00107-6A | X150 | 37 | 10 | KDP01001 | 1,5 mm² | Included | 1A
CF-UAC-U10-C-2001 | CF-UAC-U10 | 1 | JUP-M2-SP-FD-PU10-AUT-10-00102-4B | X301 | 9B | 2 | CF-QPE-U10 | 1 | JUP-M2-SP-FD-PU10-AUT-10-00107-6A | X150 | 38 | 10 | KDP01001 | 1,5 mm² | Included | 1A
CF-UAC-U10-C-2001 | CF-UAC-U10 | 1 | JUP-M2-SP-FD-PU10-AUT-10-00102-4B | X301 | 10B | 3 | CF-QPE-U10 | 1 | JUP-M2-SP-FD-PU10-AUT-10-00107-6A | X150 | 39 | 10 | KDP01001 | 1,5 mm² | Included | 1A
CF-UAC-U10-C-2001 | CF-UAC-U10 | 1 | JUP-M2-SP-FD-PU10-AUT-10-00102-4B | X301 | 11B | 4 | CF-QPE-U10 | 1 | JUP-M2-SP-FD-PU10-AUT-10-00107-6A | X150 | 40 | 10 | KDP01001 | 1,5 mm² | Included | 1A
CF-UAC-U10-C-2001 | CF-UAC-U10 | 1 | JUP-M2-SP-FD-PU10-AUT-10-00102-4B | X301 | 12B | 5 | CF-QPE-U10 | 1 | JUP-M2-SP-FD-PU10-AUT-10-00107-6A | X150 | 41 | 10 | KDP01001 | 1,5 mm² | Included | 1A
CF-UAC-U10-C-2001 | CF-UAC-U10 | 1 | JUP-M2-SP-FD-PU10-AUT-10-00102-4B | X301 | 13B | 6 | CF-QPE-U10 | 1 | JUP-M2-SP-FD-PU10-AUT-10-00107-6A | X150 | 42 | 10 | KDP01001 | 1,5 mm² | Included | 1A
CF-UAC-U10-C-2001 | CF-UAC-U10 | 1 | JUP-M2-SP-FD-PU10-AUT-10-00102-4B | X301 | 14B | 7 | CF-QPE-U10 | 1 | JUP-M2-SP-FD-PU10-AUT-10-00107-6A | X150 | 43 | 10 | KDP01001 | 1,5 mm² | Included | 1A
CF-UAC-U10-C-2001 | CF-UAC-U10 | 1 | JUP-M2-SP-FD-PU10-AUT-10-00102-4B | X301 | 15B | 8 | CF-QPE-U10 | 1 | JUP-M2-SP-FD-PU10-AUT-10-00107-6A | X150 | 44 | 10 | KDP01001 | 1,5 mm² | Included | 1A
CF-UAC-U10-C-2001 | CF-UAC-U10 | 1 | JUP-M2-SP-FD-PU10-AUT-10-00102-4B | X301 | 16B | 9 | CF-QPE-U10 | 1 | JUP-M2-SP-FD-PU10-AUT-10-00107-6A | X150 | 45 | 10 | KDP01001 | 1,5 mm² | Included | 1A
CF-UAC-U10-C-2001 | CF-UAC-U10 | 1 | JUP-M2-SP-FD-PU10-AUT-10-00102-4B |  |  | 10 | CF-QPE-U10 | 1 | JUP-M2-SP-FD-PU10-AUT-10-00107-6A |  |  | 10 | KDP01001 | 1,5 mm² | Included | 1A
CF-UAC-U10-C-2001 | CF-UAC-U10 | 1 | JUP-M2-SP-FD-PU10-AUT-10-00102-4B |  |  | SH | CF-QPE-U10 | 1 | JUP-M2-SP-FD-PU10-AUT-10-00107-6A |  |  | 10 | KDP01001 | 1,5 mm² | Included | 1A
CF-UAC-U10-C-2002 | CF-UAC-U10 | 1 | JUP-M2-SP-FD-PU10-AUT-10-00102-4B | X302 | 1A | 1 | CF-QPE-U10 | 1 | JUP-M2-SP-FD-PU10-AUT-10-00107-6A | X150 | 46 | 5 | KDP00501 | 1,5 mm² | Included | 1A
CF-UAC-U10-C-2002 | CF-UAC-U10 | 1 | JUP-M2-SP-FD-PU10-AUT-10-00102-4B | X302 | 1B | 2 | CF-QPE-U10 | 1 | JUP-M2-SP-FD-PU10-AUT-10-00107-6A | X150 | 47 | 5 | KDP00501 | 1,5 mm² | Included | 1A
CF-UAC-U10-C-2002 | CF-UAC-U10 | 1 | JUP-M2-SP-FD-PU10-AUT-10-00102-4B | X302 | 2B | 3 | CF-QPE-U10 | 1 | JUP-M2-SP-FD-PU10-AUT-10-00107-6A | X150 | 48 | 5 | KDP00501 | 1,5 mm² | Included | 1A
CF-UAC-U10-C-2002 | CF-UAC-U10 | 1 | JUP-M2-SP-FD-PU10-AUT-10-00102-4B | X302 | 3B | 4 | CF-QPE-U10 | 1 | JUP-M2-SP-FD-PU10-AUT-10-00107-6A | X150 | 49 | 5 | KDP00501 | 1,5 mm² | Included | 1A
CF-UAC-U10-C-2002 | CF-UAC-U10 | 1 | JUP-M2-SP-FD-PU10-AUT-10-00102-4B |  |  | 5 | CF-QPE-U10 | 1 | JUP-M2-SP-FD-PU10-AUT-10-00107-6A |  |  | 5 | KDP00501 | 1,5 mm² | Included | 1A
CF-UAC-U10-C-2002 | CF-UAC-U10 | 1 | JUP-M2-SP-FD-PU10-AUT-10-00102-4B |  |  | SH | CF-QPE-U10 | 1 | JUP-M2-SP-FD-PU10-AUT-10-00107-6A |  |  | 5 | KDP00501 | 1,5 mm² | Included | 1A
CF-UAC-U10-C-2003 | CF-UAC-U10 | 1 | JUP-M2-SP-FD-PU10-AUT-10-00102-4B | X302 | 4A | 1 | CF-QPE-U10 | 1 | JUP-M2-SP-FD-PU10-AUT-10-00107-6A | X150 | 50 | 10 | KDP01001 | 1,5 mm² | Included | 1A
CF-UAC-U10-C-2003 | CF-UAC-U10 | 1 | JUP-M2-SP-FD-PU10-AUT-10-00102-4B | X302 | 4B | 2 | CF-QPE-U10 | 1 | JUP-M2-SP-FD-PU10-AUT-10-00107-6A | X150 | 51 | 10 | KDP01001 | 1,5 mm² | Included | 1A
CF-UAC-U10-C-2003 | CF-UAC-U10 | 1 | JUP-M2-SP-FD-PU10-AUT-10-00102-4B | X302 | 5B | 3 | CF-QPE-U10 | 1 | JUP-M2-SP-FD-PU10-AUT-10-00107-6A | X150 | 52 | 10 | KDP01001 | 1,5 mm² | Included | 1A
CF-UAC-U10-C-2003 | CF-UAC-U10 | 1 | JUP-M2-SP-FD-PU10-AUT-10-00102-4B | X302 | 6B | 4 | CF-QPE-U10 | 1 | JUP-M2-SP-FD-PU10-AUT-10-00107-6A | X150 | 53 | 10 | KDP01001 | 1,5 mm² | Included | 1A
CF-UAC-U10-C-2003 | CF-UAC-U10 | 1 | JUP-M2-SP-FD-PU10-AUT-10-00102-4B | X302 | 7B | 5 | CF-QPE-U10 | 1 | JUP-M2-SP-FD-PU10-AUT-10-00107-6A | X150 | 54 | 10 | KDP01001 | 1,5 mm² | Included | 1A
CF-UAC-U10-C-2003 | CF-UAC-U10 | 1 | JUP-M2-SP-FD-PU10-AUT-10-00102-4B | X302 | 8B | 6 | CF-QPE-U10 | 1 | JUP-M2-SP-FD-PU10-AUT-10-00107-6A | X150 | 55 | 10 | KDP01001 | 1,5 mm² | Included | 1A
CF-UAC-U10-C-2003 | CF-UAC-U10 | 1 | JUP-M2-SP-FD-PU10-AUT-10-00102-4B | X302 | 9B | 7 | CF-QPE-U10 | 1 | JUP-M2-SP-FD-PU10-AUT-10-00107-6A | X150 | 56 | 10 | KDP01001 | 1,5 mm² | Included | 1A
CF-UAC-U10-C-2003 | CF-UAC-U10 | 1 | JUP-M2-SP-FD-PU10-AUT-10-00102-4B | X302 | 10B | 8 | CF-QPE-U10 | 1 | JUP-M2-SP-FD-PU10-AUT-10-00107-6A | X150 | 57 | 10 | KDP01001 | 1,5 mm² | Included | 1A
CF-UAC-U10-C-2003 | CF-UAC-U10 | 1 | JUP-M2-SP-FD-PU10-AUT-10-00102-4B |  |  | 9 | CF-QPE-U10 | 1 | JUP-M2-SP-FD-PU10-AUT-10-00107-6A |  |  | 10 | KDP01001 | 1,5 mm² | Included | 1A
CF-UAC-U10-C-2003 | CF-UAC-U10 | 1 | JUP-M2-SP-FD-PU10-AUT-10-00102-4B |  |  | 10 | CF-QPE-U10 | 1 | JUP-M2-SP-FD-PU10-AUT-10-00107-6A |  |  | 10 | KDP01001 | 1,5 mm² | Included | 1A
CF-UAC-U10-C-2003 | CF-UAC-U10 | 1 | JUP-M2-SP-FD-PU10-AUT-10-00102-4B |  |  | SH | CF-QPE-U10 | 1 | JUP-M2-SP-FD-PU10-AUT-10-00107-6A |  |  | 10 | KDP01001 | 1,5 mm² | Included | 1A
CF-UAC-U10-C-2004 | CF-UAC-U10 | 1 | JUP-M2-SP-FD-PU10-AUT-10-00102-4B | X302 | 11A | 1 | CF-QPE-U10 | 1 | JUP-M2-SP-FD-PU10-AUT-10-00107-6A | X150 | 58 | 5 | KDP00501 | 1,5 mm² | Included | 1A
CF-UAC-U10-C-2004 | CF-UAC-U10 | 1 | JUP-M2-SP-FD-PU10-AUT-10-00102-4B | X302 | 11B | 2 | CF-QPE-U10 | 1 | JUP-M2-SP-FD-PU10-AUT-10-00107-6A | X150 | 59 | 5 | KDP00501 | 1,5 mm² | Included | 1A
CF-UAC-U10-C-2004 | CF-UAC-U10 | 1 | JUP-M2-SP-FD-PU10-AUT-10-00102-4B | X302 | 12B | 3 | CF-QPE-U10 | 1 | JUP-M2-SP-FD-PU10-AUT-10-00107-6A | X150 | 60 | 5 | KDP00501 | 1,5 mm² | Included | 1A
CF-UAC-U10-C-2004 | CF-UAC-U10 | 1 | JUP-M2-SP-FD-PU10-AUT-10-00102-4B | X302 | 13B | 4 | CF-QPE-U10 | 1 | JUP-M2-SP-FD-PU10-AUT-10-00107-6A | X150 | 61 | 5 | KDP00501 | 1,5 mm² | Included | 1A
CF-UAC-U10-C-2004 | CF-UAC-U10 | 1 | JUP-M2-SP-FD-PU10-AUT-10-00102-4B |  |  | 5 | CF-QPE-U10 | 1 | JUP-M2-SP-FD-PU10-AUT-10-00107-6A |  |  | 5 | KDP00501 | 1,5 mm² | Included | 1A
CF-UAC-U10-C-2004 | CF-UAC-U10 | 1 | JUP-M2-SP-FD-PU10-AUT-10-00102-4B |  |  | SH | CF-QPE-U10 | 1 | JUP-M2-SP-FD-PU10-AUT-10-00107-6A |  |  | 5 | KDP00501 | 1,5 mm² | Included | 1A
CF-UAC-U10-C-2005 | CF-UAC-U10 | 1 | JUP-M2-SP-FD-PU10-AUT-10-00102-4B | X302 | 14A | 1 | CF-QPE-U10 | 1 | JUP-M2-SP-FD-PU10-AUT-10-00107-6A | X150 | 62 | 5 | KDP00501 | 1,5 mm² | Included | 1A
CF-UAC-U10-C-2005 | CF-UAC-U10 | 1 | JUP-M2-SP-FD-PU10-AUT-10-00102-4B | X302 | 14B | 2 | CF-QPE-U10 | 1 | JUP-M2-SP-FD-PU10-AUT-10-00107-6A | X150 | 63 | 5 | KDP00501 | 1,5 mm² | Included | 1A
CF-UAC-U10-C-2005 | CF-UAC-U10 | 1 | JUP-M2-SP-FD-PU10-AUT-10-00102-4B | X302 | 15B | 3 | CF-QPE-U10 | 1 | JUP-M2-SP-FD-PU10-AUT-10-00107-6A | X150 | 64 | 5 | KDP00501 | 1,5 mm² | Included | 1A
CF-UAC-U10-C-2005 | CF-UAC-U10 | 1 | JUP-M2-SP-FD-PU10-AUT-10-00102-4B |  |  | 4 | CF-QPE-U10 | 1 | JUP-M2-SP-FD-PU10-AUT-10-00107-6A |  |  | 5 | KDP00501 | 1,5 mm² | Included | 1A
CF-UAC-U10-C-2005 | CF-UAC-U10 | 1 | JUP-M2-SP-FD-PU10-AUT-10-00102-4B |  |  | 5 | CF-QPE-U10 | 1 | JUP-M2-SP-FD-PU10-AUT-10-00107-6A |  |  | 5 | KDP00501 | 1,5 mm² | Included | 1A
CF-UAC-U10-C-2005 | CF-UAC-U10 | 1 | JUP-M2-SP-FD-PU10-AUT-10-00102-4B |  |  | SH | CF-QPE-U10 | 1 | JUP-M2-SP-FD-PU10-AUT-10-00107-6A |  |  | 5 | KDP00501 | 1,5 mm² | Included | 1A
CF-UAC-U10-C-2006 | CF-UAC-U10 | 1 | JUP-M2-SP-FD-PU10-AUT-10-00102-4B | X302 | 16A | 1 | CF-QPE-U10 | 1 | JUP-M2-SP-FD-PU10-AUT-10-00107-6A | X150 | 73 | 5 | KDP00501 | 1,5 mm² | Included | 1A
CF-UAC-U10-C-2006 | CF-UAC-U10 | 1 | JUP-M2-SP-FD-PU10-AUT-10-00102-4B | X302 | 16B | 2 | CF-QPE-U10 | 1 | JUP-M2-SP-FD-PU10-AUT-10-00107-6A | X150 | 74 | 5 | KDP00501 | 1,5 mm² | Included | 1A
CF-UAC-U10-C-2006 | CF-UAC-U10 | 1 | JUP-M2-SP-FD-PU10-AUT-10-00102-4B | X303 | 1B | 3 | CF-QPE-U10 | 1 | JUP-M2-SP-FD-PU10-AUT-10-00107-6A | X150 | 75 | 5 | KDP00501 | 1,5 mm² | Included | 1A
CF-UAC-U10-C-2006 | CF-UAC-U10 | 1 | JUP-M2-SP-FD-PU10-AUT-10-00102-4B | X303 | 2B | 4 | CF-QPE-U10 | 1 | JUP-M2-SP-FD-PU10-AUT-10-00107-6A | X150 | 76 | 5 | KDP00501 | 1,5 mm² | Included | 1A
CF-UAC-U10-C-2006 | CF-UAC-U10 | 1 | JUP-M2-SP-FD-PU10-AUT-10-00102-4B | X303 | 4B | 5 | CF-QPE-U10 | 1 | JUP-M2-SP-FD-PU10-AUT-10-00107-6A | X150 | 78 | 5 | KDP00501 | 1,5 mm² | Included | 1A
CF-UAC-U10-C-2006 | CF-UAC-U10 | 1 | JUP-M2-SP-FD-PU10-AUT-10-00102-4B |  |  | SH | CF-QPE-U10 | 1 | JUP-M2-SP-FD-PU10-AUT-10-00107-6A |  |  | 5 | KDP00501 | 1,5 mm² | Included | 1A
CF-UAC-U10-C-2007 | CF-UAC-U10 | 1 | JUP-M2-SP-FD-PU10-AUT-10-00102-4B | X202 | 1A | 1 | CF-QPE-U10 | 1 | JUP-M2-SP-FD-PU10-AUT-10-00107-6A | X150 | 65 | 10 | KDP01001 | 1,5 mm² | Included | 1A
CF-UAC-U10-C-2007 | CF-UAC-U10 | 1 | JUP-M2-SP-FD-PU10-AUT-10-00102-4B | X202 | 1B | 2 | CF-QPE-U10 | 1 | JUP-M2-SP-FD-PU10-AUT-10-00107-6A | X150 | 66 | 10 | KDP01001 | 1,5 mm² | Included | 1A
CF-UAC-U10-C-2007 | CF-UAC-U10 | 1 | JUP-M2-SP-FD-PU10-AUT-10-00102-4B | X202 | 2B | 3 | CF-QPE-U10 | 1 | JUP-M2-SP-FD-PU10-AUT-10-00107-6A | X150 | 67 | 10 | KDP01001 | 1,5 mm² | Included | 1A
CF-UAC-U10-C-2007 | CF-UAC-U10 | 1 | JUP-M2-SP-FD-PU10-AUT-10-00102-4B | X202 | 3B | 4 | CF-QPE-U10 | 1 | JUP-M2-SP-FD-PU10-AUT-10-00107-6A | X150 | 68 | 10 | KDP01001 | 1,5 mm² | Included | 1A
CF-UAC-U10-C-2007 | CF-UAC-U10 | 1 | JUP-M2-SP-FD-PU10-AUT-10-00102-4B | X202 | 4B | 5 | CF-QPE-U10 | 1 | JUP-M2-SP-FD-PU10-AUT-10-00107-6A | X150 | 69 | 10 | KDP01001 | 1,5 mm² | Included | 1A
CF-UAC-U10-C-2007 | CF-UAC-U10 | 1 | JUP-M2-SP-FD-PU10-AUT-10-00102-4B | X202 | 5B | 6 | CF-QPE-U10 | 1 | JUP-M2-SP-FD-PU10-AUT-10-00107-6A | X150 | 70 | 10 | KDP01001 | 1,5 mm² | Included | 1A
CF-UAC-U10-C-2007 | CF-UAC-U10 | 1 | JUP-M2-SP-FD-PU10-AUT-10-00102-4B | X202 | 6B | 7 | CF-QPE-U10 | 1 | JUP-M2-SP-FD-PU10-AUT-10-00107-6A | X150 | 71 | 10 | KDP01001 | 1,5 mm² | Included | 1A
CF-UAC-U10-C-2007 | CF-UAC-U10 | 1 | JUP-M2-SP-FD-PU10-AUT-10-00102-4B | X202 | 7B | 8 | CF-QPE-U10 | 1 | JUP-M2-SP-FD-PU10-AUT-10-00107-6A | X150 | 72 | 10 | KDP01001 | 1,5 mm² | Included | 1A
CF-UAC-U10-C-2007 | CF-UAC-U10 | 1 | JUP-M2-SP-FD-PU10-AUT-10-00102-4B |  |  | 9 | CF-QPE-U10 | 1 | JUP-M2-SP-FD-PU10-AUT-10-00107-6A |  |  | 10 | KDP01001 | 1,5 mm² | Included | 1A
CF-UAC-U10-C-2007 | CF-UAC-U10 | 1 | JUP-M2-SP-FD-PU10-AUT-10-00102-4B |  |  | 10 | CF-QPE-U10 | 1 | JUP-M2-SP-FD-PU10-AUT-10-00107-6A |  |  | 10 | KDP01001 | 1,5 mm² | Included | 1A
CF-UAC-U10-C-2007 | CF-UAC-U10 | 1 | JUP-M2-SP-FD-PU10-AUT-10-00102-4B |  |  | SH | CF-QPE-U10 | 1 | JUP-M2-SP-FD-PU10-AUT-10-00107-6A |  |  | 10 | KDP01001 | 1,5 mm² | Included | 1A
CF-UAC-U10-C-2008 | CF-UAC-U10 | 1 | JUP-M2-SP-FD-PU10-AUT-10-00102-4B | X202 | 8A | 1 | CF-QPE-U10 | 1 | JUP-M2-SP-FD-PU10-AUT-10-00107-6A | X51 | 21 | 2 | KDP00201 | 1,5 mm² | Included | 1A
CF-UAC-U10-C-2008 | CF-UAC-U10 | 1 | JUP-M2-SP-FD-PU10-AUT-10-00102-4B | X202 | 8B | 2 | CF-QPE-U10 | 1 | JUP-M2-SP-FD-PU10-AUT-10-00107-6A | X51 | 22 | 2 | KDP00201 | 1,5 mm² | Included | 1A
CF-UAC-U10-C-2008 | CF-UAC-U10 | 1 | JUP-M2-SP-FD-PU10-AUT-10-00102-4B |  |  | SH | CF-QPE-U10 | 1 | JUP-M2-SP-FD-PU10-AUT-10-00107-6A |  |  | 2 | KDP00201 | 1,5 mm² | Included | 1A
CF-UAC-U10-C-2009 | CF-UAC-U10 | 1 | JUP-M2-SP-FD-PU10-AUT-10-00102-4B | X203 | 15A | 1 | CF-QPE-U10 | 1 | JUP-M2-SP-FD-PU10-AUT-10-00107-6A | X101 | 9 | 2 | KDP00201 | 1,5 mm² | Included | 1A
CF-UAC-U10-C-2009 | CF-UAC-U10 | 1 | JUP-M2-SP-FD-PU10-AUT-10-00102-4B | X203 | 15B | 2 | CF-QPE-U10 | 1 | JUP-M2-SP-FD-PU10-AUT-10-00107-6A | X101 | 10 | 2 | KDP00201 | 1,5 mm² | Included | 1A
CF-UAC-U10-C-2009 | CF-UAC-U10 | 1 | JUP-M2-SP-FD-PU10-AUT-10-00102-4B |  |  | SH | CF-QPE-U10 | 1 | JUP-M2-SP-FD-PU10-AUT-10-00107-6A |  |  | 2 | KDP00201 | 1,5 mm² | Included | 1A
CF-UAC-U10-C-2020 | CF-UAC-U10 | 1 | JUP-M2-SP-FD-PU10-AUT-10-00102-4B | X303 | 5A | 1 | CF-PCE-U10 | 2 | JUP-M2-SP-FD-PU10-AUT-10-00119-5A | X | xx | 2 | KDP00201 | 1,5 mm² | Changed | 9A
CF-UAC-U10-C-2020 | CF-UAC-U10 | 1 | JUP-M2-SP-FD-PU10-AUT-10-00102-4B | X303 | 5B | 2 | CF-PCE-U10 | 2 | JUP-M2-SP-FD-PU10-AUT-10-00119-5A | X | xx | 2 | KDP00201 | 1,5 mm² | Changed | 9A
CF-UAC-U10-C-2020 | CF-UAC-U10 | 1 | JUP-M2-SP-FD-PU10-AUT-10-00102-4B |  |  | SH | CF-PCE-U10 | 2 | JUP-M2-SP-FD-PU10-AUT-10-00119-5A |  |  | 2 | KDP00201 | 1,5 mm² | Changed | 9A
CF-UAC-U10-C-2021 | CF-UAC-U10 | 1 | JUP-M2-SP-FD-PU10-AUT-10-00102-4B | X202 | 9A | 1 | CF-PCE-U10 | 2 | JUP-M2-SP-FD-PU10-AUT-10-00119-5A | X5 | 1 | 10 | KDP01001 | 1,5 mm² | Included | 1A
CF-UAC-U10-C-2021 | CF-UAC-U10 | 1 | JUP-M2-SP-FD-PU10-AUT-10-00102-4B | X202 | 9B | 2 | CF-PCE-U10 | 2 | JUP-M2-SP-FD-PU10-AUT-10-00119-5A | X5 | 2 | 10 | KDP01001 | 1,5 mm² | Included | 1A
CF-UAC-U10-C-2021 | CF-UAC-U10 | 1 | JUP-M2-SP-FD-PU10-AUT-10-00102-4B | X202 | 10B | 3 | CF-PCE-U10 | 2 | JUP-M2-SP-FD-PU10-AUT-10-00119-5A | X5 | 3 | 10 | KDP01001 | 1,5 mm² | Included | 1A
CF-UAC-U10-C-2021 | CF-UAC-U10 | 1 | JUP-M2-SP-FD-PU10-AUT-10-00102-4B | X202 | 11B | 4 | CF-PCE-U10 | 2 | JUP-M2-SP-FD-PU10-AUT-10-00119-5A | X5 | 4 | 10 | KDP01001 | 1,5 mm² | Included | 1A
CF-UAC-U10-C-2021 | CF-UAC-U10 | 1 | JUP-M2-SP-FD-PU10-AUT-10-00102-4B | X202 | 12B | 5 | CF-PCE-U10 | 2 | JUP-M2-SP-FD-PU10-AUT-10-00119-5A | X5 | 5 | 10 | KDP01001 | 1,5 mm² | Included | 1A
CF-UAC-U10-C-2021 | CF-UAC-U10 | 1 | JUP-M2-SP-FD-PU10-AUT-10-00102-4B | X202 | 13B | 6 | CF-PCE-U10 | 2 | JUP-M2-SP-FD-PU10-AUT-10-00119-5A | X5 | 6 | 10 | KDP01001 | 1,5 mm² | Included | 1A
CF-UAC-U10-C-2021 | CF-UAC-U10 | 1 | JUP-M2-SP-FD-PU10-AUT-10-00102-4B | X202 | 14B | 7 | CF-PCE-U10 | 2 | JUP-M2-SP-FD-PU10-AUT-10-00119-5A | X5 | 7 | 10 | KDP01001 | 1,5 mm² | Included | 1A
CF-UAC-U10-C-2021 | CF-UAC-U10 | 1 | JUP-M2-SP-FD-PU10-AUT-10-00102-4B | X202 | 15B | 8 | CF-PCE-U10 | 2 | JUP-M2-SP-FD-PU10-AUT-10-00119-5A | X5 | 8 | 10 | KDP01001 | 1,5 mm² | Included | 1A
CF-UAC-U10-C-2021 | CF-UAC-U10 | 1 | JUP-M2-SP-FD-PU10-AUT-10-00102-4B | X202 | 16B | 9 | CF-PCE-U10 | 2 | JUP-M2-SP-FD-PU10-AUT-10-00119-5A | X5 | 9 | 10 | KDP01001 | 1,5 mm² | Included | 1A
CF-UAC-U10-C-2021 | CF-UAC-U10 | 1 | JUP-M2-SP-FD-PU10-AUT-10-00102-4B |  |  | 10 | CF-PCE-U10 | 2 | JUP-M2-SP-FD-PU10-AUT-10-00119-5A |  |  | 10 | KDP01001 | 1,5 mm² | Included | 1A
CF-UAC-U10-C-2021 | CF-UAC-U10 | 1 | JUP-M2-SP-FD-PU10-AUT-10-00102-4B |  |  | SH | CF-PCE-U10 | 2 | JUP-M2-SP-FD-PU10-AUT-10-00119-5A |  |  | 10 | KDP01001 | 1,5 mm² | Included | 1A
CF-UAC-U10-C-2022 | CF-UAC-U10 | 1 | JUP-M2-SP-FD-PU10-AUT-10-00102-4B | X304 | 3A | 1 | CF-PCE-U10 | 2 | JUP-M2-SP-FD-PU10-AUT-10-00119-5A | X501 | 9-1 | 2 | KDP00201 | 1,5 mm² | Included | 4A
CF-UAC-U10-C-2022 | CF-UAC-U10 | 1 | JUP-M2-SP-FD-PU10-AUT-10-00102-4B | X304 | 3B | 2 | CF-PCE-U10 | 2 | JUP-M2-SP-FD-PU10-AUT-10-00119-5A | X501 | 10-1 | 2 | KDP00201 | 1,5 mm² | Included | 4A
CF-UAC-U10-C-2022 | CF-UAC-U10 | 1 | JUP-M2-SP-FD-PU10-AUT-10-00102-4B |  |  | SH | CF-PCE-U10 | 2 | JUP-M2-SP-FD-PU10-AUT-10-00119-5A |  |  | 2 | KDP00201 | 1,5 mm² | Included | 4A
CF-UAC-U10-C-2030 | CF-UAC-U10 | 1 | JUP-M2-SP-FD-PU10-AUT-10-00102-4B | X203 | 1A | 1 | CF-PMF-U10 | 1 | JUP-M2-SP-FD-PU10-AUT-30-00204-5A | X5 | 1 | 5 | KDP00501 | 1,5 mm² | Included | 1A
CF-UAC-U10-C-2030 | CF-UAC-U10 | 1 | JUP-M2-SP-FD-PU10-AUT-10-00102-4B | X203 | 1B | 2 | CF-PMF-U10 | 1 | JUP-M2-SP-FD-PU10-AUT-30-00204-5A | X5 | 2 | 5 | KDP00501 | 1,5 mm² | Included | 1A
CF-UAC-U10-C-2030 | CF-UAC-U10 | 1 | JUP-M2-SP-FD-PU10-AUT-10-00102-4B | X203 | 2B | 3 | CF-PMF-U10 | 1 | JUP-M2-SP-FD-PU10-AUT-30-00204-5A | X5 | 3 | 5 | KDP00501 | 1,5 mm² | Included | 1A
CF-UAC-U10-C-2030 | CF-UAC-U10 | 1 | JUP-M2-SP-FD-PU10-AUT-10-00102-4B | X203 | 3B | 4 | CF-PMF-U10 | 1 | JUP-M2-SP-FD-PU10-AUT-30-00204-5A | X5 | 4 | 5 | KDP00501 | 1,5 mm² | Included | 1A
CF-UAC-U10-C-2030 | CF-UAC-U10 | 1 | JUP-M2-SP-FD-PU10-AUT-10-00102-4B | X203 | 4B | 5 | CF-PMF-U10 | 1 | JUP-M2-SP-FD-PU10-AUT-30-00204-5A | X5 | 5 | 5 | KDP00501 | 1,5 mm² | Included | 1A
CF-UAC-U10-C-2030 | CF-UAC-U10 | 1 | JUP-M2-SP-FD-PU10-AUT-10-00102-4B |  |  | SH | CF-PMF-U10 | 1 | JUP-M2-SP-FD-PU10-AUT-30-00204-5A |  |  | 5 | KDP00501 | 1,5 mm² | Included | 1A
CF-UAC-U10-C-2040 | CF-UAC-U10 | 1 | JUP-M2-SP-FD-PU10-AUT-10-00102-4B | X303 | 10A | 1 | CF-PSM-U10 | 1 | JUP-M2-SP-FD-PU10-GER-30-10007-1A | X2 | 2 | 5 | KDP00501 | 1,5 mm² | Changed | 4A
CF-UAC-U10-C-2040 | CF-UAC-U10 | 1 | JUP-M2-SP-FD-PU10-AUT-10-00102-4B | X303 | 10B | 2 | CF-PSM-U10 | 1 | JUP-M2-SP-FD-PU10-GER-30-10007-1A | X2 | 1 | 5 | KDP00501 | 1,5 mm² | Changed | 4A
CF-UAC-U10-C-2040 | CF-UAC-U10 | 1 | JUP-M2-SP-FD-PU10-AUT-10-00102-4B | X303 | 11B | 3 | CF-PSM-U10 | 1 | JUP-M2-SP-FD-PU10-GER-30-10007-1A | X2 | 3 | 5 | KDP00501 | 1,5 mm² | Changed | 4A
CF-UAC-U10-C-2040 | CF-UAC-U10 | 1 | JUP-M2-SP-FD-PU10-AUT-10-00102-4B | X303 | 12B | 4 | CF-PSM-U10 | 1 | JUP-M2-SP-FD-PU10-GER-30-10007-1A | X2 | 5 | 5 | KDP00501 | 1,5 mm² | Changed | 4A
CF-UAC-U10-C-2040 | CF-UAC-U10 | 1 | JUP-M2-SP-FD-PU10-AUT-10-00102-4B |  |  | 5 | CF-PSM-U10 | 1 | JUP-M2-SP-FD-PU10-GER-30-10007-1A |  |  | 5 | KDP00501 | 1,5 mm² | Changed | 4A
CF-UAC-U10-C-2040 | CF-UAC-U10 | 1 | JUP-M2-SP-FD-PU10-AUT-10-00102-4B |  |  | SH | CF-PSM-U10 | 1 | JUP-M2-SP-FD-PU10-GER-30-10007-1A |  |  | 5 | KDP00501 | 1,5 mm² | Changed | 4A
CF-UAC-U10-C-2041 | CF-UAC-U10 | 1 | JUP-M2-SP-FD-PU10-AUT-10-00102-4B | X204 | 1A | 1 | CF-PSM-U10 | 1 | JUP-M2-SP-FD-PU10-GER-30-10007-1A | X2 | 7 | 5 | KDP00501 | 1,5 mm² | Changed | 4A
CF-UAC-U10-C-2041 | CF-UAC-U10 | 1 | JUP-M2-SP-FD-PU10-AUT-10-00102-4B | X204 | 1B | 2 | CF-PSM-U10 | 1 | JUP-M2-SP-FD-PU10-GER-30-10007-1A | X2 | 10 | 5 | KDP00501 | 1,5 mm² | Changed | 4A
CF-UAC-U10-C-2041 | CF-UAC-U10 | 1 | JUP-M2-SP-FD-PU10-AUT-10-00102-4B | X204 | 2B | 3 | CF-PSM-U10 | 1 | JUP-M2-SP-FD-PU10-GER-30-10007-1A | X2 | 13 | 5 | KDP00501 | 1,5 mm² | Changed | 4A
CF-UAC-U10-C-2041 | CF-UAC-U10 | 1 | JUP-M2-SP-FD-PU10-AUT-10-00102-4B | X204 | 3B | 4 | CF-PSM-U10 | 1 | JUP-M2-SP-FD-PU10-GER-30-10007-1A | X2 | 15 | 5 | KDP00501 | 1,5 mm² | Changed | 4A
CF-UAC-U10-C-2041 | CF-UAC-U10 | 1 | JUP-M2-SP-FD-PU10-AUT-10-00102-4B |  |  | 5 | CF-PSM-U10 | 1 | JUP-M2-SP-FD-PU10-GER-30-10007-1A |  |  | 5 | KDP00501 | 1,5 mm² | Changed | 4A
CF-UAC-U10-C-2041 | CF-UAC-U10 | 1 | JUP-M2-SP-FD-PU10-AUT-10-00102-4B |  |  | SH | CF-PSM-U10 | 1 | JUP-M2-SP-FD-PU10-GER-30-10007-1A |  |  | 5 | KDP00501 | 1,5 mm² | Changed | 4A
CF-UAC-U10-C-2050 | CF-UAC-U10 | 1 | JUP-M2-SP-FD-PU10-AUT-10-00102-4B | X306 | 1A | 1 | CF-PPG-U10 | 1 | JUP-M2-GE-FD-PU10-PRO-10-10107-0A | X4 | 7 | 5 | KDP00501 | 1,5 mm² | Included | 1A
CF-UAC-U10-C-2050 | CF-UAC-U10 | 1 | JUP-M2-SP-FD-PU10-AUT-10-00102-4B | X306 | 1B | 2 | CF-PPG-U10 | 1 | JUP-M2-GE-FD-PU10-PRO-10-10107-0A | X4 | 8 | 5 | KDP00501 | 1,5 mm² | Included | 1A
CF-UAC-U10-C-2050 | CF-UAC-U10 | 1 | JUP-M2-SP-FD-PU10-AUT-10-00102-4B | X306 | 2B | 3 | CF-PPG-U10 | 1 | JUP-M2-GE-FD-PU10-PRO-10-10107-0A | X4 | 9 | 5 | KDP00501 | 1,5 mm² | Included | 1A
CF-UAC-U10-C-2050 | CF-UAC-U10 | 1 | JUP-M2-SP-FD-PU10-AUT-10-00102-4B | X306 | 3B | 4 | CF-PPG-U10 | 1 | JUP-M2-GE-FD-PU10-PRO-10-10107-0A | X4 | 10 | 5 | KDP00501 | 1,5 mm² | Included | 1A
CF-UAC-U10-C-2050 | CF-UAC-U10 | 1 | JUP-M2-SP-FD-PU10-AUT-10-00102-4B |  |  | 5 | CF-PPG-U10 | 1 | JUP-M2-GE-FD-PU10-PRO-10-10107-0A |  |  | 5 | KDP00501 | 1,5 mm² | Included | 1A
CF-UAC-U10-C-2050 | CF-UAC-U10 | 1 | JUP-M2-SP-FD-PU10-AUT-10-00102-4B |  |  | SH | CF-PPG-U10 | 1 | JUP-M2-GE-FD-PU10-PRO-10-10107-0A |  |  | 5 | KDP00501 | 1,5 mm² | Included | 1A
CF-UAC-U10-C-2051 | CF-UAC-U10 | 1 | JUP-M2-SP-FD-PU10-AUT-10-00102-4B | X306 | 4A | 1 | CF-PPG-U10 | 1 | JUP-M2-GE-FD-PU10-PRO-10-10107-0A | X7 | 5 | 2 | KDP00201 | 1,5 mm² | Included | 1A
CF-UAC-U10-C-2051 | CF-UAC-U10 | 1 | JUP-M2-SP-FD-PU10-AUT-10-00102-4B | X306 | 4B | 2 | CF-PPG-U10 | 1 | JUP-M2-GE-FD-PU10-PRO-10-10107-0A | X7 | 6 | 2 | KDP00201 | 1,5 mm² | Included | 1A
CF-UAC-U10-C-2051 | CF-UAC-U10 | 1 | JUP-M2-SP-FD-PU10-AUT-10-00102-4B |  |  | SH | CF-PPG-U10 | 1 | JUP-M2-GE-FD-PU10-PRO-10-10107-0A |  |  | 2 | KDP00201 | 1,5 mm² | Included | 1A
CF-UAC-U10-C-2052 | CF-UAC-U10 | 2 | JUP-M2-SP-FD-PU10-AUT-10-00102-4B | X210 | 12A | 1 | CF-PPG-U10 | 1 | JUP-M2-GE-FD-PU10-PRO-10-10107-0A | X7 | 1 | 5 | KDP00501 | 1,5 mm² | Included | 1A
CF-UAC-U10-C-2052 | CF-UAC-U10 | 2 | JUP-M2-SP-FD-PU10-AUT-10-00102-4B | X210 | 12B | 2 | CF-PPG-U10 | 1 | JUP-M2-GE-FD-PU10-PRO-10-10107-0A | X7 | 2 | 5 | KDP00501 | 1,5 mm² | Included | 1A
CF-UAC-U10-C-2052 | CF-UAC-U10 | 2 | JUP-M2-SP-FD-PU10-AUT-10-00102-4B | X210 | 13B | 3 | CF-PPG-U10 | 1 | JUP-M2-GE-FD-PU10-PRO-10-10107-0A | X7 | 3 | 5 | KDP00501 | 1,5 mm² | Included | 1A
CF-UAC-U10-C-2052 | CF-UAC-U10 | 2 | JUP-M2-SP-FD-PU10-AUT-10-00102-4B | X210 | 14B | 4 | CF-PPG-U10 | 1 | JUP-M2-GE-FD-PU10-PRO-10-10107-0A | X7 | 4 | 5 | KDP00501 | 1,5 mm² | Included | 1A
CF-UAC-U10-C-2052 | CF-UAC-U10 | 2 | JUP-M2-SP-FD-PU10-AUT-10-00102-4B |  |  | 5 | CF-PPG-U10 | 1 | JUP-M2-GE-FD-PU10-PRO-10-10107-0A |  |  | 5 | KDP00501 | 1,5 mm² | Included | 1A
CF-UAC-U10-C-2052 | CF-UAC-U10 | 2 | JUP-M2-SP-FD-PU10-AUT-10-00102-4B |  |  | SH | CF-PPG-U10 | 1 | JUP-M2-GE-FD-PU10-PRO-10-10107-0A |  |  | 5 | KDP00501 | 1,5 mm² | Included | 1A
CF-UAC-U10-C-2053 | CF-UAC-U10 | 2 | JUP-M2-SP-FD-PU10-AUT-10-00102-4B | X210 | 15A | 1 | CF-PPG-U10 | 1 | JUP-M2-GE-FD-PU10-PRO-10-10107-0A | X7 | 7 | 2 | KDP00201 | 1,5 mm² | Included | 1A
CF-UAC-U10-C-2053 | CF-UAC-U10 | 2 | JUP-M2-SP-FD-PU10-AUT-10-00102-4B | X210 | 15B | 2 | CF-PPG-U10 | 1 | JUP-M2-GE-FD-PU10-PRO-10-10107-0A | X7 | 8 | 2 | KDP00201 | 1,5 mm² | Included | 1A
CF-UAC-U10-C-2053 | CF-UAC-U10 | 2 | JUP-M2-SP-FD-PU10-AUT-10-00102-4B |  |  | SH | CF-PPG-U10 | 1 | JUP-M2-GE-FD-PU10-PRO-10-10107-0A |  |  | 2 | KDP00201 | 1,5 mm² | Included | 1A
CF-UAC-U10-C-2060 | CF-UAC-U10 | 1 | JUP-M2-SP-FD-PU10-AUT-10-00102-4B | X306 | 6A | 1 | CF-PAG-U10 | 1 | JUP-M2-GE-FD-PU10-PRO-10-10113-0A | X4 | 7 | 5 | KDP00501 | 1,5 mm² | Included | 1A
CF-UAC-U10-C-2060 | CF-UAC-U10 | 1 | JUP-M2-SP-FD-PU10-AUT-10-00102-4B | X306 | 6B | 2 | CF-PAG-U10 | 1 | JUP-M2-GE-FD-PU10-PRO-10-10113-0A | X4 | 8 | 5 | KDP00501 | 1,5 mm² | Included | 1A
CF-UAC-U10-C-2060 | CF-UAC-U10 | 1 | JUP-M2-SP-FD-PU10-AUT-10-00102-4B | X306 | 7B | 3 | CF-PAG-U10 | 1 | JUP-M2-GE-FD-PU10-PRO-10-10113-0A | X4 | 9 | 5 | KDP00501 | 1,5 mm² | Included | 1A
CF-UAC-U10-C-2060 | CF-UAC-U10 | 1 | JUP-M2-SP-FD-PU10-AUT-10-00102-4B | X306 | 8B | 4 | CF-PAG-U10 | 1 | JUP-M2-GE-FD-PU10-PRO-10-10113-0A | X4 | 10 | 5 | KDP00501 | 1,5 mm² | Included | 1A
CF-UAC-U10-C-2060 | CF-UAC-U10 | 1 | JUP-M2-SP-FD-PU10-AUT-10-00102-4B |  |  | 5 | CF-PAG-U10 | 1 | JUP-M2-GE-FD-PU10-PRO-10-10113-0A |  |  | 5 | KDP00501 | 1,5 mm² | Included | 1A
CF-UAC-U10-C-2060 | CF-UAC-U10 | 1 | JUP-M2-SP-FD-PU10-AUT-10-00102-4B |  |  | SH | CF-PAG-U10 | 1 | JUP-M2-GE-FD-PU10-PRO-10-10113-0A |  |  | 5 | KDP00501 | 1,5 mm² | Included | 1A
CF-UAC-U10-C-2061 | CF-UAC-U10 | 1 | JUP-M2-SP-FD-PU10-AUT-10-00102-4B | X306 | 9A | 1 | CF-PAG-U10 | 1 | JUP-M2-GE-FD-PU10-PRO-10-10113-0A | X7 | 5 | 2 | KDP00201 | 1,5 mm² | Included | 1A
CF-UAC-U10-C-2061 | CF-UAC-U10 | 1 | JUP-M2-SP-FD-PU10-AUT-10-00102-4B | X306 | 9B | 2 | CF-PAG-U10 | 1 | JUP-M2-GE-FD-PU10-PRO-10-10113-0A | X7 | 6 | 2 | KDP00201 | 1,5 mm² | Included | 1A
CF-UAC-U10-C-2061 | CF-UAC-U10 | 1 | JUP-M2-SP-FD-PU10-AUT-10-00102-4B |  |  | SH | CF-PAG-U10 | 1 | JUP-M2-GE-FD-PU10-PRO-10-10113-0A |  |  | 2 | KDP00201 | 1,5 mm² | Included | 1A
CF-UAC-U10-C-2062 | CF-UAC-U10 | 1 | JUP-M2-SP-FD-PU10-AUT-10-00102-4B | X305 | 15A | 1 | CF-PAG-U10 | 1 | JUP-M2-GE-FD-PU10-PRO-10-10113-0A | X15 | 1 | 5 | KDP00501 | 1,5 mm² | Changed | 4A
CF-UAC-U10-C-2062 | CF-UAC-U10 | 1 | JUP-M2-SP-FD-PU10-AUT-10-00102-4B | X305 | 15B | 2 | CF-PAG-U10 | 1 | JUP-M2-GE-FD-PU10-PRO-10-10113-0A | X15 | 2 | 5 | KDP00501 | 1,5 mm² | Changed | 4A
CF-UAC-U10-C-2062 | CF-UAC-U10 | 1 | JUP-M2-SP-FD-PU10-AUT-10-00102-4B | X305 | 16B | 3 | CF-PAG-U10 | 1 | JUP-M2-GE-FD-PU10-PRO-10-10113-0A | X15 | 3 | 5 | KDP00501 | 1,5 mm² | Changed | 4A
CF-UAC-U10-C-2062 | CF-UAC-U10 | 1 | JUP-M2-SP-FD-PU10-AUT-10-00102-4B |  |  | 4 | CF-PAG-U10 | 1 | JUP-M2-GE-FD-PU10-PRO-10-10113-0A |  |  | 5 | KDP00501 | 1,5 mm² | Changed | 4A
CF-UAC-U10-C-2062 | CF-UAC-U10 | 1 | JUP-M2-SP-FD-PU10-AUT-10-00102-4B |  |  | 5 | CF-PAG-U10 | 1 | JUP-M2-GE-FD-PU10-PRO-10-10113-0A |  |  | 5 | KDP00501 | 1,5 mm² | Changed | 4A
CF-UAC-U10-C-2062 | CF-UAC-U10 | 1 | JUP-M2-SP-FD-PU10-AUT-10-00102-4B |  |  | SH | CF-PAG-U10 | 1 | JUP-M2-GE-FD-PU10-PRO-10-10113-0A |  |  | 5 | KDP00501 | 1,5 mm² | Changed | 4A
CF-UAC-U10-C-2063 | CF-UAC-U10 | 2 | JUP-M2-SP-FD-PU10-AUT-10-00102-4B | X211 | 2A | 1 | CF-PAG-U10 | 1 | JUP-M2-GE-FD-PU10-PRO-10-10113-0A | X7 | 1 | 5 | KDP00501 | 1,5 mm² | Included | 1A
CF-UAC-U10-C-2063 | CF-UAC-U10 | 2 | JUP-M2-SP-FD-PU10-AUT-10-00102-4B | X211 | 2B | 2 | CF-PAG-U10 | 1 | JUP-M2-GE-FD-PU10-PRO-10-10113-0A | X7 | 2 | 5 | KDP00501 | 1,5 mm² | Included | 1A
CF-UAC-U10-C-2063 | CF-UAC-U10 | 2 | JUP-M2-SP-FD-PU10-AUT-10-00102-4B | X211 | 3B | 3 | CF-PAG-U10 | 1 | JUP-M2-GE-FD-PU10-PRO-10-10113-0A | X7 | 3 | 5 | KDP00501 | 1,5 mm² | Included | 1A
CF-UAC-U10-C-2063 | CF-UAC-U10 | 2 | JUP-M2-SP-FD-PU10-AUT-10-00102-4B | X211 | 4B | 4 | CF-PAG-U10 | 1 | JUP-M2-GE-FD-PU10-PRO-10-10113-0A | X7 | 4 | 5 | KDP00501 | 1,5 mm² | Included | 1A
CF-UAC-U10-C-2063 | CF-UAC-U10 | 2 | JUP-M2-SP-FD-PU10-AUT-10-00102-4B |  |  | 5 | CF-PAG-U10 | 1 | JUP-M2-GE-FD-PU10-PRO-10-10113-0A |  |  | 5 | KDP00501 | 1,5 mm² | Included | 1A
CF-UAC-U10-C-2063 | CF-UAC-U10 | 2 | JUP-M2-SP-FD-PU10-AUT-10-00102-4B |  |  | SH | CF-PAG-U10 | 1 | JUP-M2-GE-FD-PU10-PRO-10-10113-0A |  |  | 5 | KDP00501 | 1,5 mm² | Included | 1A
CF-UAC-U10-C-2064 | CF-UAC-U10 | 2 | JUP-M2-SP-FD-PU10-AUT-10-00102-4B | X211 | 5A | 1 | CF-PAG-U10 | 1 | JUP-M2-GE-FD-PU10-PRO-10-10113-0A | X7 | 7 | 2 | KDP00201 | 1,5 mm² | Included | 1A
CF-UAC-U10-C-2064 | CF-UAC-U10 | 2 | JUP-M2-SP-FD-PU10-AUT-10-00102-4B | X211 | 5B | 2 | CF-PAG-U10 | 1 | JUP-M2-GE-FD-PU10-PRO-10-10113-0A | X7 | 8 | 2 | KDP00201 | 1,5 mm² | Included | 1A
CF-UAC-U10-C-2064 | CF-UAC-U10 | 2 | JUP-M2-SP-FD-PU10-AUT-10-00102-4B |  |  | SH | CF-PAG-U10 | 1 | JUP-M2-GE-FD-PU10-PRO-10-10113-0A |  |  | 2 | KDP00201 | 1,5 mm² | Included | 1A
CF-UAC-U10-C-2065 | CF-UAC-U10 | 2 | JUP-M2-SP-FD-PU10-AUT-10-00102-4B | X211 | 6A | 1 | CF-PAG-U10 | 1 | JUP-M2-GE-FD-PU10-PRO-10-10113-0A | X7 | 9 | 2 | KDP00201 | 1,5 mm² | Included | 1A
CF-UAC-U10-C-2065 | CF-UAC-U10 | 2 | JUP-M2-SP-FD-PU10-AUT-10-00102-4B | X211 | 6B | 2 | CF-PAG-U10 | 1 | JUP-M2-GE-FD-PU10-PRO-10-10113-0A | X7 | 10 | 2 | KDP00201 | 1,5 mm² | Included | 1A
CF-UAC-U10-C-2065 | CF-UAC-U10 | 2 | JUP-M2-SP-FD-PU10-AUT-10-00102-4B |  |  | SH | CF-PAG-U10 | 1 | JUP-M2-GE-FD-PU10-PRO-10-10113-0A |  |  | 2 | KDP00201 | 1,5 mm² | Included | 1A
CF-UAC-U10-C-2070 | CF-UAC-U10 | 2 | JUP-M2-SP-FD-PU10-AUT-10-00102-4B | X211 | 8A | 1 | JB-1001 | 1 | JUP-M2-GE-DW-PH10-BPM-59-41010-2A | X1 | 20 | 5 | KDP00501 | 1,5 mm² | Included | 1A
CF-UAC-U10-C-2070 | CF-UAC-U10 | 2 | JUP-M2-SP-FD-PU10-AUT-10-00102-4B | X211 | 8B | 2 | JB-1001 | 1 | JUP-M2-GE-DW-PH10-BPM-59-41010-2A | X1 | 21 | 5 | KDP00501 | 1,5 mm² | Included | 1A
CF-UAC-U10-C-2070 | CF-UAC-U10 | 2 | JUP-M2-SP-FD-PU10-AUT-10-00102-4B | X211 | 16B | 3 | JB-1001 | 1 | JUP-M2-GE-DW-PH10-BPM-59-41010-2A | X1 | 23 | 5 | KDP00501 | 1,5 mm² | Included | 1A
CF-UAC-U10-C-2070 | CF-UAC-U10 | 2 | JUP-M2-SP-FD-PU10-AUT-10-00102-4B |  |  | 4 | JB-1001 | 1 | JUP-M2-GE-DW-PH10-BPM-59-41010-2A |  |  | 5 | KDP00501 | 1,5 mm² | Included | 1A
CF-UAC-U10-C-2070 | CF-UAC-U10 | 2 | JUP-M2-SP-FD-PU10-AUT-10-00102-4B |  |  | 5 | JB-1001 | 1 | JUP-M2-GE-DW-PH10-BPM-59-41010-2A |  |  | 5 | KDP00501 | 1,5 mm² | Included | 1A
CF-UAC-U10-C-2070 | CF-UAC-U10 | 2 | JUP-M2-SP-FD-PU10-AUT-10-00102-4B |  |  | SH | JB-1001 | 1 | JUP-M2-GE-DW-PH10-BPM-59-41010-2A |  |  | 5 | KDP00501 | 1,5 mm² | Included | 1A
CF-UAC-U10-C-2080 | CF-UAC-U10 | 2 | JUP-M2-SP-FD-PU10-AUT-10-00102-4B | X212 | 11A | 1 | JB-TF-1001 | 1 | JUP-M2-GE-DW-PH00-BPM-56-41004-0A | X2 | 26 | 2 | KDP00201 | 1,5 mm² | Included | 1A
CF-UAC-U10-C-2080 | CF-UAC-U10 | 2 | JUP-M2-SP-FD-PU10-AUT-10-00102-4B | X212 | 11B | 2 | JB-TF-1001 | 1 | JUP-M2-GE-DW-PH00-BPM-56-41004-0A | X2 | 25 | 2 | KDP00201 | 1,5 mm² | Included | 1A
CF-UAC-U10-C-2080 | CF-UAC-U10 | 2 | JUP-M2-SP-FD-PU10-AUT-10-00102-4B |  |  | SH | JB-TF-1001 | 1 | JUP-M2-GE-DW-PH00-BPM-56-41004-0A |  |  | 2 | KDP00201 | 1,5 mm² | Included | 1A
CF-UAC-U10-C-2093 | CF-UAC-U10 | 1 | JUP-M2-SP-FD-PU10-AUT-10-00102-4B | X203 | 9A | 1 | CF-CPS-U10 | 1 | JUP-M2-HB-DW-PU10-GER-20-00001-1A | XC1 | 1 | 10 | KDP01001 | 1,5 mm² | Changed | 8A
CF-UAC-U10-C-2093 | CF-UAC-U10 | 1 | JUP-M2-SP-FD-PU10-AUT-10-00102-4B | X203 | 9B | 2 | CF-CPS-U10 | 1 | JUP-M2-HB-DW-PU10-GER-20-00001-1A | XC1 | 3 | 10 | KDP01001 | 1,5 mm² | Changed | 8A
CF-UAC-U10-C-2093 | CF-UAC-U10 | 1 | JUP-M2-SP-FD-PU10-AUT-10-00102-4B | X203 | 10B | 3 | CF-CPS-U10 | 1 | JUP-M2-HB-DW-PU10-GER-20-00001-1A | XC1 | 23 | 10 | KDP01001 | 1,5 mm² | Changed | 8A
CF-UAC-U10-C-2093 | CF-UAC-U10 | 1 | JUP-M2-SP-FD-PU10-AUT-10-00102-4B | X203 | 11B | 4 | CF-CPS-U10 | 1 | JUP-M2-HB-DW-PU10-GER-20-00001-1A | XC1 | 11 | 10 | KDP01001 | 1,5 mm² | Changed | 8A
CF-UAC-U10-C-2093 | CF-UAC-U10 | 1 | JUP-M2-SP-FD-PU10-AUT-10-00102-4B | X203 | 12B | 5 | CF-CPS-U10 | 1 | JUP-M2-HB-DW-PU10-GER-20-00001-1A | XC1 | 7 | 10 | KDP01001 | 1,5 mm² | Changed | 8A
CF-UAC-U10-C-2093 | CF-UAC-U10 | 1 | JUP-M2-SP-FD-PU10-AUT-10-00102-4B | X203 | 13B | 6 | CF-CPS-U10 | 1 | JUP-M2-HB-DW-PU10-GER-20-00001-1A | XC1 | 19 | 10 | KDP01001 | 1,5 mm² | Changed | 8A
CF-UAC-U10-C-2093 | CF-UAC-U10 | 1 | JUP-M2-SP-FD-PU10-AUT-10-00102-4B | X203 | 14B | 7 | CF-CPS-U10 | 1 | JUP-M2-HB-DW-PU10-GER-20-00001-1A | XC1 | 27 | 10 | KDP01001 | 1,5 mm² | Changed | 8A
CF-UAC-U10-C-2093 | CF-UAC-U10 | 1 | JUP-M2-SP-FD-PU10-AUT-10-00102-4B |  |  | 8 | CF-CPS-U10 | 1 | JUP-M2-HB-DW-PU10-GER-20-00001-1A |  |  | 10 | KDP01001 | 1,5 mm² | Changed | 8A
CF-UAC-U10-C-2093 | CF-UAC-U10 | 1 | JUP-M2-SP-FD-PU10-AUT-10-00102-4B |  |  | 9 | CF-CPS-U10 | 1 | JUP-M2-HB-DW-PU10-GER-20-00001-1A |  |  | 10 | KDP01001 | 1,5 mm² | Changed | 8A
CF-UAC-U10-C-2093 | CF-UAC-U10 | 1 | JUP-M2-SP-FD-PU10-AUT-10-00102-4B |  |  | 10 | CF-CPS-U10 | 1 | JUP-M2-HB-DW-PU10-GER-20-00001-1A |  |  | 10 | KDP01001 | 1,5 mm² | Changed | 8A
CF-UAC-U10-C-2093 | CF-UAC-U10 | 1 | JUP-M2-SP-FD-PU10-AUT-10-00102-4B |  |  | SH | CF-CPS-U10 | 1 | JUP-M2-HB-DW-PU10-GER-20-00001-1A |  |  | 10 | KDP01001 | 1,5 mm² | Changed | 8A
CF-UAC-U10-C-2110 | CF-UAC-U10 | 1 | JUP-M2-SP-FD-PU10-AUT-10-00102-4B | X307 | 15A | 1 | 1852-10 | 1 | 1-HE-1150.977-1 | XC | 164 | 4 | KDP00402 | 2,5 mm² | Changed | 9A
CF-UAC-U10-C-2110 | CF-UAC-U10 | 1 | JUP-M2-SP-FD-PU10-AUT-10-00102-4B | X307 | 15B | 2 | 1852-10 | 1 | 1-HE-1150.977-1 | XC | 165 | 4 | KDP00402 | 2,5 mm² | Changed | 9A
CF-UAC-U10-C-2110 | CF-UAC-U10 | 1 | JUP-M2-SP-FD-PU10-AUT-10-00102-4B |  |  | 3 | 1852-10 | 1 | 1-HE-1150.977-1 |  |  | 4 | KDP00402 | 2,5 mm² | Changed | 9A
CF-UAC-U10-C-2110 | CF-UAC-U10 | 1 | JUP-M2-SP-FD-PU10-AUT-10-00102-4B |  |  | 4 | 1852-10 | 1 | 1-HE-1150.977-1 |  |  | 4 | KDP00402 | 2,5 mm² | Changed | 9A
CF-UAC-U10-C-2110 | CF-UAC-U10 | 1 | JUP-M2-SP-FD-PU10-AUT-10-00102-4B |  |  | SH | 1852-10 | 1 | 1-HE-1150.977-1 |  |  | 4 | KDP00402 | 2,5 mm² | Changed | 9A
CF-UAC-U10-C-2111 | CF-UAC-U10 | 1 | JUP-M2-SP-FD-PU10-AUT-10-00102-4B | X206 | 6A | 1 | 1852-10 | 1 | 1-HE-1150.977-1 | XC | 15 | 9 | KDP00902 | 2,5 mm² | Changed | 3A
CF-UAC-U10-C-2111 | CF-UAC-U10 | 1 | JUP-M2-SP-FD-PU10-AUT-10-00102-4B | X206 | 6B | 2 | 1852-10 | 1 | 1-HE-1150.977-1 | XC | 15A | 9 | KDP00902 | 2,5 mm² | Changed | 3A
CF-UAC-U10-C-2111 | CF-UAC-U10 | 1 | JUP-M2-SP-FD-PU10-AUT-10-00102-4B | X206 | 8B | 3 | 1852-10 | 1 | 1-HE-1150.977-1 | XC | 233 | 9 | KDP00902 | 2,5 mm² | Changed | 3A
CF-UAC-U10-C-2111 | CF-UAC-U10 | 1 | JUP-M2-SP-FD-PU10-AUT-10-00102-4B | X206 | 9B | 4 | 1852-10 | 1 | 1-HE-1150.977-1 | XC | 241 | 9 | KDP00902 | 2,5 mm² | Changed | 3A
CF-UAC-U10-C-2111 | CF-UAC-U10 | 1 | JUP-M2-SP-FD-PU10-AUT-10-00102-4B | X206 | 10B | 5 | 1852-10 | 1 | 1-HE-1150.977-1 | XC | 249 | 9 | KDP00902 | 2,5 mm² | Changed | 3A
CF-UAC-U10-C-2111 | CF-UAC-U10 | 1 | JUP-M2-SP-FD-PU10-AUT-10-00102-4B | X206 | 11B | 6 | 1852-10 | 1 | 1-HE-1150.977-1 | XC | 139 | 9 | KDP00902 | 2,5 mm² | Changed | 3A
CF-UAC-U10-C-2111 | CF-UAC-U10 | 1 | JUP-M2-SP-FD-PU10-AUT-10-00102-4B | X206 | 12B | 7 | 1852-10 | 1 | 1-HE-1150.977-1 | XC | 141 | 9 | KDP00902 | 2,5 mm² | Changed | 3A
CF-UAC-U10-C-2111 | CF-UAC-U10 | 1 | JUP-M2-SP-FD-PU10-AUT-10-00102-4B |  |  | 8 | 1852-10 | 1 | 1-HE-1150.977-1 |  |  | 9 | KDP00902 | 2,5 mm² | Changed | 3A
CF-UAC-U10-C-2111 | CF-UAC-U10 | 1 | JUP-M2-SP-FD-PU10-AUT-10-00102-4B |  |  | 9 | 1852-10 | 1 | 1-HE-1150.977-1 |  |  | 9 | KDP00902 | 2,5 mm² | Changed | 3A
CF-UAC-U10-C-2111 | CF-UAC-U10 | 1 | JUP-M2-SP-FD-PU10-AUT-10-00102-4B |  |  | SH | 1852-10 | 1 | 1-HE-1150.977-1 |  |  | 9 | KDP00902 | 2,5 mm² | Changed | 3A
CF-UAC-U10-C-2112 | CF-UAC-U10 | 1 | JUP-M2-SP-FD-PU10-AUT-10-00102-4B | X303 | 7A | 1 | 1852-10 | 1 | 1-HE-1150.977-1 | XC | 154 | 2 | KDP00202 | 2,5 mm² | Included | 9A
CF-UAC-U10-C-2112 | CF-UAC-U10 | 1 | JUP-M2-SP-FD-PU10-AUT-10-00102-4B | X303 | 7B | 2 | 1852-10 | 1 | 1-HE-1150.977-1 | XC | 155 | 2 | KDP00202 | 2,5 mm² | Included | 9A
CF-UAC-U10-C-2112 | CF-UAC-U10 | 1 | JUP-M2-SP-FD-PU10-AUT-10-00102-4B |  |  | SH | 1852-10 | 1 | 1-HE-1150.977-1 |  |  | 2 | KDP00202 | 2,5 mm² | Included | 9A
CF-UAC-U10-C-2120 | CF-UAC-U10 | 1 | JUP-M2-SP-FD-PU10-AUT-10-00102-4B | X303 | 13A | 1 | CF-TUG-U10 | 1 | XBR 100 208-530 | X1 | 21 | 5 | KDP00501 | 1,5 mm² | Changed | 12A
CF-UAC-U10-C-2120 | CF-UAC-U10 | 1 | JUP-M2-SP-FD-PU10-AUT-10-00102-4B | X303 | 13B | 2 | CF-TUG-U10 | 1 | XBR 100 208-530 | X1 | 22 | 5 | KDP00501 | 1,5 mm² | Changed | 12A
CF-UAC-U10-C-2120 | CF-UAC-U10 | 1 | JUP-M2-SP-FD-PU10-AUT-10-00102-4B | X303 | 14B | 3 | CF-TUG-U10 | 1 | XBR 100 208-530 | X4 | 29 | 5 | KDP00501 | 1,5 mm² | Changed | 12A
CF-UAC-U10-C-2120 | CF-UAC-U10 | 1 | JUP-M2-SP-FD-PU10-AUT-10-00102-4B | X303 | 15B | 4 | CF-TUG-U10 | 1 | XBR 100 208-530 | X6 | 2 | 5 | KDP00501 | 1,5 mm² | Changed | 12A
CF-UAC-U10-C-2120 | CF-UAC-U10 | 1 | JUP-M2-SP-FD-PU10-AUT-10-00102-4B | X303 | 16B | 5 | CF-TUG-U10 | 1 | XBR 100 208-530 | X1 | 24 | 5 | KDP00501 | 1,5 mm² | Changed | 12A
CF-UAC-U10-C-2120 | CF-UAC-U10 | 1 | JUP-M2-SP-FD-PU10-AUT-10-00102-4B |  |  | SH | CF-TUG-U10 | 1 | XBR 100 208-530 |  |  | 5 | KDP00501 | 1,5 mm² | Changed | 12A
CF-UAC-U10-C-2121 | CF-UAC-U10 | 1 | JUP-M2-SP-FD-PU10-AUT-10-00102-4B | X204 | 4B | 1 | CF-TUG-U10 | 1 | XBR 100 208-530 | X | xx | 10 | KDP01001 | 1,5 mm² | Changed | 9A
CF-UAC-U10-C-2121 | CF-UAC-U10 | 1 | JUP-M2-SP-FD-PU10-AUT-10-00102-4B | X204 | 5A | 2 | CF-TUG-U10 | 1 | XBR 100 208-530 | X4 | 6 | 10 | KDP01001 | 1,5 mm² | Changed | 9A
CF-UAC-U10-C-2121 | CF-UAC-U10 | 1 | JUP-M2-SP-FD-PU10-AUT-10-00102-4B | X204 | 5B | 3 | CF-TUG-U10 | 1 | XBR 100 208-530 | X4 | 7 | 10 | KDP01001 | 1,5 mm² | Changed | 9A
CF-UAC-U10-C-2121 | CF-UAC-U10 | 1 | JUP-M2-SP-FD-PU10-AUT-10-00102-4B | X204 | 6B | 4 | CF-TUG-U10 | 1 | XBR 100 208-530 | X4 | 9 | 10 | KDP01001 | 1,5 mm² | Changed | 9A
CF-UAC-U10-C-2121 | CF-UAC-U10 | 1 | JUP-M2-SP-FD-PU10-AUT-10-00102-4B | X204 | 7B | 5 | CF-TUG-U10 | 1 | XBR 100 208-530 | X4 | 11 | 10 | KDP01001 | 1,5 mm² | Changed | 9A
CF-UAC-U10-C-2121 | CF-UAC-U10 | 1 | JUP-M2-SP-FD-PU10-AUT-10-00102-4B | X204 | 8B | 6 | CF-TUG-U10 | 1 | XBR 100 208-530 | X4 | 13 | 10 | KDP01001 | 1,5 mm² | Changed | 9A
CF-UAC-U10-C-2121 | CF-UAC-U10 | 1 | JUP-M2-SP-FD-PU10-AUT-10-00102-4B | X204 | 9B | 7 | CF-TUG-U10 | 1 | XBR 100 208-530 | X4 | 20 | 10 | KDP01001 | 1,5 mm² | Changed | 9A
CF-UAC-U10-C-2121 | CF-UAC-U10 | 1 | JUP-M2-SP-FD-PU10-AUT-10-00102-4B | X204 | 10B | 8 | CF-TUG-U10 | 1 | XBR 100 208-530 | X4 | 21 | 10 | KDP01001 | 1,5 mm² | Changed | 9A
CF-UAC-U10-C-2121 | CF-UAC-U10 | 1 | JUP-M2-SP-FD-PU10-AUT-10-00102-4B | X204 | 11B | 9 | CF-TUG-U10 | 1 | XBR 100 208-530 | X4 | 22 | 10 | KDP01001 | 1,5 mm² | Changed | 9A
CF-UAC-U10-C-2121 | CF-UAC-U10 | 1 | JUP-M2-SP-FD-PU10-AUT-10-00102-4B | X204 | 12B | 10 | CF-TUG-U10 | 1 | XBR 100 208-530 | X4 | 23 | 10 | KDP01001 | 1,5 mm² | Changed | 9A
CF-UAC-U10-C-2121 | CF-UAC-U10 | 1 | JUP-M2-SP-FD-PU10-AUT-10-00102-4B |  |  | SH | CF-TUG-U10 | 1 | XBR 100 208-530 |  |  | 10 | KDP01001 | 1,5 mm² | Changed | 9A
CF-UAC-U10-C-2123 | CF-UAC-U10 | 1 | JUP-M2-SP-FD-PU10-AUT-10-00102-4B | X204 | 13A | 1 | CF-TUG-U10 | 1 | XBR 100 208-530 | X4 | 24 | 10 | KDP01001 | 1,5 mm² | Changed | 12A
CF-UAC-U10-C-2123 | CF-UAC-U10 | 1 | JUP-M2-SP-FD-PU10-AUT-10-00102-4B | X204 | 13B | 2 | CF-TUG-U10 | 1 | XBR 100 208-530 | X4 | 25 | 10 | KDP01001 | 1,5 mm² | Changed | 12A
CF-UAC-U10-C-2123 | CF-UAC-U10 | 1 | JUP-M2-SP-FD-PU10-AUT-10-00102-4B | X204 | 14B | 3 | CF-TUG-U10 | 1 | XBR 100 208-530 | X6 | 4 | 10 | KDP01001 | 1,5 mm² | Changed | 12A
CF-UAC-U10-C-2123 | CF-UAC-U10 | 1 | JUP-M2-SP-FD-PU10-AUT-10-00102-4B | X204 | 15B | 4 | CF-TUG-U10 | 1 | XBR 100 208-530 | X | xx | 10 | KDP01001 | 1,5 mm² | Changed | 12A
CF-UAC-U10-C-2123 | CF-UAC-U10 | 1 | JUP-M2-SP-FD-PU10-AUT-10-00102-4B | X204 | 16B | 5 | CF-TUG-U10 | 1 | XBR 100 208-530 | X6 | 6 | 10 | KDP01001 | 1,5 mm² | Changed | 12A
CF-UAC-U10-C-2123 | CF-UAC-U10 | 1 | JUP-M2-SP-FD-PU10-AUT-10-00102-4B | X205 | 1B | 6 | CF-TUG-U10 | 1 | XBR 100 208-530 | X6 | 8 | 10 | KDP01001 | 1,5 mm² | Changed | 12A
CF-UAC-U10-C-2123 | CF-UAC-U10 | 1 | JUP-M2-SP-FD-PU10-AUT-10-00102-4B | X205 | 2B | 7 | CF-TUG-U10 | 1 | XBR 100 208-530 | X6 | 14 | 10 | KDP01001 | 1,5 mm² | Changed | 12A
CF-UAC-U10-C-2123 | CF-UAC-U10 | 1 | JUP-M2-SP-FD-PU10-AUT-10-00102-4B | X205 | 3B | 8 | CF-TUG-U10 | 1 | XBR 100 208-530 | X6 | 12 | 10 | KDP01001 | 1,5 mm² | Changed | 12A
CF-UAC-U10-C-2123 | CF-UAC-U10 | 1 | JUP-M2-SP-FD-PU10-AUT-10-00102-4B | X205 | 4B | 9 | CF-TUG-U10 | 1 | XBR 100 208-530 | X1 | 4 | 10 | KDP01001 | 1,5 mm² | Changed | 12A
CF-UAC-U10-C-2123 | CF-UAC-U10 | 1 | JUP-M2-SP-FD-PU10-AUT-10-00102-4B | X205 | 5B | 10 | CF-TUG-U10 | 1 | XBR 100 208-530 | X6 | 10 | 10 | KDP01001 | 1,5 mm² | Changed | 12A
CF-UAC-U10-C-2123 | CF-UAC-U10 | 1 | JUP-M2-SP-FD-PU10-AUT-10-00102-4B |  |  | SH | CF-TUG-U10 | 1 | XBR 100 208-530 |  |  | 10 | KDP01001 | 1,5 mm² | Changed | 12A
CF-UAC-U10-C-2125 | CF-UAC-U10 | 1 | JUP-M2-SP-FD-PU10-AUT-10-00102-4B | X205 | 6A | 1 | CF-TUG-U10 | 1 | XBR 100 208-530 | X4 | 26 | 10 | KDP01001 | 1,5 mm² | Changed | 12A
CF-UAC-U10-C-2125 | CF-UAC-U10 | 1 | JUP-M2-SP-FD-PU10-AUT-10-00102-4B | X205 | 6B | 2 | CF-TUG-U10 | 1 | XBR 100 208-530 | X4 | 27 | 10 | KDP01001 | 1,5 mm² | Changed | 12A
CF-UAC-U10-C-2125 | CF-UAC-U10 | 1 | JUP-M2-SP-FD-PU10-AUT-10-00102-4B | X205 | 7B | 3 | CF-TUG-U10 | 1 | XBR 100 208-530 | X4 | 31 | 10 | KDP01001 | 1,5 mm² | Changed | 12A
CF-UAC-U10-C-2125 | CF-UAC-U10 | 1 | JUP-M2-SP-FD-PU10-AUT-10-00102-4B | X205 | 8B | 4 | CF-TUG-U10 | 1 | XBR 100 208-530 | X6 | 16 | 10 | KDP01001 | 1,5 mm² | Changed | 12A
CF-UAC-U10-C-2125 | CF-UAC-U10 | 1 | JUP-M2-SP-FD-PU10-AUT-10-00102-4B | X205 | 9B | 5 | CF-TUG-U10 | 1 | XBR 100 208-530 | X6 | 18 | 10 | KDP01001 | 1,5 mm² | Changed | 12A
CF-UAC-U10-C-2125 | CF-UAC-U10 | 1 | JUP-M2-SP-FD-PU10-AUT-10-00102-4B | X205 | 10B | 6 | CF-TUG-U10 | 1 | XBR 100 208-530 | X6 | 20 | 10 | KDP01001 | 1,5 mm² | Changed | 12A
CF-UAC-U10-C-2125 | CF-UAC-U10 | 1 | JUP-M2-SP-FD-PU10-AUT-10-00102-4B | X205 | 11B | 7 | CF-TUG-U10 | 1 | XBR 100 208-530 | X6 | 22 | 10 | KDP01001 | 1,5 mm² | Changed | 12A
CF-UAC-U10-C-2125 | CF-UAC-U10 | 1 | JUP-M2-SP-FD-PU10-AUT-10-00102-4B | X205 | 12B | 8 | CF-TUG-U10 | 1 | XBR 100 208-530 | X1 | 6 | 10 | KDP01001 | 1,5 mm² | Changed | 12A
CF-UAC-U10-C-2125 | CF-UAC-U10 | 1 | JUP-M2-SP-FD-PU10-AUT-10-00102-4B |  |  | 9 | CF-TUG-U10 | 1 | XBR 100 208-530 |  |  | 10 | KDP01001 | 1,5 mm² | Changed | 12A
CF-UAC-U10-C-2125 | CF-UAC-U10 | 1 | JUP-M2-SP-FD-PU10-AUT-10-00102-4B |  |  | 10 | CF-TUG-U10 | 1 | XBR 100 208-530 |  |  | 10 | KDP01001 | 1,5 mm² | Changed | 12A
CF-UAC-U10-C-2125 | CF-UAC-U10 | 1 | JUP-M2-SP-FD-PU10-AUT-10-00102-4B |  |  | SH | CF-TUG-U10 | 1 | XBR 100 208-530 |  |  | 10 | KDP01001 | 1,5 mm² | Changed | 12A
CF-UAC-U10-C-2127 | CF-UAC-U10 | 1 | JUP-M2-SP-FD-PU10-AUT-10-00102-4B | X101 | 1 | 1 | CF-TUG-U10 | 1 | XBR 100 208-530 | X1 | 54 | 2x2 | KNB00200 | 1,0 mm² | Included | 1A
CF-UAC-U10-C-2127 | CF-UAC-U10 | 1 | JUP-M2-SP-FD-PU10-AUT-10-00102-4B | X101 | 2 | 2 | CF-TUG-U10 | 1 | XBR 100 208-530 | X1 | 53 | 2x2 | KNB00200 | 1,0 mm² | Included | 1A
CF-UAC-U10-C-2127 | CF-UAC-U10 | 1 | JUP-M2-SP-FD-PU10-AUT-10-00102-4B |  |  | SH1 | CF-TUG-U10 | 1 | XBR 100 208-530 |  |  | 2x2 | KNB00200 | 1,0 mm² | Included | 1A
CF-UAC-U10-C-2127 | CF-UAC-U10 | 1 | JUP-M2-SP-FD-PU10-AUT-10-00102-4B | X101 | 3 | 1 | CF-TUG-U10 | 1 | XBR 100 208-530 | X4 | 42 | 2x2 | KNB00200 | 1,0 mm² | Included | 1A
CF-UAC-U10-C-2127 | CF-UAC-U10 | 1 | JUP-M2-SP-FD-PU10-AUT-10-00102-4B | X101 | 4 | 2 | CF-TUG-U10 | 1 | XBR 100 208-530 | X4 | 43 | 2x2 | KNB00200 | 1,0 mm² | Included | 1A
CF-UAC-U10-C-2127 | CF-UAC-U10 | 1 | JUP-M2-SP-FD-PU10-AUT-10-00102-4B |  |  | SH2 | CF-TUG-U10 | 1 | XBR 100 208-530 |  |  | 2x2 | KNB00200 | 1,0 mm² | Included | 1A
CF-UAC-U10-C-2127 | CF-UAC-U10 | 1 | JUP-M2-SP-FD-PU10-AUT-10-00102-4B |  |  | SH | CF-TUG-U10 | 1 | XBR 100 208-530 |  |  | 2x2 | KNB00200 | 1,0 mm² | Included | 1A
CF-UAC-U10-C-2140 | CF-UAC-U10 | 1 | JUP-M2-SP-FD-PU10-AUT-10-00102-4B | X304 | 4A | 1 | CF-RTVx-U10 | 1 | JUP-M2-HB-FD-PU10-EXC-10-00006-6A | X130 | 15 | 5 | KDP00501 | 1,5 mm² | Changed | 3A
CF-UAC-U10-C-2140 | CF-UAC-U10 | 1 | JUP-M2-SP-FD-PU10-AUT-10-00102-4B | X304 | 4B | 2 | CF-RTVx-U10 | 1 | JUP-M2-HB-FD-PU10-EXC-10-00006-6A | X130 | 16 | 5 | KDP00501 | 1,5 mm² | Changed | 3A
CF-UAC-U10-C-2140 | CF-UAC-U10 | 1 | JUP-M2-SP-FD-PU10-AUT-10-00102-4B |  |  | 3 | CF-RTVx-U10 | 1 | JUP-M2-HB-FD-PU10-EXC-10-00006-6A |  |  | 5 | KDP00501 | 1,5 mm² | Changed | 3A
CF-UAC-U10-C-2140 | CF-UAC-U10 | 1 | JUP-M2-SP-FD-PU10-AUT-10-00102-4B |  |  | 4 | CF-RTVx-U10 | 1 | JUP-M2-HB-FD-PU10-EXC-10-00006-6A |  |  | 5 | KDP00501 | 1,5 mm² | Changed | 3A
CF-UAC-U10-C-2140 | CF-UAC-U10 | 1 | JUP-M2-SP-FD-PU10-AUT-10-00102-4B |  |  | 5 | CF-RTVx-U10 | 1 | JUP-M2-HB-FD-PU10-EXC-10-00006-6A |  |  | 5 | KDP00501 | 1,5 mm² | Changed | 3A
CF-UAC-U10-C-2140 | CF-UAC-U10 | 1 | JUP-M2-SP-FD-PU10-AUT-10-00102-4B |  |  | SH | CF-RTVx-U10 | 1 | JUP-M2-HB-FD-PU10-EXC-10-00006-6A |  |  | 5 | KDP00501 | 1,5 mm² | Changed | 3A
CF-UAC-U10-C-2141 | CF-UAC-U10 | 1 | JUP-M2-SP-FD-PU10-AUT-10-00102-4B | X304 | 6A | 1 | CF-RTVx-U10 | 1 | JUP-M2-HB-FD-PU10-EXC-10-00006-6A | K121 | 11 | 10 | KDP01001 | 1,5 mm² | Changed | 9A
CF-UAC-U10-C-2141 | CF-UAC-U10 | 1 | JUP-M2-SP-FD-PU10-AUT-10-00102-4B | X304 | 6B | 2 | CF-RTVx-U10 | 1 | JUP-M2-HB-FD-PU10-EXC-10-00006-6A | K121 | 14 | 10 | KDP01001 | 1,5 mm² | Changed | 9A
CF-UAC-U10-C-2141 | CF-UAC-U10 | 1 | JUP-M2-SP-FD-PU10-AUT-10-00102-4B | X304 | 7B | 3 | CF-RTVx-U10 | 1 | JUP-M2-HB-FD-PU10-EXC-10-00006-6A | K110 | 14 | 10 | KDP01001 | 1,5 mm² | Changed | 9A
CF-UAC-U10-C-2141 | CF-UAC-U10 | 1 | JUP-M2-SP-FD-PU10-AUT-10-00102-4B | X304 | 8B | 4 | CF-RTVx-U10 | 1 | JUP-M2-HB-FD-PU10-EXC-10-00006-6A | K125 | 14 | 10 | KDP01001 | 1,5 mm² | Changed | 9A
CF-UAC-U10-C-2141 | CF-UAC-U10 | 1 | JUP-M2-SP-FD-PU10-AUT-10-00102-4B | X304 | 9B | 5 | CF-RTVx-U10 | 1 | JUP-M2-HB-FD-PU10-EXC-10-00006-6A | K126 | 14 | 10 | KDP01001 | 1,5 mm² | Changed | 9A
CF-UAC-U10-C-2141 | CF-UAC-U10 | 1 | JUP-M2-SP-FD-PU10-AUT-10-00102-4B | X304 | 10B | 6 | CF-RTVx-U10 | 1 | JUP-M2-HB-FD-PU10-EXC-10-00006-6A | K127 | 14 | 10 | KDP01001 | 1,5 mm² | Changed | 9A
CF-UAC-U10-C-2141 | CF-UAC-U10 | 1 | JUP-M2-SP-FD-PU10-AUT-10-00102-4B | X304 | 11B | 7 | CF-RTVx-U10 | 1 | JUP-M2-HB-FD-PU10-EXC-10-00006-6A | K128 | 14 | 10 | KDP01001 | 1,5 mm² | Changed | 9A
CF-UAC-U10-C-2141 | CF-UAC-U10 | 1 | JUP-M2-SP-FD-PU10-AUT-10-00102-4B | X304 | 12B | 8 | CF-RTVx-U10 | 1 | JUP-M2-HB-FD-PU10-EXC-10-00006-6A | K129 | 14 | 10 | KDP01001 | 1,5 mm² | Changed | 9A
CF-UAC-U10-C-2141 | CF-UAC-U10 | 1 | JUP-M2-SP-FD-PU10-AUT-10-00102-4B |  |  | 9 | CF-RTVx-U10 | 1 | JUP-M2-HB-FD-PU10-EXC-10-00006-6A |  |  | 10 | KDP01001 | 1,5 mm² | Changed | 9A
CF-UAC-U10-C-2141 | CF-UAC-U10 | 1 | JUP-M2-SP-FD-PU10-AUT-10-00102-4B |  |  | 10 | CF-RTVx-U10 | 1 | JUP-M2-HB-FD-PU10-EXC-10-00006-6A |  |  | 10 | KDP01001 | 1,5 mm² | Changed | 9A
CF-UAC-U10-C-2141 | CF-UAC-U10 | 1 | JUP-M2-SP-FD-PU10-AUT-10-00102-4B |  |  | SH | CF-RTVx-U10 | 1 | JUP-M2-HB-FD-PU10-EXC-10-00006-6A |  |  | 10 | KDP01001 | 1,5 mm² | Changed | 9A
CF-UAC-U10-C-2142 | CF-UAC-U10 | 1 | JUP-M2-SP-FD-PU10-AUT-10-00102-4B | X304 | 14A | 1 | CF-RTVx-U10 | 1 | JUP-M2-HB-FD-PU10-EXC-10-00006-6A | K131 | 11 | 5 | KDP00501 | 1,5 mm² | Changed | 3A
CF-UAC-U10-C-2142 | CF-UAC-U10 | 1 | JUP-M2-SP-FD-PU10-AUT-10-00102-4B | X304 | 14B | 2 | CF-RTVx-U10 | 1 | JUP-M2-HB-FD-PU10-EXC-10-00006-6A | K131 | 14 | 5 | KDP00501 | 1,5 mm² | Changed | 3A
CF-UAC-U10-C-2142 | CF-UAC-U10 | 1 | JUP-M2-SP-FD-PU10-AUT-10-00102-4B | X304 | 15B | 3 | CF-RTVx-U10 | 1 | JUP-M2-HB-FD-PU10-EXC-10-00006-6A | K132A | 22 | 5 | KDP00501 | 1,5 mm² | Changed | 3A
CF-UAC-U10-C-2142 | CF-UAC-U10 | 1 | JUP-M2-SP-FD-PU10-AUT-10-00102-4B |  |  | 4 | CF-RTVx-U10 | 1 | JUP-M2-HB-FD-PU10-EXC-10-00006-6A |  |  | 5 | KDP00501 | 1,5 mm² | Changed | 3A
CF-UAC-U10-C-2142 | CF-UAC-U10 | 1 | JUP-M2-SP-FD-PU10-AUT-10-00102-4B |  |  | 5 | CF-RTVx-U10 | 1 | JUP-M2-HB-FD-PU10-EXC-10-00006-6A |  |  | 5 | KDP00501 | 1,5 mm² | Changed | 3A
CF-UAC-U10-C-2142 | CF-UAC-U10 | 1 | JUP-M2-SP-FD-PU10-AUT-10-00102-4B |  |  | SH | CF-RTVx-U10 | 1 | JUP-M2-HB-FD-PU10-EXC-10-00006-6A |  |  | 5 | KDP00501 | 1,5 mm² | Changed | 3A
CF-UAC-U10-C-2144 | CF-UAC-U10 | 1 | JUP-M2-SP-FD-PU10-AUT-10-00102-4B | X304 | 16A | 1 | CF-RTVx-U10 | 1 | JUP-M2-HB-FD-PU10-EXC-10-00006-6A | K160 | 11 | 10 | KDP01001 | 1,5 mm² | Changed | 3A
CF-UAC-U10-C-2144 | CF-UAC-U10 | 1 | JUP-M2-SP-FD-PU10-AUT-10-00102-4B | X304 | 16B | 2 | CF-RTVx-U10 | 1 | JUP-M2-HB-FD-PU10-EXC-10-00006-6A | K160 | 14 | 10 | KDP01001 | 1,5 mm² | Changed | 3A
CF-UAC-U10-C-2144 | CF-UAC-U10 | 1 | JUP-M2-SP-FD-PU10-AUT-10-00102-4B | X305 | 1B | 3 | CF-RTVx-U10 | 1 | JUP-M2-HB-FD-PU10-EXC-10-00006-6A | K161 | 14 | 10 | KDP01001 | 1,5 mm² | Changed | 3A
CF-UAC-U10-C-2144 | CF-UAC-U10 | 1 | JUP-M2-SP-FD-PU10-AUT-10-00102-4B | X305 | 2B | 4 | CF-RTVx-U10 | 1 | JUP-M2-HB-FD-PU10-EXC-10-00006-6A | K162 | 14 | 10 | KDP01001 | 1,5 mm² | Changed | 3A
CF-UAC-U10-C-2144 | CF-UAC-U10 | 1 | JUP-M2-SP-FD-PU10-AUT-10-00102-4B | X305 | 3B | 5 | CF-RTVx-U10 | 1 | JUP-M2-HB-FD-PU10-EXC-10-00006-6A | K163 | 14 | 10 | KDP01001 | 1,5 mm² | Changed | 3A
CF-UAC-U10-C-2144 | CF-UAC-U10 | 1 | JUP-M2-SP-FD-PU10-AUT-10-00102-4B | X305 | 4B | 6 | CF-RTVx-U10 | 1 | JUP-M2-HB-FD-PU10-EXC-10-00006-6A | K168 | 14 | 10 | KDP01001 | 1,5 mm² | Changed | 3A
CF-UAC-U10-C-2144 | CF-UAC-U10 | 1 | JUP-M2-SP-FD-PU10-AUT-10-00102-4B | X305 | 6B | 7 | CF-RTVx-U10 | 1 | JUP-M2-HB-FD-PU10-EXC-10-00006-6A | K172 | 14 | 10 | KDP01001 | 1,5 mm² | Changed | 3A
CF-UAC-U10-C-2144 | CF-UAC-U10 | 1 | JUP-M2-SP-FD-PU10-AUT-10-00102-4B |  |  | 8 | CF-RTVx-U10 | 1 | JUP-M2-HB-FD-PU10-EXC-10-00006-6A |  |  | 10 | KDP01001 | 1,5 mm² | Changed | 3A
CF-UAC-U10-C-2144 | CF-UAC-U10 | 1 | JUP-M2-SP-FD-PU10-AUT-10-00102-4B |  |  | 9 | CF-RTVx-U10 | 1 | JUP-M2-HB-FD-PU10-EXC-10-00006-6A |  |  | 10 | KDP01001 | 1,5 mm² | Changed | 3A
CF-UAC-U10-C-2144 | CF-UAC-U10 | 1 | JUP-M2-SP-FD-PU10-AUT-10-00102-4B |  |  | 10 | CF-RTVx-U10 | 1 | JUP-M2-HB-FD-PU10-EXC-10-00006-6A |  |  | 10 | KDP01001 | 1,5 mm² | Changed | 3A
CF-UAC-U10-C-2144 | CF-UAC-U10 | 1 | JUP-M2-SP-FD-PU10-AUT-10-00102-4B |  |  | SH | CF-RTVx-U10 | 1 | JUP-M2-HB-FD-PU10-EXC-10-00006-6A |  |  | 10 | KDP01001 | 1,5 mm² | Changed | 3A
CF-UAC-U10-C-2145 | CF-UAC-U10 | 1 | JUP-M2-SP-FD-PU10-AUT-10-00102-4B | X305 | 7A | 1 | CF-RTVx-U10 | 1 | JUP-M2-HB-FD-PU10-EXC-10-00006-6A | K173 | 11 | 5 | KDP00501 | 1,5 mm² | Changed | 3A
CF-UAC-U10-C-2145 | CF-UAC-U10 | 1 | JUP-M2-SP-FD-PU10-AUT-10-00102-4B | X305 | 7B | 2 | CF-RTVx-U10 | 1 | JUP-M2-HB-FD-PU10-EXC-10-00006-6A | K173 | 14 | 5 | KDP00501 | 1,5 mm² | Changed | 3A
CF-UAC-U10-C-2145 | CF-UAC-U10 | 1 | JUP-M2-SP-FD-PU10-AUT-10-00102-4B | X305 | 8B | 3 | CF-RTVx-U10 | 1 | JUP-M2-HB-FD-PU10-EXC-10-00006-6A | K174 | 14 | 5 | KDP00501 | 1,5 mm² | Changed | 3A
CF-UAC-U10-C-2145 | CF-UAC-U10 | 1 | JUP-M2-SP-FD-PU10-AUT-10-00102-4B | X305 | 9B | 4 | CF-RTVx-U10 | 1 | JUP-M2-HB-FD-PU10-EXC-10-00006-6A | K175 | 14 | 5 | KDP00501 | 1,5 mm² | Changed | 3A
CF-UAC-U10-C-2145 | CF-UAC-U10 | 1 | JUP-M2-SP-FD-PU10-AUT-10-00102-4B | X305 | 10B | 5 | CF-RTVx-U10 | 1 | JUP-M2-HB-FD-PU10-EXC-10-00006-6A | K176 | 14 | 5 | KDP00501 | 1,5 mm² | Changed | 3A
CF-UAC-U10-C-2145 | CF-UAC-U10 | 1 | JUP-M2-SP-FD-PU10-AUT-10-00102-4B |  |  | SH | CF-RTVx-U10 | 1 | JUP-M2-HB-FD-PU10-EXC-10-00006-6A |  |  | 5 | KDP00501 | 1,5 mm² | Changed | 3A
CF-UAC-U10-C-2146 | CF-UAC-U10 | 1 | JUP-M2-SP-FD-PU10-AUT-10-00102-4B | X305 | 11A | 1 | CF-RTVx-U10 | 1 | JUP-M2-HB-FD-PU10-EXC-10-00006-6A | K102 | 31 | 5 | KDP00501 | 1,5 mm² | Changed | 3A
CF-UAC-U10-C-2146 | CF-UAC-U10 | 1 | JUP-M2-SP-FD-PU10-AUT-10-00102-4B | X305 | 11B | 2 | CF-RTVx-U10 | 1 | JUP-M2-HB-FD-PU10-EXC-10-00006-6A | K102 | 34 | 5 | KDP00501 | 1,5 mm² | Changed | 3A
CF-UAC-U10-C-2146 | CF-UAC-U10 | 1 | JUP-M2-SP-FD-PU10-AUT-10-00102-4B | X305 | 12B | 3 | CF-RTVx-U10 | 1 | JUP-M2-HB-FD-PU10-EXC-10-00006-6A | K103 | 44 | 5 | KDP00501 | 1,5 mm² | Changed | 3A
CF-UAC-U10-C-2146 | CF-UAC-U10 | 1 | JUP-M2-SP-FD-PU10-AUT-10-00102-4B |  |  | 4 | CF-RTVx-U10 | 1 | JUP-M2-HB-FD-PU10-EXC-10-00006-6A |  |  | 5 | KDP00501 | 1,5 mm² | Changed | 3A
CF-UAC-U10-C-2146 | CF-UAC-U10 | 1 | JUP-M2-SP-FD-PU10-AUT-10-00102-4B |  |  | 5 | CF-RTVx-U10 | 1 | JUP-M2-HB-FD-PU10-EXC-10-00006-6A |  |  | 5 | KDP00501 | 1,5 mm² | Changed | 3A
CF-UAC-U10-C-2146 | CF-UAC-U10 | 1 | JUP-M2-SP-FD-PU10-AUT-10-00102-4B |  |  | SH | CF-RTVx-U10 | 1 | JUP-M2-HB-FD-PU10-EXC-10-00006-6A |  |  | 5 | KDP00501 | 1,5 mm² | Changed | 3A
CF-UAC-U10-C-2147 | CF-UAC-U10 | 2 | JUP-M2-SP-FD-PU10-AUT-10-00102-4B | X207 | 1A | 1 | CF-RTVx-U10 | 1 | JUP-M2-HB-FD-PU10-EXC-10-00006-6A | X130 | 9 | 2 | KDP00201 | 1,5 mm² | Included | 1A
CF-UAC-U10-C-2147 | CF-UAC-U10 | 2 | JUP-M2-SP-FD-PU10-AUT-10-00102-4B | X207 | 1B | 2 | CF-RTVx-U10 | 1 | JUP-M2-HB-FD-PU10-EXC-10-00006-6A | X130 | 10 | 2 | KDP00201 | 1,5 mm² | Included | 1A
CF-UAC-U10-C-2147 | CF-UAC-U10 | 2 | JUP-M2-SP-FD-PU10-AUT-10-00102-4B |  |  | SH | CF-RTVx-U10 | 1 | JUP-M2-HB-FD-PU10-EXC-10-00006-6A |  |  | 2 | KDP00201 | 1,5 mm² | Included | 1A
CF-UAC-U10-C-2148 | CF-UAC-U10 | 2 | JUP-M2-SP-FD-PU10-AUT-10-00102-4B | X207 | 2A | 1 | CF-RTVx-U10 | 1 | JUP-M2-HB-FD-PU10-EXC-10-00006-6A | K105 | 11 | 10 | KDP01001 | 1,5 mm² | Changed | 9A
CF-UAC-U10-C-2148 | CF-UAC-U10 | 2 | JUP-M2-SP-FD-PU10-AUT-10-00102-4B | X207 | 2B | 2 | CF-RTVx-U10 | 1 | JUP-M2-HB-FD-PU10-EXC-10-00006-6A | K105 | 14 | 10 | KDP01001 | 1,5 mm² | Changed | 9A
CF-UAC-U10-C-2148 | CF-UAC-U10 | 2 | JUP-M2-SP-FD-PU10-AUT-10-00102-4B | X207 | 3B | 3 | CF-RTVx-U10 | 1 | JUP-M2-HB-FD-PU10-EXC-10-00006-6A | K106 | 14 | 10 | KDP01001 | 1,5 mm² | Changed | 9A
CF-UAC-U10-C-2148 | CF-UAC-U10 | 2 | JUP-M2-SP-FD-PU10-AUT-10-00102-4B | X207 | 4B | 4 | CF-RTVx-U10 | 1 | JUP-M2-HB-FD-PU10-EXC-10-00006-6A | K107 | 14 | 10 | KDP01001 | 1,5 mm² | Changed | 9A
CF-UAC-U10-C-2148 | CF-UAC-U10 | 2 | JUP-M2-SP-FD-PU10-AUT-10-00102-4B | X207 | 5B | 5 | CF-RTVx-U10 | 1 | JUP-M2-HB-FD-PU10-EXC-10-00006-6A | K108 | 14 | 10 | KDP01001 | 1,5 mm² | Changed | 9A
CF-UAC-U10-C-2148 | CF-UAC-U10 | 2 | JUP-M2-SP-FD-PU10-AUT-10-00102-4B | X207 | 6B | 6 | CF-RTVx-U10 | 1 | JUP-M2-HB-FD-PU10-EXC-10-00006-6A | K109 | 14 | 10 | KDP01001 | 1,5 mm² | Changed | 9A
CF-UAC-U10-C-2148 | CF-UAC-U10 | 2 | JUP-M2-SP-FD-PU10-AUT-10-00102-4B | X207 | 8B | 7 | CF-RTVx-U10 | 1 | JUP-M2-HB-FD-PU10-EXC-10-00006-6A | K111 | 14 | 10 | KDP01001 | 1,5 mm² | Changed | 9A
CF-UAC-U10-C-2148 | CF-UAC-U10 | 2 | JUP-M2-SP-FD-PU10-AUT-10-00102-4B | X207 | 9B | 8 | CF-RTVx-U10 | 1 | JUP-M2-HB-FD-PU10-EXC-10-00006-6A | K114 | 14 | 10 | KDP01001 | 1,5 mm² | Changed | 9A
CF-UAC-U10-C-2148 | CF-UAC-U10 | 2 | JUP-M2-SP-FD-PU10-AUT-10-00102-4B | X207 | 10B | 9 | CF-RTVx-U10 | 1 | JUP-M2-HB-FD-PU10-EXC-10-00006-6A | K115 | 14 | 10 | KDP01001 | 1,5 mm² | Changed | 9A
CF-UAC-U10-C-2148 | CF-UAC-U10 | 2 | JUP-M2-SP-FD-PU10-AUT-10-00102-4B |  |  | 10 | CF-RTVx-U10 | 1 | JUP-M2-HB-FD-PU10-EXC-10-00006-6A |  |  | 10 | KDP01001 | 1,5 mm² | Changed | 9A
CF-UAC-U10-C-2148 | CF-UAC-U10 | 2 | JUP-M2-SP-FD-PU10-AUT-10-00102-4B |  |  | SH | CF-RTVx-U10 | 1 | JUP-M2-HB-FD-PU10-EXC-10-00006-6A |  |  | 10 | KDP01001 | 1,5 mm² | Changed | 9A
CF-UAC-U10-C-2150 | CF-UAC-U10 | 2 | JUP-M2-SP-FD-PU10-AUT-10-00102-4B | X207 | 11A | 1 | CF-RTVx-U10 | 1 | JUP-M2-HB-FD-PU10-EXC-10-00006-6A | K116 | 11 | 10 | KDP01001 | 1,5 mm² | Changed | 3A
CF-UAC-U10-C-2150 | CF-UAC-U10 | 2 | JUP-M2-SP-FD-PU10-AUT-10-00102-4B | X207 | 11B | 2 | CF-RTVx-U10 | 1 | JUP-M2-HB-FD-PU10-EXC-10-00006-6A | K116 | 14 | 10 | KDP01001 | 1,5 mm² | Changed | 3A
CF-UAC-U10-C-2150 | CF-UAC-U10 | 2 | JUP-M2-SP-FD-PU10-AUT-10-00102-4B | X207 | 12B | 3 | CF-RTVx-U10 | 1 | JUP-M2-HB-FD-PU10-EXC-10-00006-6A | K117 | 14 | 10 | KDP01001 | 1,5 mm² | Changed | 3A
CF-UAC-U10-C-2150 | CF-UAC-U10 | 2 | JUP-M2-SP-FD-PU10-AUT-10-00102-4B | X207 | 13B | 4 | CF-RTVx-U10 | 1 | JUP-M2-HB-FD-PU10-EXC-10-00006-6A | K118 | 14 | 10 | KDP01001 | 1,5 mm² | Changed | 3A
CF-UAC-U10-C-2150 | CF-UAC-U10 | 2 | JUP-M2-SP-FD-PU10-AUT-10-00102-4B | X207 | 14B | 5 | CF-RTVx-U10 | 1 | JUP-M2-HB-FD-PU10-EXC-10-00006-6A | K119 | 14 | 10 | KDP01001 | 1,5 mm² | Changed | 3A
CF-UAC-U10-C-2150 | CF-UAC-U10 | 2 | JUP-M2-SP-FD-PU10-AUT-10-00102-4B | X207 | 15B | 6 | CF-RTVx-U10 | 1 | JUP-M2-HB-FD-PU10-EXC-10-00006-6A | K120 | 14 | 10 | KDP01001 | 1,5 mm² | Changed | 3A
CF-UAC-U10-C-2150 | CF-UAC-U10 | 2 | JUP-M2-SP-FD-PU10-AUT-10-00102-4B | X207 | 16B | 7 | CF-RTVx-U10 | 1 | JUP-M2-HB-FD-PU10-EXC-10-00006-6A | K123 | 14 | 10 | KDP01001 | 1,5 mm² | Changed | 3A
CF-UAC-U10-C-2150 | CF-UAC-U10 | 2 | JUP-M2-SP-FD-PU10-AUT-10-00102-4B | X208 | 1B | 8 | CF-RTVx-U10 | 1 | JUP-M2-HB-FD-PU10-EXC-10-00006-6A | K124 | 14 | 10 | KDP01001 | 1,5 mm² | Changed | 3A
CF-UAC-U10-C-2150 | CF-UAC-U10 | 2 | JUP-M2-SP-FD-PU10-AUT-10-00102-4B |  |  | 9 | CF-RTVx-U10 | 1 | JUP-M2-HB-FD-PU10-EXC-10-00006-6A |  |  | 10 | KDP01001 | 1,5 mm² | Changed | 3A
CF-UAC-U10-C-2150 | CF-UAC-U10 | 2 | JUP-M2-SP-FD-PU10-AUT-10-00102-4B |  |  | 10 | CF-RTVx-U10 | 1 | JUP-M2-HB-FD-PU10-EXC-10-00006-6A |  |  | 10 | KDP01001 | 1,5 mm² | Changed | 3A
CF-UAC-U10-C-2150 | CF-UAC-U10 | 2 | JUP-M2-SP-FD-PU10-AUT-10-00102-4B |  |  | SH | CF-RTVx-U10 | 1 | JUP-M2-HB-FD-PU10-EXC-10-00006-6A |  |  | 10 | KDP01001 | 1,5 mm² | Changed | 3A
CF-UAC-U10-C-2152 | CF-UAC-U10 | 2 | JUP-M2-SP-FD-PU10-AUT-10-00102-4B | X208 | 2A | 1 | CF-RTVx-U10 | 1 | JUP-M2-HB-FD-PU10-EXC-10-00006-6A | K151 | 11 | 10 | KDP01001 | 1,5 mm² | Changed | 3A
CF-UAC-U10-C-2152 | CF-UAC-U10 | 2 | JUP-M2-SP-FD-PU10-AUT-10-00102-4B | X208 | 2B | 2 | CF-RTVx-U10 | 1 | JUP-M2-HB-FD-PU10-EXC-10-00006-6A | K151 | 14 | 10 | KDP01001 | 1,5 mm² | Changed | 3A
CF-UAC-U10-C-2152 | CF-UAC-U10 | 2 | JUP-M2-SP-FD-PU10-AUT-10-00102-4B | X208 | 3B | 3 | CF-RTVx-U10 | 1 | JUP-M2-HB-FD-PU10-EXC-10-00006-6A | K152 | 14 | 10 | KDP01001 | 1,5 mm² | Changed | 3A
CF-UAC-U10-C-2152 | CF-UAC-U10 | 2 | JUP-M2-SP-FD-PU10-AUT-10-00102-4B | X208 | 4B | 4 | CF-RTVx-U10 | 1 | JUP-M2-HB-FD-PU10-EXC-10-00006-6A | K153 | 14 | 10 | KDP01001 | 1,5 mm² | Changed | 3A
CF-UAC-U10-C-2152 | CF-UAC-U10 | 2 | JUP-M2-SP-FD-PU10-AUT-10-00102-4B | X208 | 5B | 5 | CF-RTVx-U10 | 1 | JUP-M2-HB-FD-PU10-EXC-10-00006-6A | K154 | 14 | 10 | KDP01001 | 1,5 mm² | Changed | 3A
CF-UAC-U10-C-2152 | CF-UAC-U10 | 2 | JUP-M2-SP-FD-PU10-AUT-10-00102-4B | X208 | 6B | 6 | CF-RTVx-U10 | 1 | JUP-M2-HB-FD-PU10-EXC-10-00006-6A | K155 | 14 | 10 | KDP01001 | 1,5 mm² | Changed | 3A
CF-UAC-U10-C-2152 | CF-UAC-U10 | 2 | JUP-M2-SP-FD-PU10-AUT-10-00102-4B | X208 | 7B | 7 | CF-RTVx-U10 | 1 | JUP-M2-HB-FD-PU10-EXC-10-00006-6A | K156 | 14 | 10 | KDP01001 | 1,5 mm² | Changed | 3A
CF-UAC-U10-C-2152 | CF-UAC-U10 | 2 | JUP-M2-SP-FD-PU10-AUT-10-00102-4B | X208 | 8B | 8 | CF-RTVx-U10 | 1 | JUP-M2-HB-FD-PU10-EXC-10-00006-6A | K157 | 14 | 10 | KDP01001 | 1,5 mm² | Changed | 3A
CF-UAC-U10-C-2152 | CF-UAC-U10 | 2 | JUP-M2-SP-FD-PU10-AUT-10-00102-4B | X208 | 9B | 9 | CF-RTVx-U10 | 1 | JUP-M2-HB-FD-PU10-EXC-10-00006-6A | K158 | 14 | 10 | KDP01001 | 1,5 mm² | Changed | 3A
CF-UAC-U10-C-2152 | CF-UAC-U10 | 2 | JUP-M2-SP-FD-PU10-AUT-10-00102-4B | X208 | 10B | 10 | CF-RTVx-U10 | 1 | JUP-M2-HB-FD-PU10-EXC-10-00006-6A | K159 | 14 | 10 | KDP01001 | 1,5 mm² | Changed | 3A
CF-UAC-U10-C-2152 | CF-UAC-U10 | 2 | JUP-M2-SP-FD-PU10-AUT-10-00102-4B |  |  | SH | CF-RTVx-U10 | 1 | JUP-M2-HB-FD-PU10-EXC-10-00006-6A |  |  | 10 | KDP01001 | 1,5 mm² | Changed | 3A
CF-UAC-U10-C-2154 | CF-UAC-U10 | 2 | JUP-M2-SP-FD-PU10-AUT-10-00102-4B | X208 | 11A | 1 | CF-RTVx-U10 | 1 | JUP-M2-HB-FD-PU10-EXC-10-00006-6A | K164 | 11 | 10 | KDP01001 | 1,5 mm² | Changed | 3A
CF-UAC-U10-C-2154 | CF-UAC-U10 | 2 | JUP-M2-SP-FD-PU10-AUT-10-00102-4B | X208 | 11B | 2 | CF-RTVx-U10 | 1 | JUP-M2-HB-FD-PU10-EXC-10-00006-6A | K164 | 14 | 10 | KDP01001 | 1,5 mm² | Changed | 3A
CF-UAC-U10-C-2154 | CF-UAC-U10 | 2 | JUP-M2-SP-FD-PU10-AUT-10-00102-4B | X208 | 12B | 3 | CF-RTVx-U10 | 1 | JUP-M2-HB-FD-PU10-EXC-10-00006-6A | K165 | 14 | 10 | KDP01001 | 1,5 mm² | Changed | 3A
CF-UAC-U10-C-2154 | CF-UAC-U10 | 2 | JUP-M2-SP-FD-PU10-AUT-10-00102-4B | X208 | 13B | 4 | CF-RTVx-U10 | 1 | JUP-M2-HB-FD-PU10-EXC-10-00006-6A | K166 | 14 | 10 | KDP01001 | 1,5 mm² | Changed | 3A
CF-UAC-U10-C-2154 | CF-UAC-U10 | 2 | JUP-M2-SP-FD-PU10-AUT-10-00102-4B | X208 | 14B | 5 | CF-RTVx-U10 | 1 | JUP-M2-HB-FD-PU10-EXC-10-00006-6A | K167 | 14 | 10 | KDP01001 | 1,5 mm² | Changed | 3A
CF-UAC-U10-C-2154 | CF-UAC-U10 | 2 | JUP-M2-SP-FD-PU10-AUT-10-00102-4B | X208 | 15B | 6 | CF-RTVx-U10 | 1 | JUP-M2-HB-FD-PU10-EXC-10-00006-6A | K169 | 14 | 10 | KDP01001 | 1,5 mm² | Changed | 3A
CF-UAC-U10-C-2154 | CF-UAC-U10 | 2 | JUP-M2-SP-FD-PU10-AUT-10-00102-4B | X208 | 16B | 7 | CF-RTVx-U10 | 1 | JUP-M2-HB-FD-PU10-EXC-10-00006-6A | K170 | 14 | 10 | KDP01001 | 1,5 mm² | Changed | 3A
CF-UAC-U10-C-2154 | CF-UAC-U10 | 2 | JUP-M2-SP-FD-PU10-AUT-10-00102-4B |  |  | 8 | CF-RTVx-U10 | 1 | JUP-M2-HB-FD-PU10-EXC-10-00006-6A |  |  | 10 | KDP01001 | 1,5 mm² | Changed | 3A
CF-UAC-U10-C-2154 | CF-UAC-U10 | 2 | JUP-M2-SP-FD-PU10-AUT-10-00102-4B |  |  | 9 | CF-RTVx-U10 | 1 | JUP-M2-HB-FD-PU10-EXC-10-00006-6A |  |  | 10 | KDP01001 | 1,5 mm² | Changed | 3A
CF-UAC-U10-C-2154 | CF-UAC-U10 | 2 | JUP-M2-SP-FD-PU10-AUT-10-00102-4B |  |  | 10 | CF-RTVx-U10 | 1 | JUP-M2-HB-FD-PU10-EXC-10-00006-6A |  |  | 10 | KDP01001 | 1,5 mm² | Changed | 3A
CF-UAC-U10-C-2154 | CF-UAC-U10 | 2 | JUP-M2-SP-FD-PU10-AUT-10-00102-4B |  |  | SH | CF-RTVx-U10 | 1 | JUP-M2-HB-FD-PU10-EXC-10-00006-6A |  |  | 10 | KDP01001 | 1,5 mm² | Changed | 3A
CF-UAC-U10-C-2155 | CF-UAC-U10 | 1 | JUP-M2-SP-FD-PU10-AUT-10-00102-4B | X105 | 1 | 1 | CF-RTVx-U10 | 1 | JUP-M2-HB-FD-PU10-EXC-10-00006-6A | X120 | 9 | 2x2 | KNB00200 | 1,0 mm² | Included | 11A
CF-UAC-U10-C-2155 | CF-UAC-U10 | 1 | JUP-M2-SP-FD-PU10-AUT-10-00102-4B | X105 | 2 | 2 | CF-RTVx-U10 | 1 | JUP-M2-HB-FD-PU10-EXC-10-00006-6A | X120 | 10 | 2x2 | KNB00200 | 1,0 mm² | Included | 11A
CF-UAC-U10-C-2155 | CF-UAC-U10 | 1 | JUP-M2-SP-FD-PU10-AUT-10-00102-4B |  |  | SH1 | CF-RTVx-U10 | 1 | JUP-M2-HB-FD-PU10-EXC-10-00006-6A |  |  | 2x2 | KNB00200 | 1,0 mm² | Included | 11A
CF-UAC-U10-C-2155 | CF-UAC-U10 | 1 | JUP-M2-SP-FD-PU10-AUT-10-00102-4B |  |  | 1 | CF-RTVx-U10 | 1 | JUP-M2-HB-FD-PU10-EXC-10-00006-6A |  |  | 2x2 | KNB00200 | 1,0 mm² | Included | 11A
CF-UAC-U10-C-2155 | CF-UAC-U10 | 1 | JUP-M2-SP-FD-PU10-AUT-10-00102-4B |  |  | 2 | CF-RTVx-U10 | 1 | JUP-M2-HB-FD-PU10-EXC-10-00006-6A |  |  | 2x2 | KNB00200 | 1,0 mm² | Included | 11A
CF-UAC-U10-C-2155 | CF-UAC-U10 | 1 | JUP-M2-SP-FD-PU10-AUT-10-00102-4B |  |  | SH2 | CF-RTVx-U10 | 1 | JUP-M2-HB-FD-PU10-EXC-10-00006-6A |  |  | 2x2 | KNB00200 | 1,0 mm² | Included | 11A
CF-UAC-U10-C-2155 | CF-UAC-U10 | 1 | JUP-M2-SP-FD-PU10-AUT-10-00102-4B |  |  | SH | CF-RTVx-U10 | 1 | JUP-M2-HB-FD-PU10-EXC-10-00006-6A |  |  | 2x2 | KNB00200 | 1,0 mm² | Included | 11A
CF-UAC-U10-C-2170 | CF-UAC-U10 | 1 | JUP-M2-SP-FD-PU10-AUT-10-00102-4B | X306 | 11A | 1 | CF-PIU-U10 | 1 | JUP-M2-HB-DW-PU10-GER-20-00060-3A | X64 | 4A | 2 | KDP00201 | 1,5 mm² | Changed | 3A
CF-UAC-U10-C-2170 | CF-UAC-U10 | 1 | JUP-M2-SP-FD-PU10-AUT-10-00102-4B | X306 | 11B | 2 | CF-PIU-U10 | 1 | JUP-M2-HB-DW-PU10-GER-20-00060-3A | X64 | 4B | 2 | KDP00201 | 1,5 mm² | Changed | 3A
CF-UAC-U10-C-2170 | CF-UAC-U10 | 1 | JUP-M2-SP-FD-PU10-AUT-10-00102-4B |  |  | SH | CF-PIU-U10 | 1 | JUP-M2-HB-DW-PU10-GER-20-00060-3A |  |  | 2 | KDP00201 | 1,5 mm² | Changed | 3A
CF-UAC-U10-C-2171 | CF-UAC-U10 | 2 | JUP-M2-SP-FD-PU10-AUT-10-00102-4B | X209 | 7A | 1 | CF-PIU-U10 | 1 | JUP-M2-HB-DW-PU10-GER-20-00060-3A | X64 | 1A | 5 | KDP00501 | 1,5 mm² | Changed | 3A
CF-UAC-U10-C-2171 | CF-UAC-U10 | 2 | JUP-M2-SP-FD-PU10-AUT-10-00102-4B | X209 | 7B | 2 | CF-PIU-U10 | 1 | JUP-M2-HB-DW-PU10-GER-20-00060-3A | X64 | 1B | 5 | KDP00501 | 1,5 mm² | Changed | 3A
CF-UAC-U10-C-2171 | CF-UAC-U10 | 2 | JUP-M2-SP-FD-PU10-AUT-10-00102-4B | X209 | 8B | 3 | CF-PIU-U10 | 1 | JUP-M2-HB-DW-PU10-GER-20-00060-3A | X64 | 2B | 5 | KDP00501 | 1,5 mm² | Changed | 3A
CF-UAC-U10-C-2171 | CF-UAC-U10 | 2 | JUP-M2-SP-FD-PU10-AUT-10-00102-4B | X209 | 9B | 4 | CF-PIU-U10 | 1 | JUP-M2-HB-DW-PU10-GER-20-00060-3A | X64 | 3B | 5 | KDP00501 | 1,5 mm² | Changed | 3A
CF-UAC-U10-C-2171 | CF-UAC-U10 | 2 | JUP-M2-SP-FD-PU10-AUT-10-00102-4B |  |  | 5 | CF-PIU-U10 | 1 | JUP-M2-HB-DW-PU10-GER-20-00060-3A |  |  | 5 | KDP00501 | 1,5 mm² | Changed | 3A
CF-UAC-U10-C-2171 | CF-UAC-U10 | 2 | JUP-M2-SP-FD-PU10-AUT-10-00102-4B |  |  | SH | CF-PIU-U10 | 1 | JUP-M2-HB-DW-PU10-GER-20-00060-3A |  |  | 5 | KDP00501 | 1,5 mm² | Changed | 3A
CF-UAC-U10-C-2172 | CF-UAC-U10 | 1 | JUP-M2-SP-FD-PU10-AUT-10-00102-4B | X306 | 12A | 1 | CF-PIU-U10 | 1 | JUP-M2-HB-DW-PU10-GER-20-00060-3A | X64 | 5A | 2 | KDP00201 | 1,5 mm² | Included | 3A
CF-UAC-U10-C-2172 | CF-UAC-U10 | 1 | JUP-M2-SP-FD-PU10-AUT-10-00102-4B | X306 | 12B | 2 | CF-PIU-U10 | 1 | JUP-M2-HB-DW-PU10-GER-20-00060-3A | X64 | 5B | 2 | KDP00201 | 1,5 mm² | Included | 3A
CF-UAC-U10-C-2172 | CF-UAC-U10 | 1 | JUP-M2-SP-FD-PU10-AUT-10-00102-4B |  |  | SH | CF-PIU-U10 | 1 | JUP-M2-HB-DW-PU10-GER-20-00060-3A |  |  | 2 | KDP00201 | 1,5 mm² | Included | 3A
CF-UAC-U10-C-2200 | CF-UAC-U10 | 1 | JUP-M2-SP-FD-PU10-AUT-10-00102-4B | X307 | 2A | 1 | SE-qCA-89U101 | 1 | JUP-M2-GE-FD-PU10-SWT-10-00010-3A | X10 | 37 | 3 | KDP00302 | 2,5 mm² | Changed | 3A
CF-UAC-U10-C-2200 | CF-UAC-U10 | 1 | JUP-M2-SP-FD-PU10-AUT-10-00102-4B | X307 | 2B | 2 | SE-qCA-89U101 | 1 | JUP-M2-GE-FD-PU10-SWT-10-00010-3A | X10 | 44 | 3 | KDP00302 | 2,5 mm² | Changed | 3A
CF-UAC-U10-C-2200 | CF-UAC-U10 | 1 | JUP-M2-SP-FD-PU10-AUT-10-00102-4B | X307 | 3B | 3 | SE-qCA-89U101 | 1 | JUP-M2-GE-FD-PU10-SWT-10-00010-3A | X10 | 40 | 3 | KDP00302 | 2,5 mm² | Changed | 3A
CF-UAC-U10-C-2200 | CF-UAC-U10 | 1 | JUP-M2-SP-FD-PU10-AUT-10-00102-4B |  |  | SH | SE-qCA-89U101 | 1 | JUP-M2-GE-FD-PU10-SWT-10-00010-3A |  |  | 3 | KDP00302 | 2,5 mm² | Changed | 3A
CF-UAC-U10-C-2201 | CF-UAC-U10 | 2 | JUP-M2-SP-FD-PU10-AUT-10-00102-4B | X212 | 1A | 1 | SE-qCA-89U101 | 1 | JUP-M2-GE-FD-PU10-SWT-10-00010-3A | X10 | 53 | 9 | KDP00902 | 2,5 mm² | Changed | 3A
CF-UAC-U10-C-2201 | CF-UAC-U10 | 2 | JUP-M2-SP-FD-PU10-AUT-10-00102-4B | X212 | 1B | 2 | SE-qCA-89U101 | 1 | JUP-M2-GE-FD-PU10-SWT-10-00010-3A | X10 | 54 | 9 | KDP00902 | 2,5 mm² | Changed | 3A
CF-UAC-U10-C-2201 | CF-UAC-U10 | 2 | JUP-M2-SP-FD-PU10-AUT-10-00102-4B | X212 | 2B | 3 | SE-qCA-89U101 | 1 | JUP-M2-GE-FD-PU10-SWT-10-00010-3A | X10 | 56 | 9 | KDP00902 | 2,5 mm² | Changed | 3A
CF-UAC-U10-C-2201 | CF-UAC-U10 | 2 | JUP-M2-SP-FD-PU10-AUT-10-00102-4B | X212 | 3B | 4 | SE-qCA-89U101 | 1 | JUP-M2-GE-FD-PU10-SWT-10-00010-3A | X10 | 58 | 9 | KDP00902 | 2,5 mm² | Changed | 3A
CF-UAC-U10-C-2201 | CF-UAC-U10 | 2 | JUP-M2-SP-FD-PU10-AUT-10-00102-4B | X212 | 4B | 5 | SE-qCA-89U101 | 1 | JUP-M2-GE-FD-PU10-SWT-10-00010-3A | X10 | 60 | 9 | KDP00902 | 2,5 mm² | Changed | 3A
CF-UAC-U10-C-2201 | CF-UAC-U10 | 2 | JUP-M2-SP-FD-PU10-AUT-10-00102-4B | X212 | 5B | 6 | SE-qCA-89U101 | 1 | JUP-M2-GE-FD-PU10-SWT-10-00010-3A | X10 | 62 | 9 | KDP00902 | 2,5 mm² | Changed | 3A
CF-UAC-U10-C-2201 | CF-UAC-U10 | 2 | JUP-M2-SP-FD-PU10-AUT-10-00102-4B | X212 | 6B | 7 | SE-qCA-89U101 | 1 | JUP-M2-GE-FD-PU10-SWT-10-00010-3A | X10 | 64 | 9 | KDP00902 | 2,5 mm² | Changed | 3A
CF-UAC-U10-C-2201 | CF-UAC-U10 | 2 | JUP-M2-SP-FD-PU10-AUT-10-00102-4B |  |  | 8 | SE-qCA-89U101 | 1 | JUP-M2-GE-FD-PU10-SWT-10-00010-3A |  |  | 9 | KDP00902 | 2,5 mm² | Changed | 3A
CF-UAC-U10-C-2201 | CF-UAC-U10 | 2 | JUP-M2-SP-FD-PU10-AUT-10-00102-4B |  |  | 9 | SE-qCA-89U101 | 1 | JUP-M2-GE-FD-PU10-SWT-10-00010-3A |  |  | 9 | KDP00902 | 2,5 mm² | Changed | 3A
CF-UAC-U10-C-2201 | CF-UAC-U10 | 2 | JUP-M2-SP-FD-PU10-AUT-10-00102-4B |  |  | SH | SE-qCA-89U101 | 1 | JUP-M2-GE-FD-PU10-SWT-10-00010-3A |  |  | 9 | KDP00902 | 2,5 mm² | Changed | 3A
CF-UAC-U10-C-2202 | CF-UAC-U10 | 2 | JUP-M2-SP-FD-PU10-AUT-10-00102-4B | X212 | 7A | 1 | SE-qCA-89U101 | 1 | JUP-M2-GE-FD-PU10-SWT-10-00010-3A | X10 | 65 | 5 | KDP00502 | 2,5 mm² | Changed | 3A
CF-UAC-U10-C-2202 | CF-UAC-U10 | 2 | JUP-M2-SP-FD-PU10-AUT-10-00102-4B | X212 | 7B | 2 | SE-qCA-89U101 | 1 | JUP-M2-GE-FD-PU10-SWT-10-00010-3A | X10 | 66 | 5 | KDP00502 | 2,5 mm² | Changed | 3A
CF-UAC-U10-C-2202 | CF-UAC-U10 | 2 | JUP-M2-SP-FD-PU10-AUT-10-00102-4B | X212 | 8B | 3 | SE-qCA-89U101 | 1 | JUP-M2-GE-FD-PU10-SWT-10-00010-3A | X10 | 68 | 5 | KDP00502 | 2,5 mm² | Changed | 3A
CF-UAC-U10-C-2202 | CF-UAC-U10 | 2 | JUP-M2-SP-FD-PU10-AUT-10-00102-4B | X212 | 9B | 4 | SE-qCA-89U101 | 1 | JUP-M2-GE-FD-PU10-SWT-10-00010-3A | X10 | 70 | 5 | KDP00502 | 2,5 mm² | Changed | 3A
CF-UAC-U10-C-2202 | CF-UAC-U10 | 2 | JUP-M2-SP-FD-PU10-AUT-10-00102-4B | X212 | 10B | 5 | SE-qCA-89U101 | 1 | JUP-M2-GE-FD-PU10-SWT-10-00010-3A | X10 | 72 | 5 | KDP00502 | 2,5 mm² | Changed | 3A
CF-UAC-U10-C-2202 | CF-UAC-U10 | 2 | JUP-M2-SP-FD-PU10-AUT-10-00102-4B |  |  | SH | SE-qCA-89U101 | 1 | JUP-M2-GE-FD-PU10-SWT-10-00010-3A |  |  | 5 | KDP00502 | 2,5 mm² | Changed | 3A
CF-UAC-U10-C-2204 | CF-UAC-U10 | 2 | JUP-M2-SP-FD-PU10-AUT-10-00102-4B | X210 | 10A | 1 | SE-qCA-89U101 | 1 | JUP-M2-GE-FD-PU10-SWT-10-00010-3A | X10 | 73 | 2 | KDP00202 | 2,5 mm² | Changed | 4A
CF-UAC-U10-C-2204 | CF-UAC-U10 | 2 | JUP-M2-SP-FD-PU10-AUT-10-00102-4B | X210 | 10B | 2 | SE-qCA-89U101 | 1 | JUP-M2-GE-FD-PU10-SWT-10-00010-3A | X10 | 74 | 2 | KDP00202 | 2,5 mm² | Changed | 4A
CF-UAC-U10-C-2204 | CF-UAC-U10 | 2 | JUP-M2-SP-FD-PU10-AUT-10-00102-4B |  |  | SH | SE-qCA-89U101 | 1 | JUP-M2-GE-FD-PU10-SWT-10-00010-3A |  |  | 2 | KDP00202 | 2,5 mm² | Changed | 4A
CF-UAC-U10-C-2206 | CF-UAC-U10 | 2 | JUP-M2-SP-FD-PU10-AUT-10-00102-4B | X4 | 1 | 1 | SE-qCA-89U101 | 1 | JUP-M2-GE-FD-PU10-SWT-10-00010-3A | X10 | 79 | 4 | KDP00402 | 2,5 mm² | Changed | 9A
CF-UAC-U10-C-2206 | CF-UAC-U10 | 2 | JUP-M2-SP-FD-PU10-AUT-10-00102-4B | X4 | 2 | 2 | SE-qCA-89U101 | 1 | JUP-M2-GE-FD-PU10-SWT-10-00010-3A | X10 | 80 | 4 | KDP00402 | 2,5 mm² | Changed | 9A
CF-UAC-U10-C-2206 | CF-UAC-U10 | 2 | JUP-M2-SP-FD-PU10-AUT-10-00102-4B | X4 | 3 | 3 | SE-qCA-89U101 | 1 | JUP-M2-GE-FD-PU10-SWT-10-00010-3A | X10 | 78 | 4 | KDP00402 | 2,5 mm² | Changed | 9A
CF-UAC-U10-C-2206 | CF-UAC-U10 | 2 | JUP-M2-SP-FD-PU10-AUT-10-00102-4B | X4 | 8 | 4 | SE-qCA-89U101 | 1 | JUP-M2-GE-FD-PU10-SWT-10-00010-3A | X10 | 77 | 4 | KDP00402 | 2,5 mm² | Changed | 9A
CF-UAC-U10-C-2206 | CF-UAC-U10 | 2 | JUP-M2-SP-FD-PU10-AUT-10-00102-4B |  |  | SH | SE-qCA-89U101 | 1 | JUP-M2-GE-FD-PU10-SWT-10-00010-3A |  |  | 4 | KDP00402 | 2,5 mm² | Changed | 9A
CF-UAC-U10-C-2207 | CF-UAC-U10 | 2 | JUP-M2-SP-FD-PU10-AUT-10-00102-4B | X4 | 14 | 1 | SE-qCA-89U101 | 1 | JUP-M2-GE-FD-PU10-SWT-10-00010-3A | X10 | 45 | 2 | KDP00202 | 2,5 mm² | Included | 9A
CF-UAC-U10-C-2207 | CF-UAC-U10 | 2 | JUP-M2-SP-FD-PU10-AUT-10-00102-4B | X4 | 15 | 2 | SE-qCA-89U101 | 1 | JUP-M2-GE-FD-PU10-SWT-10-00010-3A | X10 | 48 | 2 | KDP00202 | 2,5 mm² | Included | 9A
CF-UAC-U10-C-2207 | CF-UAC-U10 | 2 | JUP-M2-SP-FD-PU10-AUT-10-00102-4B |  |  | SH | SE-qCA-89U101 | 1 | JUP-M2-GE-FD-PU10-SWT-10-00010-3A |  |  | 2 | KDP00202 | 2,5 mm² | Included | 9A
CF-UAC-U10-C-2208 | CF-UAC-U10 | 2 | JUP-M2-SP-FD-PU10-AUT-10-00102-4B | X4 | 16 | 1 | SE-qCA-89U101 | 1 | JUP-M2-GE-FD-PU10-SWT-10-00010-3A | X10 | 52 | 2 | KDP00202 | 2,5 mm² | Included | 9A
CF-UAC-U10-C-2208 | CF-UAC-U10 | 2 | JUP-M2-SP-FD-PU10-AUT-10-00102-4B | X4 | 17 | 2 | SE-qCA-89U101 | 1 | JUP-M2-GE-FD-PU10-SWT-10-00010-3A | X10 | 49 | 2 | KDP00202 | 2,5 mm² | Included | 9A
CF-UAC-U10-C-2208 | CF-UAC-U10 | 2 | JUP-M2-SP-FD-PU10-AUT-10-00102-4B |  |  | SH | SE-qCA-89U101 | 1 | JUP-M2-GE-FD-PU10-SWT-10-00010-3A |  |  | 2 | KDP00202 | 2,5 mm² | Included | 9A
CF-UAC-U10-C-2210 | CF-UAC-U10 | 1 | JUP-M2-SP-FD-PU10-AUT-10-00102-4B | X307 | 5A | 1 | SE-qCA-89U102 | 1 | JUP-M2-GE-FD-PU10-SWT-10-00020-2A | X10 | 37 | 3 | KDP00302 | 2,5 mm² | Changed | 3A
CF-UAC-U10-C-2210 | CF-UAC-U10 | 1 | JUP-M2-SP-FD-PU10-AUT-10-00102-4B | X307 | 5B | 2 | SE-qCA-89U102 | 1 | JUP-M2-GE-FD-PU10-SWT-10-00020-2A | X10 | 44 | 3 | KDP00302 | 2,5 mm² | Changed | 3A
CF-UAC-U10-C-2210 | CF-UAC-U10 | 1 | JUP-M2-SP-FD-PU10-AUT-10-00102-4B | X307 | 6B | 3 | SE-qCA-89U102 | 1 | JUP-M2-GE-FD-PU10-SWT-10-00020-2A | X10 | 40 | 3 | KDP00302 | 2,5 mm² | Changed | 3A
CF-UAC-U10-C-2210 | CF-UAC-U10 | 1 | JUP-M2-SP-FD-PU10-AUT-10-00102-4B |  |  | SH | SE-qCA-89U102 | 1 | JUP-M2-GE-FD-PU10-SWT-10-00020-2A |  |  | 3 | KDP00302 | 2,5 mm² | Changed | 3A
CF-UAC-U10-C-2211 | CF-UAC-U10 | 2 | JUP-M2-SP-FD-PU10-AUT-10-00102-4B | X212 | 12A | 1 | SE-qCA-89U102 | 1 | JUP-M2-GE-FD-PU10-SWT-10-00020-2A | X10 | 53 | 9 | KDP00902 | 2,5 mm² | Changed | 3A
CF-UAC-U10-C-2211 | CF-UAC-U10 | 2 | JUP-M2-SP-FD-PU10-AUT-10-00102-4B | X212 | 12B | 2 | SE-qCA-89U102 | 1 | JUP-M2-GE-FD-PU10-SWT-10-00020-2A | X10 | 54 | 9 | KDP00902 | 2,5 mm² | Changed | 3A
CF-UAC-U10-C-2211 | CF-UAC-U10 | 2 | JUP-M2-SP-FD-PU10-AUT-10-00102-4B | X212 | 13B | 3 | SE-qCA-89U102 | 1 | JUP-M2-GE-FD-PU10-SWT-10-00020-2A | X10 | 56 | 9 | KDP00902 | 2,5 mm² | Changed | 3A
CF-UAC-U10-C-2211 | CF-UAC-U10 | 2 | JUP-M2-SP-FD-PU10-AUT-10-00102-4B | X212 | 14B | 4 | SE-qCA-89U102 | 1 | JUP-M2-GE-FD-PU10-SWT-10-00020-2A | X10 | 58 | 9 | KDP00902 | 2,5 mm² | Changed | 3A
CF-UAC-U10-C-2211 | CF-UAC-U10 | 2 | JUP-M2-SP-FD-PU10-AUT-10-00102-4B | X212 | 15B | 5 | SE-qCA-89U102 | 1 | JUP-M2-GE-FD-PU10-SWT-10-00020-2A | X10 | 60 | 9 | KDP00902 | 2,5 mm² | Changed | 3A
CF-UAC-U10-C-2211 | CF-UAC-U10 | 2 | JUP-M2-SP-FD-PU10-AUT-10-00102-4B | X212 | 16B | 6 | SE-qCA-89U102 | 1 | JUP-M2-GE-FD-PU10-SWT-10-00020-2A | X10 | 62 | 9 | KDP00902 | 2,5 mm² | Changed | 3A
CF-UAC-U10-C-2211 | CF-UAC-U10 | 2 | JUP-M2-SP-FD-PU10-AUT-10-00102-4B | X213 | 1B | 7 | SE-qCA-89U102 | 1 | JUP-M2-GE-FD-PU10-SWT-10-00020-2A | X10 | 64 | 9 | KDP00902 | 2,5 mm² | Changed | 3A
CF-UAC-U10-C-2211 | CF-UAC-U10 | 2 | JUP-M2-SP-FD-PU10-AUT-10-00102-4B |  |  | 8 | SE-qCA-89U102 | 1 | JUP-M2-GE-FD-PU10-SWT-10-00020-2A |  |  | 9 | KDP00902 | 2,5 mm² | Changed | 3A
CF-UAC-U10-C-2211 | CF-UAC-U10 | 2 | JUP-M2-SP-FD-PU10-AUT-10-00102-4B |  |  | 9 | SE-qCA-89U102 | 1 | JUP-M2-GE-FD-PU10-SWT-10-00020-2A |  |  | 9 | KDP00902 | 2,5 mm² | Changed | 3A
CF-UAC-U10-C-2211 | CF-UAC-U10 | 2 | JUP-M2-SP-FD-PU10-AUT-10-00102-4B |  |  | SH | SE-qCA-89U102 | 1 | JUP-M2-GE-FD-PU10-SWT-10-00020-2A |  |  | 9 | KDP00902 | 2,5 mm² | Changed | 3A
CF-UAC-U10-C-2212 | CF-UAC-U10 | 2 | JUP-M2-SP-FD-PU10-AUT-10-00102-4B | X213 | 2A | 1 | SE-qCA-89U102 | 1 | JUP-M2-GE-FD-PU10-SWT-10-00020-2A | X10 | 65 | 5 | KDP00502 | 2,5 mm² | Changed | 3A
CF-UAC-U10-C-2212 | CF-UAC-U10 | 2 | JUP-M2-SP-FD-PU10-AUT-10-00102-4B | X213 | 2B | 2 | SE-qCA-89U102 | 1 | JUP-M2-GE-FD-PU10-SWT-10-00020-2A | X10 | 66 | 5 | KDP00502 | 2,5 mm² | Changed | 3A
CF-UAC-U10-C-2212 | CF-UAC-U10 | 2 | JUP-M2-SP-FD-PU10-AUT-10-00102-4B | X213 | 3B | 3 | SE-qCA-89U102 | 1 | JUP-M2-GE-FD-PU10-SWT-10-00020-2A | X10 | 68 | 5 | KDP00502 | 2,5 mm² | Changed | 3A
CF-UAC-U10-C-2212 | CF-UAC-U10 | 2 | JUP-M2-SP-FD-PU10-AUT-10-00102-4B | X213 | 4B | 4 | SE-qCA-89U102 | 1 | JUP-M2-GE-FD-PU10-SWT-10-00020-2A | X10 | 70 | 5 | KDP00502 | 2,5 mm² | Changed | 3A
CF-UAC-U10-C-2212 | CF-UAC-U10 | 2 | JUP-M2-SP-FD-PU10-AUT-10-00102-4B | X213 | 5B | 5 | SE-qCA-89U102 | 1 | JUP-M2-GE-FD-PU10-SWT-10-00020-2A | X10 | 72 | 5 | KDP00502 | 2,5 mm² | Changed | 3A
CF-UAC-U10-C-2212 | CF-UAC-U10 | 2 | JUP-M2-SP-FD-PU10-AUT-10-00102-4B |  |  | SH | SE-qCA-89U102 | 1 | JUP-M2-GE-FD-PU10-SWT-10-00020-2A |  |  | 5 | KDP00502 | 2,5 mm² | Changed | 3A
CF-UAC-U10-C-2214 | CF-UAC-U10 | 2 | JUP-M2-SP-FD-PU10-AUT-10-00102-4B | X210 | 11A | 1 | SE-qCA-89U102 | 1 | JUP-M2-GE-FD-PU10-SWT-10-00020-2A | X10 | 73 | 2 | KDP00202 | 2,5 mm² | Changed | 4A
CF-UAC-U10-C-2214 | CF-UAC-U10 | 2 | JUP-M2-SP-FD-PU10-AUT-10-00102-4B | X210 | 11B | 2 | SE-qCA-89U102 | 1 | JUP-M2-GE-FD-PU10-SWT-10-00020-2A | X10 | 74 | 2 | KDP00202 | 2,5 mm² | Changed | 4A
CF-UAC-U10-C-2214 | CF-UAC-U10 | 2 | JUP-M2-SP-FD-PU10-AUT-10-00102-4B |  |  | SH | SE-qCA-89U102 | 1 | JUP-M2-GE-FD-PU10-SWT-10-00020-2A |  |  | 2 | KDP00202 | 2,5 mm² | Changed | 4A
CF-UAC-U10-C-2216 | CF-UAC-U10 | 2 | JUP-M2-SP-FD-PU10-AUT-10-00102-4B | X4 | 11 | 1 | SE-qCA-89U102 | 1 | JUP-M2-GE-FD-PU10-SWT-10-00020-2A | X10 | 79 | 4 | KDP00402 | 2,5 mm² | Changed | 9A
CF-UAC-U10-C-2216 | CF-UAC-U10 | 2 | JUP-M2-SP-FD-PU10-AUT-10-00102-4B | X4 | 12 | 2 | SE-qCA-89U102 | 1 | JUP-M2-GE-FD-PU10-SWT-10-00020-2A | X10 | 80 | 4 | KDP00402 | 2,5 mm² | Changed | 9A
CF-UAC-U10-C-2216 | CF-UAC-U10 | 2 | JUP-M2-SP-FD-PU10-AUT-10-00102-4B | X4 | 13 | 3 | SE-qCA-89U102 | 1 | JUP-M2-GE-FD-PU10-SWT-10-00020-2A | X10 | 78 | 4 | KDP00402 | 2,5 mm² | Changed | 9A
CF-UAC-U10-C-2216 | CF-UAC-U10 | 2 | JUP-M2-SP-FD-PU10-AUT-10-00102-4B | X4 | 18 | 4 | SE-qCA-89U102 | 1 | JUP-M2-GE-FD-PU10-SWT-10-00020-2A | X10 | 77 | 4 | KDP00402 | 2,5 mm² | Changed | 9A
CF-UAC-U10-C-2216 | CF-UAC-U10 | 2 | JUP-M2-SP-FD-PU10-AUT-10-00102-4B |  |  | SH | SE-qCA-89U102 | 1 | JUP-M2-GE-FD-PU10-SWT-10-00020-2A |  |  | 4 | KDP00402 | 2,5 mm² | Changed | 9A
CF-UAC-U10-C-2217 | CF-UAC-U10 | 2 | JUP-M2-SP-FD-PU10-AUT-10-00102-4B | X4 | 4 | 1 | SE-qCA-89U102 | 1 | JUP-M2-GE-FD-PU10-SWT-10-00020-2A | X10 | 45 | 2 | KDP00202 | 2,5 mm² | Included | 9A
CF-UAC-U10-C-2217 | CF-UAC-U10 | 2 | JUP-M2-SP-FD-PU10-AUT-10-00102-4B | X4 | 5 | 2 | SE-qCA-89U102 | 1 | JUP-M2-GE-FD-PU10-SWT-10-00020-2A | X10 | 48 | 2 | KDP00202 | 2,5 mm² | Included | 9A
CF-UAC-U10-C-2217 | CF-UAC-U10 | 2 | JUP-M2-SP-FD-PU10-AUT-10-00102-4B |  |  | SH | SE-qCA-89U102 | 1 | JUP-M2-GE-FD-PU10-SWT-10-00020-2A |  |  | 2 | KDP00202 | 2,5 mm² | Included | 9A
CF-UAC-U10-C-2218 | CF-UAC-U10 | 2 | JUP-M2-SP-FD-PU10-AUT-10-00102-4B | X4 | 6 | 1 | SE-qCA-89U102 | 1 | JUP-M2-GE-FD-PU10-SWT-10-00020-2A | X10 | 52 | 2 | KDP00202 | 2,5 mm² | Included | 9A
CF-UAC-U10-C-2218 | CF-UAC-U10 | 2 | JUP-M2-SP-FD-PU10-AUT-10-00102-4B | X4 | 7 | 2 | SE-qCA-89U102 | 1 | JUP-M2-GE-FD-PU10-SWT-10-00020-2A | X10 | 49 | 2 | KDP00202 | 2,5 mm² | Included | 9A
CF-UAC-U10-C-2218 | CF-UAC-U10 | 2 | JUP-M2-SP-FD-PU10-AUT-10-00102-4B |  |  | SH | SE-qCA-89U102 | 1 | JUP-M2-GE-FD-PU10-SWT-10-00020-2A |  |  | 2 | KDP00202 | 2,5 mm² | Included | 9A
CF-UAC-U10-C-2240 | CF-UAC-U10 | 1 | JUP-M2-SP-FD-PU10-AUT-10-00102-4B | X206 | 13A | 1 | CF-PDS-02 | 1 | JUP-M2-SP-FD-PU00-AUT-10-00018-2A | X4 | 7 | 5 | KDP00501 | 1,5 mm² | Changed | 4A
CF-UAC-U10-C-2240 | CF-UAC-U10 | 1 | JUP-M2-SP-FD-PU10-AUT-10-00102-4B | X206 | 13B | 2 | CF-PDS-02 | 1 | JUP-M2-SP-FD-PU00-AUT-10-00018-2A | X4 | 8 | 5 | KDP00501 | 1,5 mm² | Changed | 4A
CF-UAC-U10-C-2240 | CF-UAC-U10 | 1 | JUP-M2-SP-FD-PU10-AUT-10-00102-4B | X206 | 14B | 3 | CF-PDS-02 | 1 | JUP-M2-SP-FD-PU00-AUT-10-00018-2A | X5 | 8 | 5 | KDP00501 | 1,5 mm² | Changed | 4A
CF-UAC-U10-C-2240 | CF-UAC-U10 | 1 | JUP-M2-SP-FD-PU10-AUT-10-00102-4B | X206 | 15B | 4 | CF-PDS-02 | 1 | JUP-M2-SP-FD-PU00-AUT-10-00018-2A | X4 | 20 | 5 | KDP00501 | 1,5 mm² | Changed | 4A
CF-UAC-U10-C-2240 | CF-UAC-U10 | 1 | JUP-M2-SP-FD-PU10-AUT-10-00102-4B | X206 | 16B | 5 | CF-PDS-02 | 1 | JUP-M2-SP-FD-PU00-AUT-10-00018-2A | X5 | 20 | 5 | KDP00501 | 1,5 mm² | Changed | 4A
CF-UAC-U10-C-2240 | CF-UAC-U10 | 1 | JUP-M2-SP-FD-PU10-AUT-10-00102-4B |  |  | SH | CF-PDS-02 | 1 | JUP-M2-SP-FD-PU00-AUT-10-00018-2A |  |  | 5 | KDP00501 | 1,5 mm² | Changed | 4A
CF-UAC-U10-C-2250 | CF-UAC-U10 | 2 | JUP-M2-SP-FD-PU10-AUT-10-00102-4B | X209 | 12A | 1 | CF-PVR-1U10 | 1 | JUP-M2-HB-DW-PU10-BPM-50-00002-5A | X505 | 1 | 10 | KDP01001 | 1,5 mm² | Changed | 9A
CF-UAC-U10-C-2250 | CF-UAC-U10 | 2 | JUP-M2-SP-FD-PU10-AUT-10-00102-4B | X209 | 12B | 2 | CF-PVR-1U10 | 1 | JUP-M2-HB-DW-PU10-BPM-50-00002-5A | X505 | 2 | 10 | KDP01001 | 1,5 mm² | Changed | 9A
CF-UAC-U10-C-2250 | CF-UAC-U10 | 2 | JUP-M2-SP-FD-PU10-AUT-10-00102-4B | X209 | 13B | 3 | CF-PVR-1U10 | 1 | JUP-M2-HB-DW-PU10-BPM-50-00002-5A | X505 | 30 | 10 | KDP01001 | 1,5 mm² | Changed | 9A
CF-UAC-U10-C-2250 | CF-UAC-U10 | 2 | JUP-M2-SP-FD-PU10-AUT-10-00102-4B | X209 | 14B | 4 | CF-PVR-1U10 | 1 | JUP-M2-HB-DW-PU10-BPM-50-00002-5A | X506 | 2 | 10 | KDP01001 | 1,5 mm² | Changed | 9A
CF-UAC-U10-C-2250 | CF-UAC-U10 | 2 | JUP-M2-SP-FD-PU10-AUT-10-00102-4B | X209 | 15B | 5 | CF-PVR-1U10 | 1 | JUP-M2-HB-DW-PU10-BPM-50-00002-5A | X506 | 4 | 10 | KDP01001 | 1,5 mm² | Changed | 9A
CF-UAC-U10-C-2250 | CF-UAC-U10 | 2 | JUP-M2-SP-FD-PU10-AUT-10-00102-4B | X209 | 16B | 6 | CF-PVR-1U10 | 1 | JUP-M2-HB-DW-PU10-BPM-50-00002-5A | X506 | 6 | 10 | KDP01001 | 1,5 mm² | Changed | 9A
CF-UAC-U10-C-2250 | CF-UAC-U10 | 2 | JUP-M2-SP-FD-PU10-AUT-10-00102-4B |  |  | 7 | CF-PVR-1U10 | 1 | JUP-M2-HB-DW-PU10-BPM-50-00002-5A |  |  | 10 | KDP01001 | 1,5 mm² | Changed | 9A
CF-UAC-U10-C-2250 | CF-UAC-U10 | 2 | JUP-M2-SP-FD-PU10-AUT-10-00102-4B |  |  | 8 | CF-PVR-1U10 | 1 | JUP-M2-HB-DW-PU10-BPM-50-00002-5A |  |  | 10 | KDP01001 | 1,5 mm² | Changed | 9A
CF-UAC-U10-C-2250 | CF-UAC-U10 | 2 | JUP-M2-SP-FD-PU10-AUT-10-00102-4B |  |  | 9 | CF-PVR-1U10 | 1 | JUP-M2-HB-DW-PU10-BPM-50-00002-5A |  |  | 10 | KDP01001 | 1,5 mm² | Changed | 9A
CF-UAC-U10-C-2250 | CF-UAC-U10 | 2 | JUP-M2-SP-FD-PU10-AUT-10-00102-4B |  |  | 10 | CF-PVR-1U10 | 1 | JUP-M2-HB-DW-PU10-BPM-50-00002-5A |  |  | 10 | KDP01001 | 1,5 mm² | Changed | 9A
CF-UAC-U10-C-2250 | CF-UAC-U10 | 2 | JUP-M2-SP-FD-PU10-AUT-10-00102-4B |  |  | SH | CF-PVR-1U10 | 1 | JUP-M2-HB-DW-PU10-BPM-50-00002-5A |  |  | 10 | KDP01001 | 1,5 mm² | Changed | 9A
CF-UAC-U10-C-2251 | CF-UAC-U10 | 2 | JUP-M2-SP-FD-PU10-AUT-10-00102-4B | X210 | 1A | 1 | CF-PVR-1U10 | 1 | JUP-M2-HB-DW-PU10-BPM-50-00002-5A | X509 | 9 | 10 | KDP01001 | 1,5 mm² | Changed | 9A
CF-UAC-U10-C-2251 | CF-UAC-U10 | 2 | JUP-M2-SP-FD-PU10-AUT-10-00102-4B | X210 | 1B | 2 | CF-PVR-1U10 | 1 | JUP-M2-HB-DW-PU10-BPM-50-00002-5A | X509 | 10 | 10 | KDP01001 | 1,5 mm² | Changed | 9A
CF-UAC-U10-C-2251 | CF-UAC-U10 | 2 | JUP-M2-SP-FD-PU10-AUT-10-00102-4B | X210 | 2B | 3 | CF-PVR-1U10 | 1 | JUP-M2-HB-DW-PU10-BPM-50-00002-5A | X509 | 24 | 10 | KDP01001 | 1,5 mm² | Changed | 9A
CF-UAC-U10-C-2251 | CF-UAC-U10 | 2 | JUP-M2-SP-FD-PU10-AUT-10-00102-4B | X210 | 3B | 4 | CF-PVR-1U10 | 1 | JUP-M2-HB-DW-PU10-BPM-50-00002-5A | X509 | 26 | 10 | KDP01001 | 1,5 mm² | Changed | 9A
CF-UAC-U10-C-2251 | CF-UAC-U10 | 2 | JUP-M2-SP-FD-PU10-AUT-10-00102-4B | X210 | 4B | 5 | CF-PVR-1U10 | 1 | JUP-M2-HB-DW-PU10-BPM-50-00002-5A | X509 | 28 | 10 | KDP01001 | 1,5 mm² | Changed | 9A
CF-UAC-U10-C-2251 | CF-UAC-U10 | 2 | JUP-M2-SP-FD-PU10-AUT-10-00102-4B | X210 | 5B | 6 | CF-PVR-1U10 | 1 | JUP-M2-HB-DW-PU10-BPM-50-00002-5A | X509 | 30 | 10 | KDP01001 | 1,5 mm² | Changed | 9A
CF-UAC-U10-C-2251 | CF-UAC-U10 | 2 | JUP-M2-SP-FD-PU10-AUT-10-00102-4B | X210 | 6B | 7 | CF-PVR-1U10 | 1 | JUP-M2-HB-DW-PU10-BPM-50-00002-5A | X510 | 2 | 10 | KDP01001 | 1,5 mm² | Changed | 9A
CF-UAC-U10-C-2251 | CF-UAC-U10 | 2 | JUP-M2-SP-FD-PU10-AUT-10-00102-4B | X210 | 7B | 8 | CF-PVR-1U10 | 1 | JUP-M2-HB-DW-PU10-BPM-50-00002-5A | X510 | 4 | 10 | KDP01001 | 1,5 mm² | Changed | 9A
CF-UAC-U10-C-2251 | CF-UAC-U10 | 2 | JUP-M2-SP-FD-PU10-AUT-10-00102-4B |  |  | 9 | CF-PVR-1U10 | 1 | JUP-M2-HB-DW-PU10-BPM-50-00002-5A |  |  | 10 | KDP01001 | 1,5 mm² | Changed | 9A
CF-UAC-U10-C-2251 | CF-UAC-U10 | 2 | JUP-M2-SP-FD-PU10-AUT-10-00102-4B |  |  | 10 | CF-PVR-1U10 | 1 | JUP-M2-HB-DW-PU10-BPM-50-00002-5A |  |  | 10 | KDP01001 | 1,5 mm² | Changed | 9A
CF-UAC-U10-C-2251 | CF-UAC-U10 | 2 | JUP-M2-SP-FD-PU10-AUT-10-00102-4B |  |  | SH | CF-PVR-1U10 | 1 | JUP-M2-HB-DW-PU10-BPM-50-00002-5A |  |  | 10 | KDP01001 | 1,5 mm² | Changed | 9A
CF-UAC-U10-C-2271 | CF-UAC-U10 | 1 | JUP-M2-SP-FD-PU10-AUT-10-00102-4B | X104 | 5 | 1 | CF-PVR-2U10 | 1 | JUP-M2-HB-DW-PU10-BPM-50-00004-3A | X10 | 21 | 2x2 | KNB00200 | 1,0 mm² | Included | 5A
CF-UAC-U10-C-2271 | CF-UAC-U10 | 1 | JUP-M2-SP-FD-PU10-AUT-10-00102-4B | X104 | 6 | 2 | CF-PVR-2U10 | 1 | JUP-M2-HB-DW-PU10-BPM-50-00004-3A | X10 | 22 | 2x2 | KNB00200 | 1,0 mm² | Included | 5A
CF-UAC-U10-C-2271 | CF-UAC-U10 | 1 | JUP-M2-SP-FD-PU10-AUT-10-00102-4B |  |  | SH1 | CF-PVR-2U10 | 1 | JUP-M2-HB-DW-PU10-BPM-50-00004-3A |  |  | 2x2 | KNB00200 | 1,0 mm² | Included | 5A
CF-UAC-U10-C-2271 | CF-UAC-U10 | 1 | JUP-M2-SP-FD-PU10-AUT-10-00102-4B | X104 | 7 | 1 | CF-PVR-2U10 | 1 | JUP-M2-HB-DW-PU10-BPM-50-00004-3A | X10 | 24 | 2x2 | KNB00200 | 1,0 mm² | Included | 5A
CF-UAC-U10-C-2271 | CF-UAC-U10 | 1 | JUP-M2-SP-FD-PU10-AUT-10-00102-4B | X104 | 8 | 2 | CF-PVR-2U10 | 1 | JUP-M2-HB-DW-PU10-BPM-50-00004-3A | X10 | 25 | 2x2 | KNB00200 | 1,0 mm² | Included | 5A
CF-UAC-U10-C-2271 | CF-UAC-U10 | 1 | JUP-M2-SP-FD-PU10-AUT-10-00102-4B |  |  | SH2 | CF-PVR-2U10 | 1 | JUP-M2-HB-DW-PU10-BPM-50-00004-3A |  |  | 2x2 | KNB00200 | 1,0 mm² | Included | 5A
CF-UAC-U10-C-2271 | CF-UAC-U10 | 1 | JUP-M2-SP-FD-PU10-AUT-10-00102-4B |  |  | SH | CF-PVR-2U10 | 1 | JUP-M2-HB-DW-PU10-BPM-50-00004-3A |  |  | 2x2 | KNB00200 | 1,0 mm² | Included | 5A
CF-UAC-U10-C-2272 | CF-UAC-U10 | 1 | JUP-M2-SP-FD-PU10-AUT-10-00102-4B | X104 | 9 | 1 | CF-PVR-2U10 | 1 | JUP-M2-HB-DW-PU10-BPM-50-00004-3A | X10 | 27 | 2x2 | KNB00200 | 1,0 mm² | Included | 5A
CF-UAC-U10-C-2272 | CF-UAC-U10 | 1 | JUP-M2-SP-FD-PU10-AUT-10-00102-4B | X104 | 10 | 2 | CF-PVR-2U10 | 1 | JUP-M2-HB-DW-PU10-BPM-50-00004-3A | X10 | 28 | 2x2 | KNB00200 | 1,0 mm² | Included | 5A
CF-UAC-U10-C-2272 | CF-UAC-U10 | 1 | JUP-M2-SP-FD-PU10-AUT-10-00102-4B |  |  | SH1 | CF-PVR-2U10 | 1 | JUP-M2-HB-DW-PU10-BPM-50-00004-3A |  |  | 2x2 | KNB00200 | 1,0 mm² | Included | 5A
CF-UAC-U10-C-2272 | CF-UAC-U10 | 1 | JUP-M2-SP-FD-PU10-AUT-10-00102-4B |  |  | 1 | CF-PVR-2U10 | 1 | JUP-M2-HB-DW-PU10-BPM-50-00004-3A |  |  | 2x2 | KNB00200 | 1,0 mm² | Included | 5A
CF-UAC-U10-C-2272 | CF-UAC-U10 | 1 | JUP-M2-SP-FD-PU10-AUT-10-00102-4B |  |  | 2 | CF-PVR-2U10 | 1 | JUP-M2-HB-DW-PU10-BPM-50-00004-3A |  |  | 2x2 | KNB00200 | 1,0 mm² | Included | 5A
CF-UAC-U10-C-2272 | CF-UAC-U10 | 1 | JUP-M2-SP-FD-PU10-AUT-10-00102-4B |  |  | SH2 | CF-PVR-2U10 | 1 | JUP-M2-HB-DW-PU10-BPM-50-00004-3A |  |  | 2x2 | KNB00200 | 1,0 mm² | Included | 5A
CF-UAC-U10-C-2272 | CF-UAC-U10 | 1 | JUP-M2-SP-FD-PU10-AUT-10-00102-4B |  |  | SH | CF-PVR-2U10 | 1 | JUP-M2-HB-DW-PU10-BPM-50-00004-3A |  |  | 2x2 | KNB00200 | 1,0 mm² | Included | 5A
CF-UAC-U10-C-2280 | CF-UAC-U10 | 2 | JUP-M2-SP-FD-PU10-AUT-10-00102-4B | X210 | 8A | 1 | CF-CCM-U10 | 1 | JUP-M2-GE-DW-PH00-BPE-26-00022-4A | XC | 29 | 3 | KDP00300 | 1,0 mm² | Included | 11A
CF-UAC-U10-C-2280 | CF-UAC-U10 | 2 | JUP-M2-SP-FD-PU10-AUT-10-00102-4B | X210 | 8B | 2 | CF-CCM-U10 | 1 | JUP-M2-GE-DW-PH00-BPE-26-00022-4A | XC | 30 | 3 | KDP00300 | 1,0 mm² | Included | 11A
CF-UAC-U10-C-2280 | CF-UAC-U10 | 2 | JUP-M2-SP-FD-PU10-AUT-10-00102-4B | X210 | 9B | 3 | CF-CCM-U10 | 1 | JUP-M2-GE-DW-PH00-BPE-26-00022-4A | XC | 32 | 3 | KDP00300 | 1,0 mm² | Included | 11A
CF-UAC-U10-C-2280 | CF-UAC-U10 | 2 | JUP-M2-SP-FD-PU10-AUT-10-00102-4B |  |  | SH | CF-CCM-U10 | 1 | JUP-M2-GE-DW-PH00-BPE-26-00022-4A |  |  | 3 | KDP00300 | 1,0 mm² | Included | 11A
CF-UAC-U10-C-2290 | CF-UAC-U10 | 2 | JUP-M2-SP-FD-PU10-AUT-10-00102-4B | X601 | 5 | 1 | CF-QMH-U10 | 1 | JUP-M2-HB-DW-DM00-BPM-47-00010-0A | X2 | 16 | 2x2 | KNB00200 | 1,0 mm² | Included | 8A
CF-UAC-U10-C-2290 | CF-UAC-U10 | 2 | JUP-M2-SP-FD-PU10-AUT-10-00102-4B | X601 | 6 | 2 | CF-QMH-U10 | 1 | JUP-M2-HB-DW-DM00-BPM-47-00010-0A | X2 | 15 | 2x2 | KNB00200 | 1,0 mm² | Included | 8A
CF-UAC-U10-C-2290 | CF-UAC-U10 | 2 | JUP-M2-SP-FD-PU10-AUT-10-00102-4B |  |  | SH1 | CF-QMH-U10 | 1 | JUP-M2-HB-DW-DM00-BPM-47-00010-0A |  |  | 2x2 | KNB00200 | 1,0 mm² | Included | 8A
CF-UAC-U10-C-2290 | CF-UAC-U10 | 2 | JUP-M2-SP-FD-PU10-AUT-10-00102-4B |  |  | 1 | CF-QMH-U10 | 1 | JUP-M2-HB-DW-DM00-BPM-47-00010-0A |  |  | 2x2 | KNB00200 | 1,0 mm² | Included | 8A
CF-UAC-U10-C-2290 | CF-UAC-U10 | 2 | JUP-M2-SP-FD-PU10-AUT-10-00102-4B |  |  | 2 | CF-QMH-U10 | 1 | JUP-M2-HB-DW-DM00-BPM-47-00010-0A |  |  | 2x2 | KNB00200 | 1,0 mm² | Included | 8A
CF-UAC-U10-C-2290 | CF-UAC-U10 | 2 | JUP-M2-SP-FD-PU10-AUT-10-00102-4B |  |  | SH2 | CF-QMH-U10 | 1 | JUP-M2-HB-DW-DM00-BPM-47-00010-0A |  |  | 2x2 | KNB00200 | 1,0 mm² | Included | 8A
CF-UAC-U10-C-2290 | CF-UAC-U10 | 2 | JUP-M2-SP-FD-PU10-AUT-10-00102-4B |  |  | SH | CF-QMH-U10 | 1 | JUP-M2-HB-DW-DM00-BPM-47-00010-0A |  |  | 2x2 | KNB00200 | 1,0 mm² | Included | 8A
CF-UAC-U10-C-2310 | CF-UAC-U10 | 1 | JUP-M2-SP-FD-PU10-AUT-10-00102-4B | X307 | 16A | 1 | PAR | 1 | EXISTING EQUIPMENT | QP-2 | 385 | 2 | KDP00202 | 2,5 mm² | Changed | 12A
CF-UAC-U10-C-2310 | CF-UAC-U10 | 1 | JUP-M2-SP-FD-PU10-AUT-10-00102-4B | X307 | 16B | 2 | PAR | 1 | EXISTING EQUIPMENT | QP-2 | 386 | 2 | KDP00202 | 2,5 mm² | Changed | 12A
CF-UAC-U10-C-2310 | CF-UAC-U10 | 1 | JUP-M2-SP-FD-PU10-AUT-10-00102-4B |  |  | SH | PAR | 1 | EXISTING EQUIPMENT |  |  | 2 | KDP00202 | 2,5 mm² | Changed | 12A
CF-UAC-U10-C-2330 | CF-UAC-U10 | 2 | JUP-M2-SP-FD-PU10-AUT-10-00102-4B | X213 | 9A | 1 | GET2 | 1 | EXISTING EQUIPMENT | QB2-2 | 302 | 2 | KDP00202 | 2,5 mm² | Included | 9A
CF-UAC-U10-C-2330 | CF-UAC-U10 | 2 | JUP-M2-SP-FD-PU10-AUT-10-00102-4B | X213 | 9B | 2 | GET2 | 1 | EXISTING EQUIPMENT | QB2-2 | 203 | 2 | KDP00202 | 2,5 mm² | Included | 9A
CF-UAC-U10-C-2330 | CF-UAC-U10 | 2 | JUP-M2-SP-FD-PU10-AUT-10-00102-4B |  |  | SH | GET2 | 1 | EXISTING EQUIPMENT |  |  | 2 | KDP00202 | 2,5 mm² | Included | 9A
CF-UAC-U10-C-2331 | CF-UAC-U10 | 2 | JUP-M2-SP-FD-PU10-AUT-10-00102-4B | X213 | 11A | 1 | GET2 | 1 | EXISTING EQUIPMENT | QB2-2 | 303 | 2 | KDP00202 | 2,5 mm² | Included | 9A
CF-UAC-U10-C-2331 | CF-UAC-U10 | 2 | JUP-M2-SP-FD-PU10-AUT-10-00102-4B | X213 | 11B | 2 | GET2 | 1 | EXISTING EQUIPMENT | QB2-2 | 204 | 2 | KDP00202 | 2,5 mm² | Included | 9A
CF-UAC-U10-C-2331 | CF-UAC-U10 | 2 | JUP-M2-SP-FD-PU10-AUT-10-00102-4B |  |  | SH | GET2 | 1 | EXISTING EQUIPMENT |  |  | 2 | KDP00202 | 2,5 mm² | Included | 9A
CF-UAC-U10-D-6001 | CF-UAC-U10 | 2 | JUP-M2-SP-FD-PU10-AUT-10-00102-4B | XC1 | 1 | 1 | CF-PMF-U10 | 1 | JUP-M2-SP-FD-PU10-AUT-30-00204-5A | X7 | 3 | 4 | KVI00222 | 0,33 mm² | Changed | 10A
CF-UAC-U10-D-6001 | CF-UAC-U10 | 2 | JUP-M2-SP-FD-PU10-AUT-10-00102-4B | XC1 | 2 | 2 | CF-PMF-U10 | 1 | JUP-M2-SP-FD-PU10-AUT-30-00204-5A | X7 | 1 | 4 | KVI00222 | 0,33 mm² | Changed | 10A
CF-UAC-U10-D-6001 | CF-UAC-U10 | 2 | JUP-M2-SP-FD-PU10-AUT-10-00102-4B | XC1 | 3 | 3 | CF-PMF-U10 | 1 | JUP-M2-SP-FD-PU10-AUT-30-00204-5A | X7 | 5 | 4 | KVI00222 | 0,33 mm² | Changed | 10A
CF-UAC-U10-D-6001 | CF-UAC-U10 | 2 | JUP-M2-SP-FD-PU10-AUT-10-00102-4B |  |  | 4 | CF-PMF-U10 | 1 | JUP-M2-SP-FD-PU10-AUT-30-00204-5A |  |  | 4 | KVI00222 | 0,33 mm² | Changed | 10A
CF-UAC-U10-D-6001 | CF-UAC-U10 | 2 | JUP-M2-SP-FD-PU10-AUT-10-00102-4B |  |  | SH | CF-PMF-U10 | 1 | JUP-M2-SP-FD-PU10-AUT-30-00204-5A |  |  | 4 | KVI00222 | 0,33 mm² | Changed | 10A
CF-UAC-U10-D-6002 | CF-UAC-U10 | 2 | JUP-M2-SP-FD-PU10-AUT-10-00102-4B | XC1 | 7 | 1 | CF-PSM-U10 | 1 | JUP-M2-SP-FD-PU10-GER-30-10007-1A | X2 | 17 | 4 | KVI00222 | 0,33 mm² | Changed | 12A
CF-UAC-U10-D-6002 | CF-UAC-U10 | 2 | JUP-M2-SP-FD-PU10-AUT-10-00102-4B | XC1 | 8 | 2 | CF-PSM-U10 | 1 | JUP-M2-SP-FD-PU10-GER-30-10007-1A | X2 | 16 | 4 | KVI00222 | 0,33 mm² | Changed | 12A
CF-UAC-U10-D-6002 | CF-UAC-U10 | 2 | JUP-M2-SP-FD-PU10-AUT-10-00102-4B |  |  | 3 | CF-PSM-U10 | 1 | JUP-M2-SP-FD-PU10-GER-30-10007-1A |  |  | 4 | KVI00222 | 0,33 mm² | Changed | 12A
CF-UAC-U10-D-6002 | CF-UAC-U10 | 2 | JUP-M2-SP-FD-PU10-AUT-10-00102-4B |  |  | 4 | CF-PSM-U10 | 1 | JUP-M2-SP-FD-PU10-GER-30-10007-1A |  |  | 4 | KVI00222 | 0,33 mm² | Changed | 12A
CF-UAC-U10-D-6002 | CF-UAC-U10 | 2 | JUP-M2-SP-FD-PU10-AUT-10-00102-4B |  |  | SH | CF-PSM-U10 | 1 | JUP-M2-SP-FD-PU10-GER-30-10007-1A |  |  | 4 | KVI00222 | 0,33 mm² | Changed | 12A
CF-UAC-U10-D-6010 | CF-UAC-U10 | 2 | JUP-M2-SP-FD-PU10-AUT-10-00102-4B | ESW4 | P4 | 1 | CF-RTVx-U10 | 1 | JUP-M2-HB-FD-PU10-EXC-10-00006-6A | U101 | X5 | 4p-STP | KVF00426 | 0,18 mm² | Changed | 10A
CF-UAC-U10-D-6020 | CF-UAC-U10 | 1 | JUP-M2-SP-FD-PU10-AUT-10-00102-4B | XGPS | 1 | 1 | CF-PMF-U10 | 1 | JUP-M2-SP-FD-PU10-AUT-30-00204-5A | X7 | 11 | 4 | KVI00222 | 0,33 mm² | Included | 4A
CF-UAC-U10-D-6020 | CF-UAC-U10 | 1 | JUP-M2-SP-FD-PU10-AUT-10-00102-4B | XGPS | 2 | 2 | CF-PMF-U10 | 1 | JUP-M2-SP-FD-PU10-AUT-30-00204-5A | X7 | 12 | 4 | KVI00222 | 0,33 mm² | Included | 4A
CF-UAC-U10-D-6020 | CF-UAC-U10 | 1 | JUP-M2-SP-FD-PU10-AUT-10-00102-4B | XGPS | 3 | 3 | CF-PMF-U10 | 1 | JUP-M2-SP-FD-PU10-AUT-30-00204-5A | X7 | 13 | 4 | KVI00222 | 0,33 mm² | Included | 4A
CF-UAC-U10-D-6020 | CF-UAC-U10 | 1 | JUP-M2-SP-FD-PU10-AUT-10-00102-4B | XGPS | 4 | 4 | CF-PMF-U10 | 1 | JUP-M2-SP-FD-PU10-AUT-30-00204-5A | X7 | 14 | 4 | KVI00222 | 0,33 mm² | Included | 4A
CF-UAC-U10-D-6020 | CF-UAC-U10 | 1 | JUP-M2-SP-FD-PU10-AUT-10-00102-4B |  |  | SH | CF-PMF-U10 | 1 | JUP-M2-SP-FD-PU10-AUT-30-00204-5A |  |  | 4 | KVI00222 | 0,33 mm² | Included | 4A
CF-UAC-U10-D-6021 | CF-UAC-U10 | 1 | JUP-M2-SP-FD-PU10-AUT-10-00102-4B | XGPS | 5 | 1 | CF-RTVx-U10 | 1 | JUP-M2-HB-FD-PU10-EXC-10-00006-6A | X104 | 3 | 4 | KVI00222 | 0,33 mm² | Included | 4A
CF-UAC-U10-D-6021 | CF-UAC-U10 | 1 | JUP-M2-SP-FD-PU10-AUT-10-00102-4B | XGPS | 6 | 2 | CF-RTVx-U10 | 1 | JUP-M2-HB-FD-PU10-EXC-10-00006-6A | X104 | 2 | 4 | KVI00222 | 0,33 mm² | Included | 4A
CF-UAC-U10-D-6021 | CF-UAC-U10 | 1 | JUP-M2-SP-FD-PU10-AUT-10-00102-4B |  |  | 3 | CF-RTVx-U10 | 1 | JUP-M2-HB-FD-PU10-EXC-10-00006-6A |  |  | 4 | KVI00222 | 0,33 mm² | Included | 4A
CF-UAC-U10-D-6021 | CF-UAC-U10 | 1 | JUP-M2-SP-FD-PU10-AUT-10-00102-4B |  |  | 4 | CF-RTVx-U10 | 1 | JUP-M2-HB-FD-PU10-EXC-10-00006-6A |  |  | 4 | KVI00222 | 0,33 mm² | Included | 4A
CF-UAC-U10-D-6021 | CF-UAC-U10 | 1 | JUP-M2-SP-FD-PU10-AUT-10-00102-4B |  |  | SH | CF-RTVx-U10 | 1 | JUP-M2-HB-FD-PU10-EXC-10-00006-6A |  |  | 4 | KVI00222 | 0,33 mm² | Included | 4A
CF-UAC-U10-D-6022 | CF-UAC-U10 | 1 | JUP-M2-SP-FD-PU10-AUT-10-00102-4B | XGPS | 7 | 1 | CF-PPG-U10 | 1 | JUP-M2-GE-FD-PU10-PRO-10-10107-0A | Balun | + | 4 | KVI00222 | 0,33 mm² | Included | 4A
CF-UAC-U10-D-6022 | CF-UAC-U10 | 1 | JUP-M2-SP-FD-PU10-AUT-10-00102-4B | XGPS | 8 | 2 | CF-PPG-U10 | 1 | JUP-M2-GE-FD-PU10-PRO-10-10107-0A | Balun | - | 4 | KVI00222 | 0,33 mm² | Included | 4A
CF-UAC-U10-D-6022 | CF-UAC-U10 | 1 | JUP-M2-SP-FD-PU10-AUT-10-00102-4B |  |  | 3 | CF-PPG-U10 | 1 | JUP-M2-GE-FD-PU10-PRO-10-10107-0A |  |  | 4 | KVI00222 | 0,33 mm² | Included | 4A
CF-UAC-U10-D-6022 | CF-UAC-U10 | 1 | JUP-M2-SP-FD-PU10-AUT-10-00102-4B |  |  | 4 | CF-PPG-U10 | 1 | JUP-M2-GE-FD-PU10-PRO-10-10107-0A |  |  | 4 | KVI00222 | 0,33 mm² | Included | 4A
CF-UAC-U10-D-6022 | CF-UAC-U10 | 1 | JUP-M2-SP-FD-PU10-AUT-10-00102-4B |  |  | SH | CF-PPG-U10 | 1 | JUP-M2-GE-FD-PU10-PRO-10-10107-0A |  |  | 4 | KVI00222 | 0,33 mm² | Included | 4A
CF-UAC-U10-D-6023 | CF-UAC-U10 | 1 | JUP-M2-SP-FD-PU10-AUT-10-00102-4B | XGPS | 9 | 1 | CF-PAG-U10 | 1 | JUP-M2-GE-FD-PU10-PRO-10-10113-0A | Balun | + | 4 | KVI00222 | 0,33 mm² | Changed | 10A
CF-UAC-U10-D-6023 | CF-UAC-U10 | 1 | JUP-M2-SP-FD-PU10-AUT-10-00102-4B | XGPS | 10 | 2 | CF-PAG-U10 | 1 | JUP-M2-GE-FD-PU10-PRO-10-10113-0A | Balun | - | 4 | KVI00222 | 0,33 mm² | Changed | 10A
CF-UAC-U10-D-6023 | CF-UAC-U10 | 1 | JUP-M2-SP-FD-PU10-AUT-10-00102-4B |  |  | 3 | CF-PAG-U10 | 1 | JUP-M2-GE-FD-PU10-PRO-10-10113-0A |  |  | 4 | KVI00222 | 0,33 mm² | Changed | 10A
CF-UAC-U10-D-6023 | CF-UAC-U10 | 1 | JUP-M2-SP-FD-PU10-AUT-10-00102-4B |  |  | 4 | CF-PAG-U10 | 1 | JUP-M2-GE-FD-PU10-PRO-10-10113-0A |  |  | 4 | KVI00222 | 0,33 mm² | Changed | 10A
CF-UAC-U10-D-6023 | CF-UAC-U10 | 1 | JUP-M2-SP-FD-PU10-AUT-10-00102-4B |  |  | SH | CF-PAG-U10 | 1 | JUP-M2-GE-FD-PU10-PRO-10-10113-0A |  |  | 4 | KVI00222 | 0,33 mm² | Changed | 10A
CF-UAC-U10-O-7019 | CF-UAC-U10 | 1 | JUP-M2-SP-FD-PU10-AUT-10-00102-4B | L1 | 1 | 1 | SC-SVR-04 | 1 | JUP-M2-SP-FD-PH04-AUT-20-00027-3A | L10 | 1 | 8 | KFB12008 (8 Fibras) | 1 mm² | Included | 4A
CF-UAC-U10-O-7019 | CF-UAC-U10 | 1 | JUP-M2-SP-FD-PU10-AUT-10-00102-4B | L1 | 2 | 2 | SC-SVR-04 | 1 | JUP-M2-SP-FD-PH04-AUT-20-00027-3A | L10 | 2 | 8 | KFB12008 (8 Fibras) | 1 mm² | Included | 4A
CF-UAC-U10-O-7019 | CF-UAC-U10 | 1 | JUP-M2-SP-FD-PU10-AUT-10-00102-4B | L1 | 3 | 3 | SC-SVR-04 | 1 | JUP-M2-SP-FD-PH04-AUT-20-00027-3A | L10 | 3 | 8 | KFB12008 (8 Fibras) | 1 mm² | Included | 4A
CF-UAC-U10-O-7019 | CF-UAC-U10 | 1 | JUP-M2-SP-FD-PU10-AUT-10-00102-4B | L1 | 4 | 4 | SC-SVR-04 | 1 | JUP-M2-SP-FD-PH04-AUT-20-00027-3A | L10 | 4 | 8 | KFB12008 (8 Fibras) | 1 mm² | Included | 4A
CF-UAC-U10-O-7019 | CF-UAC-U10 | 1 | JUP-M2-SP-FD-PU10-AUT-10-00102-4B | L1 | 5 | 5 | SC-SVR-04 | 1 | JUP-M2-SP-FD-PH04-AUT-20-00027-3A | L10 | 5 | 8 | KFB12008 (8 Fibras) | 1 mm² | Included | 4A
CF-UAC-U10-O-7019 | CF-UAC-U10 | 1 | JUP-M2-SP-FD-PU10-AUT-10-00102-4B | L1 | 6 | 6 | SC-SVR-04 | 1 | JUP-M2-SP-FD-PH04-AUT-20-00027-3A | L10 | 6 | 8 | KFB12008 (8 Fibras) | 1 mm² | Included | 4A
CF-UAC-U10-O-7019 | CF-UAC-U10 | 1 | JUP-M2-SP-FD-PU10-AUT-10-00102-4B |  |  | 7 | SC-SVR-04 | 1 | JUP-M2-SP-FD-PH04-AUT-20-00027-3A |  |  | 8 | KFB12008 (8 Fibras) | 1 mm² | Included | 4A
CF-UAC-U10-O-7019 | CF-UAC-U10 | 1 | JUP-M2-SP-FD-PU10-AUT-10-00102-4B |  |  | 8 | SC-SVR-04 | 1 | JUP-M2-SP-FD-PH04-AUT-20-00027-3A |  |  | 8 | KFB12008 (8 Fibras) | 1 mm² | Included | 4A
CF-UAC-U10-O-7020 | CF-UAC-U10 | 1 | JUP-M2-SP-FD-PU10-AUT-10-00102-4B | L1 | 7 | 1 | SC-SVR-04 | 1 | JUP-M2-SP-FD-PH04-AUT-20-00027-3A | L10 | 7 | 8 | KFB12008 (8 Fibras) | 1 mm² | Included | 4A
CF-UAC-U10-O-7020 | CF-UAC-U10 | 1 | JUP-M2-SP-FD-PU10-AUT-10-00102-4B | L1 | 8 | 2 | SC-SVR-04 | 1 | JUP-M2-SP-FD-PH04-AUT-20-00027-3A | L10 | 8 | 8 | KFB12008 (8 Fibras) | 1 mm² | Included | 4A
CF-UAC-U10-O-7020 | CF-UAC-U10 | 1 | JUP-M2-SP-FD-PU10-AUT-10-00102-4B | L1 | 9 | 3 | SC-SVR-04 | 1 | JUP-M2-SP-FD-PH04-AUT-20-00027-3A | L10 | 9 | 8 | KFB12008 (8 Fibras) | 1 mm² | Included | 4A
CF-UAC-U10-O-7020 | CF-UAC-U10 | 1 | JUP-M2-SP-FD-PU10-AUT-10-00102-4B | L1 | 10 | 4 | SC-SVR-04 | 1 | JUP-M2-SP-FD-PH04-AUT-20-00027-3A | L10 | 10 | 8 | KFB12008 (8 Fibras) | 1 mm² | Included | 4A
CF-UAC-U10-O-7020 | CF-UAC-U10 | 1 | JUP-M2-SP-FD-PU10-AUT-10-00102-4B | L1 | 11 | 5 | SC-SVR-04 | 1 | JUP-M2-SP-FD-PH04-AUT-20-00027-3A | L10 | 11 | 8 | KFB12008 (8 Fibras) | 1 mm² | Included | 4A
CF-UAC-U10-O-7020 | CF-UAC-U10 | 1 | JUP-M2-SP-FD-PU10-AUT-10-00102-4B | L1 | 12 | 6 | SC-SVR-04 | 1 | JUP-M2-SP-FD-PH04-AUT-20-00027-3A | L10 | 12 | 8 | KFB12008 (8 Fibras) | 1 mm² | Included | 4A
CF-UAC-U10-O-7020 | CF-UAC-U10 | 1 | JUP-M2-SP-FD-PU10-AUT-10-00102-4B |  |  | 7 | SC-SVR-04 | 1 | JUP-M2-SP-FD-PH04-AUT-20-00027-3A |  |  | 8 | KFB12008 (8 Fibras) | 1 mm² | Included | 4A
CF-UAC-U10-O-7020 | CF-UAC-U10 | 1 | JUP-M2-SP-FD-PU10-AUT-10-00102-4B |  |  | 8 | SC-SVR-04 | 1 | JUP-M2-SP-FD-PH04-AUT-20-00027-3A |  |  | 8 | KFB12008 (8 Fibras) | 1 mm² | Included | 4A
CF-UAC-U10-O-7119 | CF-UAC-U10 | 1 | JUP-M2-SP-FD-PU10-AUT-10-00102-4B | L2 | 1 | 1 | CF-PCE-U10 | 2 | JUP-M2-SP-FD-PU10-AUT-10-00119-5A | L1 | 1 | 4 | KFB12004 (4 Fibras) | 1 mm² | Changed | 9A
CF-UAC-U10-O-7119 | CF-UAC-U10 | 1 | JUP-M2-SP-FD-PU10-AUT-10-00102-4B | L2 | 2 | 2 | CF-PCE-U10 | 2 | JUP-M2-SP-FD-PU10-AUT-10-00119-5A | L1 | 2 | 4 | KFB12004 (4 Fibras) | 1 mm² | Changed | 9A
CF-UAC-U10-O-7119 | CF-UAC-U10 | 1 | JUP-M2-SP-FD-PU10-AUT-10-00102-4B | L2 | 3 | 3 | CF-PCE-U10 | 2 | JUP-M2-SP-FD-PU10-AUT-10-00119-5A | L1 | 3 | 4 | KFB12004 (4 Fibras) | 1 mm² | Changed | 9A
CF-UAC-U10-O-7119 | CF-UAC-U10 | 1 | JUP-M2-SP-FD-PU10-AUT-10-00102-4B | L2 | 4 | 4 | CF-PCE-U10 | 2 | JUP-M2-SP-FD-PU10-AUT-10-00119-5A | L1 | 4 | 4 | KFB12004 (4 Fibras) | 1 mm² | Changed | 9A
CF-UAC-U10-O-7120 | CF-UAC-U10 | 1 | JUP-M2-SP-FD-PU10-AUT-10-00102-4B | L2 | 5 | 1 | CF-PCE-U10 | 2 | JUP-M2-SP-FD-PU10-AUT-10-00119-5A | L1 | 5 | 4 | KFB12004 (4 Fibras) | 1 mm² | Changed | 9A
CF-UAC-U10-O-7120 | CF-UAC-U10 | 1 | JUP-M2-SP-FD-PU10-AUT-10-00102-4B | L2 | 6 | 2 | CF-PCE-U10 | 2 | JUP-M2-SP-FD-PU10-AUT-10-00119-5A | L1 | 6 | 4 | KFB12004 (4 Fibras) | 1 mm² | Changed | 9A
CF-UAC-U10-O-7120 | CF-UAC-U10 | 1 | JUP-M2-SP-FD-PU10-AUT-10-00102-4B | L2 | 7 | 3 | CF-PCE-U10 | 2 | JUP-M2-SP-FD-PU10-AUT-10-00119-5A | L1 | 7 | 4 | KFB12004 (4 Fibras) | 1 mm² | Changed | 9A
CF-UAC-U10-O-7120 | CF-UAC-U10 | 1 | JUP-M2-SP-FD-PU10-AUT-10-00102-4B | L2 | 8 | 4 | CF-PCE-U10 | 2 | JUP-M2-SP-FD-PU10-AUT-10-00119-5A | L1 | 8 | 4 | KFB12004 (4 Fibras) | 1 mm² | Changed | 9A
CF-UAC-U10-O-7121 | CF-UAC-U10 | 2 | JUP-M2-SP-FD-PU10-AUT-10-00102-4B | L1 | 5 | 1 | CF-PVR-1U10 | 1 | JUP-M2-HB-DW-PU10-BPM-50-00002-5A | L1 | 1 | 4 | KFB12004 (4 Fibras) | 1 mm² | Changed | 9A
CF-UAC-U10-O-7121 | CF-UAC-U10 | 2 | JUP-M2-SP-FD-PU10-AUT-10-00102-4B | L1 | 6 | 2 | CF-PVR-1U10 | 1 | JUP-M2-HB-DW-PU10-BPM-50-00002-5A | L1 | 2 | 4 | KFB12004 (4 Fibras) | 1 mm² | Changed | 9A
CF-UAC-U10-O-7121 | CF-UAC-U10 | 2 | JUP-M2-SP-FD-PU10-AUT-10-00102-4B | L1 | 7 | 3 | CF-PVR-1U10 | 1 | JUP-M2-HB-DW-PU10-BPM-50-00002-5A | L1 | 3 | 4 | KFB12004 (4 Fibras) | 1 mm² | Changed | 9A
CF-UAC-U10-O-7121 | CF-UAC-U10 | 2 | JUP-M2-SP-FD-PU10-AUT-10-00102-4B | L1 | 8 | 4 | CF-PVR-1U10 | 1 | JUP-M2-HB-DW-PU10-BPM-50-00002-5A | L1 | 4 | 4 | KFB12004 (4 Fibras) | 1 mm² | Changed | 9A
CF-UAC-U10-O-7219 | CF-UAC-U10 | 1 | JUP-M2-SP-FD-PU10-AUT-10-00102-4B | L2 | 9 | 1 | CF-CCM-U10 | 1 | JUP-M2-GE-DW-PH00-BPE-26-00022-3A | L1 | 5 | 4 | KFB12004 (4 Fibras) | 1 mm² | Changed | 9A
CF-UAC-U10-O-7219 | CF-UAC-U10 | 1 | JUP-M2-SP-FD-PU10-AUT-10-00102-4B | L2 | 10 | 2 | CF-CCM-U10 | 1 | JUP-M2-GE-DW-PH00-BPE-26-00022-3A | L1 | 6 | 4 | KFB12004 (4 Fibras) | 1 mm² | Changed | 9A
CF-UAC-U10-O-7219 | CF-UAC-U10 | 1 | JUP-M2-SP-FD-PU10-AUT-10-00102-4B | L2 | 11 | 3 | CF-CCM-U10 | 1 | JUP-M2-GE-DW-PH00-BPE-26-00022-3A | L1 | 7 | 4 | KFB12004 (4 Fibras) | 1 mm² | Changed | 9A
CF-UAC-U10-O-7219 | CF-UAC-U10 | 1 | JUP-M2-SP-FD-PU10-AUT-10-00102-4B | L2 | 12 | 4 | CF-CCM-U10 | 1 | JUP-M2-GE-DW-PH00-BPE-26-00022-3A | L1 | 8 | 4 | KFB12004 (4 Fibras) | 1 mm² | Changed | 9A
CF-UAC-U10-O-7220 | CF-UAC-U10 | 2 | JUP-M2-SP-FD-PU10-AUT-10-00102-4B | L1 | 1 | 1 | CF-PIU-U10 | 1 | JUP-M2-HB-DW-PU10-GER-20-00060-3A | L1 | 1 | 4 | KFB12004 (4 Fibras) | 1 mm² | Changed | 9A
CF-UAC-U10-O-7220 | CF-UAC-U10 | 2 | JUP-M2-SP-FD-PU10-AUT-10-00102-4B | L1 | 2 | 2 | CF-PIU-U10 | 1 | JUP-M2-HB-DW-PU10-GER-20-00060-3A | L1 | 2 | 4 | KFB12004 (4 Fibras) | 1 mm² | Changed | 9A
CF-UAC-U10-O-7220 | CF-UAC-U10 | 2 | JUP-M2-SP-FD-PU10-AUT-10-00102-4B | L1 | 3 | 3 | CF-PIU-U10 | 1 | JUP-M2-HB-DW-PU10-GER-20-00060-3A | L1 | 3 | 4 | KFB12004 (4 Fibras) | 1 mm² | Changed | 9A
CF-UAC-U10-O-7220 | CF-UAC-U10 | 2 | JUP-M2-SP-FD-PU10-AUT-10-00102-4B | L1 | 4 | 4 | CF-PIU-U10 | 1 | JUP-M2-HB-DW-PU10-GER-20-00060-3A | L1 | 4 | 4 | KFB12004 (4 Fibras) | 1 mm² | Changed | 9A
CF-UAC-U10-P-0001 | CF-UAC-U10 |  | JUP-M2-SP-FD-PU10-AUT-10-00102-4B | X501 | 11-1 |  | CF-UAC-U10 |  | JUP-M2-SP-FD-PU10-AUT-10-00102-4B | X501 | 13-1 |  |  |  | Included | 2A
CF-UAC-U10-P-0001 | CF-UAC-U10 |  | JUP-M2-SP-FD-PU10-AUT-10-00102-4B | X501 | 13-1 |  | CF-UAC-U10 |  | JUP-M2-SP-FD-PU10-AUT-10-00102-4B | X501 | 15-1 |  |  |  | Included | 2A
CF-UAC-U10-P-0001 | CF-UAC-U10 |  | JUP-M2-SP-FD-PU10-AUT-10-00102-4B | X501 | 15-1 |  | CF-UAC-U10 |  | JUP-M2-SP-FD-PU10-AUT-10-00102-4B | X501 | 17-1 |  |  |  | Included | 2A
CF-UAC-U10-P-0002 | CF-UAC-U10 |  | JUP-M2-SP-FD-PU10-AUT-10-00102-4B | X501 | 19-1 |  | CF-UAC-U10 |  | JUP-M2-SP-FD-PU10-AUT-10-00102-4B | X501 | 21-1 |  |  |  | Included | 2A
CF-UAC-U10-P-0002 | CF-UAC-U10 |  | JUP-M2-SP-FD-PU10-AUT-10-00102-4B | X501 | 21-1 |  | CF-UAC-U10 |  | JUP-M2-SP-FD-PU10-AUT-10-00102-4B | X501 | 27-1 |  |  |  | Included | 2A
CF-UAC-U10-P-0002 | CF-UAC-U10 |  | JUP-M2-SP-FD-PU10-AUT-10-00102-4B | X501 | 27-1 |  | CF-UAC-U10 |  | JUP-M2-SP-FD-PU10-AUT-10-00102-4B | X501 | 29-1 |  |  |  | Included | 2A
CF-UAC-U10-P-0002 | CF-UAC-U10 |  | JUP-M2-SP-FD-PU10-AUT-10-00102-4B | X501 | 29-1 |  | CF-UAC-U10 |  | JUP-M2-SP-FD-PU10-AUT-10-00102-4B | X501 | 31-1 |  |  |  | Included | 2A
CF-UAC-U10-P-0002 | CF-UAC-U10 |  | JUP-M2-SP-FD-PU10-AUT-10-00102-4B | X501 | 31-1 |  | CF-UAC-U10 |  | JUP-M2-SP-FD-PU10-AUT-10-00102-4B | X501 | 33-1 |  |  |  | Included | 2A
CF-UAC-U10-P-0002 | CF-UAC-U10 |  | JUP-M2-SP-FD-PU10-AUT-10-00102-4B | X501 | 33-1 |  | CF-UAC-U10 |  | JUP-M2-SP-FD-PU10-AUT-10-00102-4B | X501 | 35-1 |  |  |  | Included | 2A
CF-UAC-U10-P-0002 | CF-UAC-U10 |  | JUP-M2-SP-FD-PU10-AUT-10-00102-4B | X501 | 35-1 |  | CF-UAC-U10 |  | JUP-M2-SP-FD-PU10-AUT-10-00102-4B | X501 | 37-1 |  |  |  | Included | 2A
CF-UAC-U10-P-0003 | CF-UAC-U10 |  | JUP-M2-SP-FD-PU10-AUT-10-00102-4B | X501 | 39-1 |  | CF-UAC-U10 |  | JUP-M2-SP-FD-PU10-AUT-10-00102-4B | X501 | 41-1 |  |  |  | Included | 2A
CF-UAC-U10-P-0003 | CF-UAC-U10 |  | JUP-M2-SP-FD-PU10-AUT-10-00102-4B | X501 | 41-1 |  | CF-UAC-U10 |  | JUP-M2-SP-FD-PU10-AUT-10-00102-4B | X501 | 43-1 |  |  |  | Included | 2A
CF-UAC-U10-P-0003 | CF-UAC-U10 |  | JUP-M2-SP-FD-PU10-AUT-10-00102-4B | X501 | 43-1 |  | CF-UAC-U10 |  | JUP-M2-SP-FD-PU10-AUT-10-00102-4B | X501 | 45-1 |  |  |  | Included | 2A
CF-UAC-U10-P-0003 | CF-UAC-U10 |  | JUP-M2-SP-FD-PU10-AUT-10-00102-4B | X501 | 45-1 |  | CF-UAC-U10 |  | JUP-M2-SP-FD-PU10-AUT-10-00102-4B | X501 | 47-1 |  |  |  | Included | 2A
CF-UAC-U10-P-0013 | CF-UAC-U10 |  | JUP-M2-SP-FD-PU10-AUT-10-00102-4B | X502 | 39-1 |  | CF-UAC-U10 |  | JUP-M2-SP-FD-PU10-AUT-10-00102-4B | X502 | 41-1 |  |  |  | Changed | 5A
CF-UAC-U10-P-0013 | CF-UAC-U10 |  | JUP-M2-SP-FD-PU10-AUT-10-00102-4B | X502 | 41-1 |  | CF-UAC-U10 |  | JUP-M2-SP-FD-PU10-AUT-10-00102-4B | X502 | 44-1 |  |  |  | Changed | 5A
CF-UAC-U10-P-0019 | CF-UAC-U10 |  | JUP-M2-SP-FD-PU10-AUT-10-00102-4B | X2 | 6 |  | CF-UAC-U10 |  | JUP-M2-SP-FD-PU10-AUT-10-00102-4B | X2 | 7 |  |  |  | Changed | 12A
CF-PSM-U10-A-1029 | CF-PSM-U10 | 1 | JUP-M2-SP-FD-PU10-GER-30-10007-1A | ACX1 | 2 | 1 | CF-UAC-U10 | 1 | JUP-M2-SP-FD-PU10-AUT-10-00102-4B | X80 | 1 | 2 | KAD10204 | 6,0 mm² | Changed | 4A
CF-PSM-U10-A-1029 | CF-PSM-U10 | 1 | JUP-M2-SP-FD-PU10-GER-30-10007-1A | ACX1 | 4 | 2 | CF-UAC-U10 | 1 | JUP-M2-SP-FD-PU10-AUT-10-00102-4B | X80 | 3 | 2 | KAD10204 | 6,0 mm² | Changed | 4A
CF-PSM-U10-C-5000 | CF-PSM-U10 | 1 | JUP-M2-SP-FD-PU10-GER-30-10007-1A | CD1 | 6 | 1 | AM-PSM-P01 | 1 | JUP-M2-SP-FD-PU10-GER-30-10007-1A | MED10CG001 | -24V | 3 | KDP00300 | 1,0 mm² | Changed | 12A
CF-PSM-U10-C-5000 | CF-PSM-U10 | 1 | JUP-M2-SP-FD-PU10-GER-30-10007-1A | CD1 | 7 | 2 | AM-PSM-P01 | 1 | JUP-M2-SP-FD-PU10-GER-30-10007-1A | MED10CG001 | COM | 3 | KDP00300 | 1,0 mm² | Changed | 12A
CF-PSM-U10-C-5000 | CF-PSM-U10 | 1 | JUP-M2-SP-FD-PU10-GER-30-10007-1A | CD1 | 8 | 3 | AM-PSM-P01 | 1 | JUP-M2-SP-FD-PU10-GER-30-10007-1A | MED10CG001 | SIG | 3 | KDP00300 | 1,0 mm² | Changed | 12A
CF-PSM-U10-C-5000 | CF-PSM-U10 | 1 | JUP-M2-SP-FD-PU10-GER-30-10007-1A |  |  | SH | AM-PSM-P01 | 1 | JUP-M2-SP-FD-PU10-GER-30-10007-1A |  |  | 3 | KDP00300 | 1,0 mm² | Changed | 12A
CF-PSM-U10-C-5001 | CF-PSM-U10 | 1 | JUP-M2-SP-FD-PU10-GER-30-10007-1A | CD2 | 1 | 1 | AM-PSM-P01 | 1 | JUP-M2-SP-FD-PU10-GER-30-10007-1A | X1 | 1 | 3 | KDP00300 | 1,0 mm² | Changed | 12A
CF-PSM-U10-C-5001 | CF-PSM-U10 | 1 | JUP-M2-SP-FD-PU10-GER-30-10007-1A | CD2 | 2 | 2 | AM-PSM-P01 | 1 | JUP-M2-SP-FD-PU10-GER-30-10007-1A | X1 | 2 | 3 | KDP00300 | 1,0 mm² | Changed | 12A
CF-PSM-U10-C-5001 | CF-PSM-U10 | 1 | JUP-M2-SP-FD-PU10-GER-30-10007-1A | CD2 | 3 | 3 | AM-PSM-P01 | 1 | JUP-M2-SP-FD-PU10-GER-30-10007-1A | X1 | 3 | 3 | KDP00300 | 1,0 mm² | Changed | 12A
CF-PSM-U10-C-5001 | CF-PSM-U10 | 1 | JUP-M2-SP-FD-PU10-GER-30-10007-1A |  |  | SH | AM-PSM-P01 | 1 | JUP-M2-SP-FD-PU10-GER-30-10007-1A |  |  | 3 | KDP00300 | 1,0 mm² | Changed | 12A
CF-PSM-U10-C-5002 | CF-PSM-U10 | 1 | JUP-M2-SP-FD-PU10-GER-30-10007-1A | CD1 | 9 | 1 | AM-PSM-P01 | 1 | JUP-M2-SP-FD-PU10-GER-30-10007-1A | MED10CG002 | -24V | 3 | KDP00300 | 1,0 mm² | Included | 12A
CF-PSM-U10-C-5002 | CF-PSM-U10 | 1 | JUP-M2-SP-FD-PU10-GER-30-10007-1A | CD1 | 10 | 2 | AM-PSM-P01 | 1 | JUP-M2-SP-FD-PU10-GER-30-10007-1A | MED10CG002 | COM | 3 | KDP00300 | 1,0 mm² | Included | 12A
CF-PSM-U10-C-5002 | CF-PSM-U10 | 1 | JUP-M2-SP-FD-PU10-GER-30-10007-1A | CD1 | 11 | 3 | AM-PSM-P01 | 1 | JUP-M2-SP-FD-PU10-GER-30-10007-1A | MED10CG002 | SIG | 3 | KDP00300 | 1,0 mm² | Included | 12A
CF-PSM-U10-C-5002 | CF-PSM-U10 | 1 | JUP-M2-SP-FD-PU10-GER-30-10007-1A |  |  | SH | AM-PSM-P01 | 1 | JUP-M2-SP-FD-PU10-GER-30-10007-1A |  |  | 3 | KDP00300 | 1,0 mm² | Included | 12A
CF-PSM-U10-C-5003 | CF-PSM-U10 | 1 | JUP-M2-SP-FD-PU10-GER-30-10007-1A | CD2 | 4 | 1 | AM-PSM-P01 | 1 | JUP-M2-SP-FD-PU10-GER-30-10007-1A | X1 | 5 | 3 | KDP00300 | 1,0 mm² | Included | 12A
CF-PSM-U10-C-5003 | CF-PSM-U10 | 1 | JUP-M2-SP-FD-PU10-GER-30-10007-1A | CD2 | 5 | 2 | AM-PSM-P01 | 1 | JUP-M2-SP-FD-PU10-GER-30-10007-1A | X1 | 6 | 3 | KDP00300 | 1,0 mm² | Included | 12A
CF-PSM-U10-C-5003 | CF-PSM-U10 | 1 | JUP-M2-SP-FD-PU10-GER-30-10007-1A | CD2 | 6 | 3 | AM-PSM-P01 | 1 | JUP-M2-SP-FD-PU10-GER-30-10007-1A | X1 | 7 | 3 | KDP00300 | 1,0 mm² | Included | 12A
CF-PSM-U10-C-5003 | CF-PSM-U10 | 1 | JUP-M2-SP-FD-PU10-GER-30-10007-1A |  |  | SH | AM-PSM-P01 | 1 | JUP-M2-SP-FD-PU10-GER-30-10007-1A |  |  | 3 | KDP00300 | 1,0 mm² | Included | 12A
CF-PSM-U10-C-5010 | CF-PSM-U10 | 1 | JUP-M2-SP-FD-PU10-GER-30-10007-1A | CD1 | 12 | 1 | AM-PSM-P02 | 1 | JUP-M2-SP-FD-PU10-GER-30-10007-1A | MED10CG003 | -24V | 3 | KDP00300 | 1,0 mm² | Changed | 12A
CF-PSM-U10-C-5010 | CF-PSM-U10 | 1 | JUP-M2-SP-FD-PU10-GER-30-10007-1A | CD1 | 13 | 2 | AM-PSM-P02 | 1 | JUP-M2-SP-FD-PU10-GER-30-10007-1A | MED10CG003 | COM | 3 | KDP00300 | 1,0 mm² | Changed | 12A
CF-PSM-U10-C-5010 | CF-PSM-U10 | 1 | JUP-M2-SP-FD-PU10-GER-30-10007-1A | CD1 | 14 | 3 | AM-PSM-P02 | 1 | JUP-M2-SP-FD-PU10-GER-30-10007-1A | MED10CG003 | SIG | 3 | KDP00300 | 1,0 mm² | Changed | 12A
CF-PSM-U10-C-5010 | CF-PSM-U10 | 1 | JUP-M2-SP-FD-PU10-GER-30-10007-1A |  |  | SH | AM-PSM-P02 | 1 | JUP-M2-SP-FD-PU10-GER-30-10007-1A |  |  | 3 | KDP00300 | 1,0 mm² | Changed | 12A
CF-PSM-U10-C-5011 | CF-PSM-U10 | 1 | JUP-M2-SP-FD-PU10-GER-30-10007-1A | CD1 | 15 | 1 | AM-PSM-P02 | 1 | JUP-M2-SP-FD-PU10-GER-30-10007-1A | MED10CG004 | -24V | 3 | KDP00300 | 1,0 mm² | Included | 12A
CF-PSM-U10-C-5011 | CF-PSM-U10 | 1 | JUP-M2-SP-FD-PU10-GER-30-10007-1A | CD1 | 16 | 2 | AM-PSM-P02 | 1 | JUP-M2-SP-FD-PU10-GER-30-10007-1A | MED10CG004 | COM | 3 | KDP00300 | 1,0 mm² | Included | 12A
CF-PSM-U10-C-5011 | CF-PSM-U10 | 1 | JUP-M2-SP-FD-PU10-GER-30-10007-1A | CD1 | 17 | 3 | AM-PSM-P02 | 1 | JUP-M2-SP-FD-PU10-GER-30-10007-1A | MED10CG004 | SIG | 3 | KDP00300 | 1,0 mm² | Included | 12A
CF-PSM-U10-C-5011 | CF-PSM-U10 | 1 | JUP-M2-SP-FD-PU10-GER-30-10007-1A |  |  | SH | AM-PSM-P02 | 1 | JUP-M2-SP-FD-PU10-GER-30-10007-1A |  |  | 3 | KDP00300 | 1,0 mm² | Included | 12A
CF-PSM-U10-C-5020 | CF-PSM-U10 | 1 | JUP-M2-SP-FD-PU10-GER-30-10007-1A | CD1 | 18 | 1 | AM-PSM-P03 | 1 | JUP-M2-SP-FD-PU10-GER-30-10007-1A | MED20CG001 | -24V | 3 | KDP00300 | 1,0 mm² | Changed | 12A
CF-PSM-U10-C-5020 | CF-PSM-U10 | 1 | JUP-M2-SP-FD-PU10-GER-30-10007-1A | CD1 | 19 | 2 | AM-PSM-P03 | 1 | JUP-M2-SP-FD-PU10-GER-30-10007-1A | MED20CG001 | COM | 3 | KDP00300 | 1,0 mm² | Changed | 12A
CF-PSM-U10-C-5020 | CF-PSM-U10 | 1 | JUP-M2-SP-FD-PU10-GER-30-10007-1A | CD1 | 20 | 3 | AM-PSM-P03 | 1 | JUP-M2-SP-FD-PU10-GER-30-10007-1A | MED20CG001 | SIG | 3 | KDP00300 | 1,0 mm² | Changed | 12A
CF-PSM-U10-C-5020 | CF-PSM-U10 | 1 | JUP-M2-SP-FD-PU10-GER-30-10007-1A |  |  | SH | AM-PSM-P03 | 1 | JUP-M2-SP-FD-PU10-GER-30-10007-1A |  |  | 3 | KDP00300 | 1,0 mm² | Changed | 12A
CF-PSM-U10-C-5021 | CF-PSM-U10 | 1 | JUP-M2-SP-FD-PU10-GER-30-10007-1A | CD1 | 3 | 1 | AM-PSM-P03 | 1 | JUP-M2-SP-FD-PU10-GER-30-10007-1A | X1 | 1 | 3 | KDP00300 | 1,0 mm² | Changed | 12A
CF-PSM-U10-C-5021 | CF-PSM-U10 | 1 | JUP-M2-SP-FD-PU10-GER-30-10007-1A | CD1 | 4 | 2 | AM-PSM-P03 | 1 | JUP-M2-SP-FD-PU10-GER-30-10007-1A | X1 | 2 | 3 | KDP00300 | 1,0 mm² | Changed | 12A
CF-PSM-U10-C-5021 | CF-PSM-U10 | 1 | JUP-M2-SP-FD-PU10-GER-30-10007-1A | CD1 | 5 | 3 | AM-PSM-P03 | 1 | JUP-M2-SP-FD-PU10-GER-30-10007-1A | X1 | 3 | 3 | KDP00300 | 1,0 mm² | Changed | 12A
CF-PSM-U10-C-5021 | CF-PSM-U10 | 1 | JUP-M2-SP-FD-PU10-GER-30-10007-1A |  |  | SH | AM-PSM-P03 | 1 | JUP-M2-SP-FD-PU10-GER-30-10007-1A |  |  | 3 | KDP00300 | 1,0 mm² | Changed | 12A
CF-PSM-U10-C-5022 | CF-PSM-U10 | 1 | JUP-M2-SP-FD-PU10-GER-30-10007-1A | CD2 | 7 | 1 | AM-PSM-P03 | 1 | JUP-M2-SP-FD-PU10-GER-30-10007-1A | X1 | 5 | 3 | KDP00300 | 1,0 mm² | Changed | 12A
CF-PSM-U10-C-5022 | CF-PSM-U10 | 1 | JUP-M2-SP-FD-PU10-GER-30-10007-1A | CD2 | 8 | 2 | AM-PSM-P03 | 1 | JUP-M2-SP-FD-PU10-GER-30-10007-1A | X1 | 6 | 3 | KDP00300 | 1,0 mm² | Changed | 12A
CF-PSM-U10-C-5022 | CF-PSM-U10 | 1 | JUP-M2-SP-FD-PU10-GER-30-10007-1A | CD2 | 9 | 3 | AM-PSM-P03 | 1 | JUP-M2-SP-FD-PU10-GER-30-10007-1A | X1 | 7 | 3 | KDP00300 | 1,0 mm² | Changed | 12A
CF-PSM-U10-C-5022 | CF-PSM-U10 | 1 | JUP-M2-SP-FD-PU10-GER-30-10007-1A |  |  | SH | AM-PSM-P03 | 1 | JUP-M2-SP-FD-PU10-GER-30-10007-1A |  |  | 3 | KDP00300 | 1,0 mm² | Changed | 12A
CF-PSM-U10-C-5023 | CF-PSM-U10 | 1 | JUP-M2-SP-FD-PU10-GER-30-10007-1A | CD1 | 21 | 1 | AM-PSM-P03 | 1 | JUP-M2-SP-FD-PU10-GER-30-10007-1A | MED20CG002 | -24V | 3 | KDP00300 | 1,0 mm² | Included | 12A
CF-PSM-U10-C-5023 | CF-PSM-U10 | 1 | JUP-M2-SP-FD-PU10-GER-30-10007-1A | CD1 | 22 | 2 | AM-PSM-P03 | 1 | JUP-M2-SP-FD-PU10-GER-30-10007-1A | MED20CG002 | COM | 3 | KDP00300 | 1,0 mm² | Included | 12A
CF-PSM-U10-C-5023 | CF-PSM-U10 | 1 | JUP-M2-SP-FD-PU10-GER-30-10007-1A | CD1 | 23 | 3 | AM-PSM-P03 | 1 | JUP-M2-SP-FD-PU10-GER-30-10007-1A | MED20CG002 | SIG | 3 | KDP00300 | 1,0 mm² | Included | 12A
CF-PSM-U10-C-5023 | CF-PSM-U10 | 1 | JUP-M2-SP-FD-PU10-GER-30-10007-1A |  |  | SH | AM-PSM-P03 | 1 | JUP-M2-SP-FD-PU10-GER-30-10007-1A |  |  | 3 | KDP00300 | 1,0 mm² | Included | 12A
CF-PSM-U10-C-5024 | CF-PSM-U10 | 1 | JUP-M2-SP-FD-PU10-GER-30-10007-1A | CD2 | 10 | 1 | AM-PSM-P03 | 1 | JUP-M2-SP-FD-PU10-GER-30-10007-1A | X1 | 9 | 3 | KDP00300 | 1,0 mm² | Included | 12A
CF-PSM-U10-C-5024 | CF-PSM-U10 | 1 | JUP-M2-SP-FD-PU10-GER-30-10007-1A | CD2 | 11 | 2 | AM-PSM-P03 | 1 | JUP-M2-SP-FD-PU10-GER-30-10007-1A | X1 | 10 | 3 | KDP00300 | 1,0 mm² | Included | 12A
CF-PSM-U10-C-5024 | CF-PSM-U10 | 1 | JUP-M2-SP-FD-PU10-GER-30-10007-1A | CD2 | 12 | 3 | AM-PSM-P03 | 1 | JUP-M2-SP-FD-PU10-GER-30-10007-1A | X1 | 11 | 3 | KDP00300 | 1,0 mm² | Included | 12A
CF-PSM-U10-C-5024 | CF-PSM-U10 | 1 | JUP-M2-SP-FD-PU10-GER-30-10007-1A |  |  | SH | AM-PSM-P03 | 1 | JUP-M2-SP-FD-PU10-GER-30-10007-1A |  |  | 3 | KDP00300 | 1,0 mm² | Included | 12A
CF-PSM-U10-C-5030 | CF-PSM-U10 | 1 | JUP-M2-SP-FD-PU10-GER-30-10007-1A | CD1 | 24 | 1 | AM-PSM-P04 | 1 | JUP-M2-SP-FD-PU10-GER-30-10007-1A | MED20CG003 | -24V | 3 | KDP00300 | 1,0 mm² | Changed | 12A
CF-PSM-U10-C-5030 | CF-PSM-U10 | 1 | JUP-M2-SP-FD-PU10-GER-30-10007-1A | CD1 | 25 | 2 | AM-PSM-P04 | 1 | JUP-M2-SP-FD-PU10-GER-30-10007-1A | MED20CG003 | COM | 3 | KDP00300 | 1,0 mm² | Changed | 12A
CF-PSM-U10-C-5030 | CF-PSM-U10 | 1 | JUP-M2-SP-FD-PU10-GER-30-10007-1A | CD1 | 26 | 3 | AM-PSM-P04 | 1 | JUP-M2-SP-FD-PU10-GER-30-10007-1A | MED20CG003 | SIG | 3 | KDP00300 | 1,0 mm² | Changed | 12A
CF-PSM-U10-C-5030 | CF-PSM-U10 | 1 | JUP-M2-SP-FD-PU10-GER-30-10007-1A |  |  | SH | AM-PSM-P04 | 1 | JUP-M2-SP-FD-PU10-GER-30-10007-1A |  |  | 3 | KDP00300 | 1,0 mm² | Changed | 12A
CF-PSM-U10-C-5031 | CF-PSM-U10 | 1 | JUP-M2-SP-FD-PU10-GER-30-10007-1A | CD1 | 27 | 1 | AM-PSM-P04 | 1 | JUP-M2-SP-FD-PU10-GER-30-10007-1A | MED20CG004 | -24V | 3 | KDP00300 | 1,0 mm² | Included | 12A
CF-PSM-U10-C-5031 | CF-PSM-U10 | 1 | JUP-M2-SP-FD-PU10-GER-30-10007-1A | CD1 | 28 | 2 | AM-PSM-P04 | 1 | JUP-M2-SP-FD-PU10-GER-30-10007-1A | MED20CG004 | COM | 3 | KDP00300 | 1,0 mm² | Included | 12A
CF-PSM-U10-C-5031 | CF-PSM-U10 | 1 | JUP-M2-SP-FD-PU10-GER-30-10007-1A | CD1 | 29 | 3 | AM-PSM-P04 | 1 | JUP-M2-SP-FD-PU10-GER-30-10007-1A | MED20CG004 | SIG | 3 | KDP00300 | 1,0 mm² | Included | 12A
CF-PSM-U10-C-5031 | CF-PSM-U10 | 1 | JUP-M2-SP-FD-PU10-GER-30-10007-1A |  |  | SH | AM-PSM-P04 | 1 | JUP-M2-SP-FD-PU10-GER-30-10007-1A |  |  | 3 | KDP00300 | 1,0 mm² | Included | 12A
CF-PSM-U10-C-5040 | CF-PSM-U10 | 1 | JUP-M2-SP-FD-PU10-GER-30-10007-1A | CD2 | 13 | 1 | AM-PSM-P05 | 1 | JUP-M2-SP-FD-PU10-GER-30-10007-1A | X1 | 1 | 3 | KDP00300 | 1,0 mm² | Changed | 12A
CF-PSM-U10-C-5040 | CF-PSM-U10 | 1 | JUP-M2-SP-FD-PU10-GER-30-10007-1A | CD2 | 14 | 2 | AM-PSM-P05 | 1 | JUP-M2-SP-FD-PU10-GER-30-10007-1A | X1 | 2 | 3 | KDP00300 | 1,0 mm² | Changed | 12A
CF-PSM-U10-C-5040 | CF-PSM-U10 | 1 | JUP-M2-SP-FD-PU10-GER-30-10007-1A | CD2 | 15 | 3 | AM-PSM-P05 | 1 | JUP-M2-SP-FD-PU10-GER-30-10007-1A | X1 | 3 | 3 | KDP00300 | 1,0 mm² | Changed | 12A
CF-PSM-U10-C-5040 | CF-PSM-U10 | 1 | JUP-M2-SP-FD-PU10-GER-30-10007-1A |  |  | SH | AM-PSM-P05 | 1 | JUP-M2-SP-FD-PU10-GER-30-10007-1A |  |  | 3 | KDP00300 | 1,0 mm² | Changed | 12A
CF-PSM-U10-C-5041 | CF-PSM-U10 | 1 | JUP-M2-SP-FD-PU10-GER-30-10007-1A | CD2 | 19 | 1 | AM-PSM-P05 | 1 | JUP-M2-SP-FD-PU10-GER-30-10007-1A | X1 | 9 | 3 | KDP00300 | 1,0 mm² | Changed | 12A
CF-PSM-U10-C-5041 | CF-PSM-U10 | 1 | JUP-M2-SP-FD-PU10-GER-30-10007-1A | CD2 | 20 | 2 | AM-PSM-P05 | 1 | JUP-M2-SP-FD-PU10-GER-30-10007-1A | X1 | 10 | 3 | KDP00300 | 1,0 mm² | Changed | 12A
CF-PSM-U10-C-5041 | CF-PSM-U10 | 1 | JUP-M2-SP-FD-PU10-GER-30-10007-1A | CD2 | 21 | 3 | AM-PSM-P05 | 1 | JUP-M2-SP-FD-PU10-GER-30-10007-1A | X1 | 11 | 3 | KDP00300 | 1,0 mm² | Changed | 12A
CF-PSM-U10-C-5041 | CF-PSM-U10 | 1 | JUP-M2-SP-FD-PU10-GER-30-10007-1A |  |  | SH | AM-PSM-P05 | 1 | JUP-M2-SP-FD-PU10-GER-30-10007-1A |  |  | 3 | KDP00300 | 1,0 mm² | Changed | 12A
CF-PSM-U10-C-5042 | CF-PSM-U10 | 1 | JUP-M2-SP-FD-PU10-GER-30-10007-1A | CD3 | 1 | 1 | AM-PSM-P05 | 1 | JUP-M2-SP-FD-PU10-GER-30-10007-1A | X1 | 17 | 3 | KDP00300 | 1,0 mm² | Changed | 12A
CF-PSM-U10-C-5042 | CF-PSM-U10 | 1 | JUP-M2-SP-FD-PU10-GER-30-10007-1A | CD3 | 2 | 2 | AM-PSM-P05 | 1 | JUP-M2-SP-FD-PU10-GER-30-10007-1A | X1 | 18 | 3 | KDP00300 | 1,0 mm² | Changed | 12A
CF-PSM-U10-C-5042 | CF-PSM-U10 | 1 | JUP-M2-SP-FD-PU10-GER-30-10007-1A | CD3 | 3 | 3 | AM-PSM-P05 | 1 | JUP-M2-SP-FD-PU10-GER-30-10007-1A | X1 | 19 | 3 | KDP00300 | 1,0 mm² | Changed | 12A
CF-PSM-U10-C-5042 | CF-PSM-U10 | 1 | JUP-M2-SP-FD-PU10-GER-30-10007-1A |  |  | SH | AM-PSM-P05 | 1 | JUP-M2-SP-FD-PU10-GER-30-10007-1A |  |  | 3 | KDP00300 | 1,0 mm² | Changed | 12A
CF-PSM-U10-C-5043 | CF-PSM-U10 | 1 | JUP-M2-SP-FD-PU10-GER-30-10007-1A | CD2 | 16 | 1 | AM-PSM-P05 | 1 | JUP-M2-SP-FD-PU10-GER-30-10007-1A | X1 | 5 | 3 | KDP00300 | 1,0 mm² | Included | 12A
CF-PSM-U10-C-5043 | CF-PSM-U10 | 1 | JUP-M2-SP-FD-PU10-GER-30-10007-1A | CD2 | 17 | 2 | AM-PSM-P05 | 1 | JUP-M2-SP-FD-PU10-GER-30-10007-1A | X1 | 6 | 3 | KDP00300 | 1,0 mm² | Included | 12A
CF-PSM-U10-C-5043 | CF-PSM-U10 | 1 | JUP-M2-SP-FD-PU10-GER-30-10007-1A | CD2 | 18 | 3 | AM-PSM-P05 | 1 | JUP-M2-SP-FD-PU10-GER-30-10007-1A | X1 | 7 | 3 | KDP00300 | 1,0 mm² | Included | 12A
CF-PSM-U10-C-5043 | CF-PSM-U10 | 1 | JUP-M2-SP-FD-PU10-GER-30-10007-1A |  |  | SH | AM-PSM-P05 | 1 | JUP-M2-SP-FD-PU10-GER-30-10007-1A |  |  | 3 | KDP00300 | 1,0 mm² | Included | 12A
CF-PSM-U10-C-5044 | CF-PSM-U10 | 1 | JUP-M2-SP-FD-PU10-GER-30-10007-1A | CD2 | 22 | 1 | AM-PSM-P05 | 1 | JUP-M2-SP-FD-PU10-GER-30-10007-1A | X1 | 13 | 3 | KDP00300 | 1,0 mm² | Included | 12A
CF-PSM-U10-C-5044 | CF-PSM-U10 | 1 | JUP-M2-SP-FD-PU10-GER-30-10007-1A | CD2 | 23 | 2 | AM-PSM-P05 | 1 | JUP-M2-SP-FD-PU10-GER-30-10007-1A | X1 | 14 | 3 | KDP00300 | 1,0 mm² | Included | 12A
CF-PSM-U10-C-5044 | CF-PSM-U10 | 1 | JUP-M2-SP-FD-PU10-GER-30-10007-1A | CD2 | 24 | 3 | AM-PSM-P05 | 1 | JUP-M2-SP-FD-PU10-GER-30-10007-1A | X1 | 15 | 3 | KDP00300 | 1,0 mm² | Included | 12A
CF-PSM-U10-C-5044 | CF-PSM-U10 | 1 | JUP-M2-SP-FD-PU10-GER-30-10007-1A |  |  | SH | AM-PSM-P05 | 1 | JUP-M2-SP-FD-PU10-GER-30-10007-1A |  |  | 3 | KDP00300 | 1,0 mm² | Included | 12A
CF-PSM-U10-O-7046 | CF-PSM-U10 | 1 | JUP-M2-SP-FD-PU10-GER-30-10007-1A | L1 | 1 | 1 | SC-SVR-04 | 1 | JUP-M2-SP-FD-PH04-AUT-20-00027-3A | L34 | 5 | 4 | KFB12004 (4 Fibras) | 1 mm² | Included | 5A
CF-PSM-U10-O-7046 | CF-PSM-U10 | 1 | JUP-M2-SP-FD-PU10-GER-30-10007-1A | L1 | 2 | 2 | SC-SVR-04 | 1 | JUP-M2-SP-FD-PH04-AUT-20-00027-3A | L34 | 6 | 4 | KFB12004 (4 Fibras) | 1 mm² | Included | 5A
CF-PSM-U10-O-7046 | CF-PSM-U10 | 1 | JUP-M2-SP-FD-PU10-GER-30-10007-1A | L1 | 3 | 3 | SC-SVR-04 | 1 | JUP-M2-SP-FD-PH04-AUT-20-00027-3A | L34 | 7 | 4 | KFB12004 (4 Fibras) | 1 mm² | Included | 5A
CF-PSM-U10-O-7046 | CF-PSM-U10 | 1 | JUP-M2-SP-FD-PU10-GER-30-10007-1A | L1 | 4 | 4 | SC-SVR-04 | 1 | JUP-M2-SP-FD-PH04-AUT-20-00027-3A | L34 | 8 | 4 | KFB12004 (4 Fibras) | 1 mm² | Included | 5A
CF-PSM-U10-P-0002 | CF-PSM-U10 |  | JUP-M2-SP-FD-PU10-GER-30-10007-1A | X2 | 7 |  | CF-PSM-U10 |  | JUP-M2-SP-FD-PU10-GER-30-10007-1A | X2 | 12 |  |  |  | Included | 2A
CF-PSM-U10-P-0002 | CF-PSM-U10 |  | JUP-M2-SP-FD-PU10-GER-30-10007-1A | X2 | 12 |  | CF-PSM-U10 |  | JUP-M2-SP-FD-PU10-GER-30-10007-1A | X2 | 14 |  |  |  | Included | 4A
CF-TEX-U10-A-1032 | CF-TEX-U10 | 1 | JUP-M2-HB-FD-PU10-EXC-20-00010-4A | XB | 1A | 1 | CF-PFA-U10 | 1 | JUP-M2-HB-ED-PU00-BPM-50-00001-1A | X2 | 1 | 2 | KAD10204 | 6,0 mm² | Included | 5A
CF-TEX-U10-A-1032 | CF-TEX-U10 | 1 | JUP-M2-HB-FD-PU10-EXC-20-00010-4A | XB | 2A | 2 | CF-PFA-U10 | 1 | JUP-M2-HB-ED-PU00-BPM-50-00001-1A | X2 | 2 | 2 | KAD10204 | 6,0 mm² | Included | 5A
CF-qLF01-U10-C-2000 | CF-qLF01-U10 | 1 | JUP-M2-HB-DW-PU10-GER-20-00042-3A | X30 | 10 | 1 | CF-QPE-U10 | 1 | JUP-M2-SP-FD-PU10-AUT-10-00107-6A | X150 | 14 | 2 | KDP00201 | 1,5 mm² | Included | 2A
CF-qLF01-U10-C-2000 | CF-qLF01-U10 | 1 | JUP-M2-HB-DW-PU10-GER-20-00042-3A | X30 | 11 | 2 | CF-QPE-U10 | 1 | JUP-M2-SP-FD-PU10-AUT-10-00107-6A | X150 | 15 | 2 | KDP00201 | 1,5 mm² | Included | 2A
CF-qLF01-U10-C-2000 | CF-qLF01-U10 | 1 | JUP-M2-HB-DW-PU10-GER-20-00042-3A |  |  | SH | CF-QPE-U10 | 1 | JUP-M2-SP-FD-PU10-AUT-10-00107-6A |  |  | 2 | KDP00201 | 1,5 mm² | Included | 2A
CF-TUG-U10-P-0001 | CF-TUG-U10 |  | XBR 100 208-530 | X4 | 2 |  | CF-TUG-U10 |  | XBR 100 208-530 | X4 | 3 |  |  |  | Included | 5A
CF-TUG-U10-P-0001 | CF-TUG-U10 |  | XBR 100 208-530 | X4 | 3 |  | CF-TUG-U10 |  | XBR 100 208-530 | X4 | 4 |  |  |  | Included | 5A
CF-TUG-U10-P-0001 | CF-TUG-U10 |  | XBR 100 208-530 | X4 | 4 |  | CF-TUG-U10 |  | XBR 100 208-530 | X4 | 5 |  |  |  | Included | 5A
CF-TUG-U10-P-0002 | CF-TUG-U10 |  | XBR 100 208-530 | X1 | 21 |  | CF-TUG-U10 |  | XBR 100 208-530 | X1 | 23 |  |  |  | Changed | 12A
CF-TUG-U10-P-0002 | CF-TUG-U10 |  | XBR 100 208-530 | X1 | 23 |  | CF-TUG-U10 |  | XBR 100 208-530 | X4 | 28 |  |  |  | Changed | 12A
CF-TUG-U10-P-0002 | CF-TUG-U10 |  | XBR 100 208-530 | X6 | 1 |  | CF-TUG-U10 |  | XBR 100 208-530 | X4 | 28 |  |  |  | Changed | 12A
CF-TUG-U10-P-0003 | CF-TUG-U10 |  | XBR 100 208-530 | X | xx |  | CF-TUG-U10 |  | XBR 100 208-530 | X4 | 6 |  |  |  | Changed | 9A
CF-TUG-U10-P-0003 | CF-TUG-U10 |  | XBR 100 208-530 | X4 | 6 |  | CF-TUG-U10 |  | XBR 100 208-530 | X4 | 8 |  |  |  | Changed | 9A
CF-TUG-U10-P-0003 | CF-TUG-U10 |  | XBR 100 208-530 | X4 | 8 |  | CF-TUG-U10 |  | XBR 100 208-530 | X4 | 10 |  |  |  | Changed | 9A
CF-TUG-U10-P-0003 | CF-TUG-U10 |  | XBR 100 208-530 | X4 | 10 |  | CF-TUG-U10 |  | XBR 100 208-530 | X4 | 12 |  |  |  | Changed | 9A
CF-TUG-U10-P-0003 | CF-TUG-U10 |  | XBR 100 208-530 | X4 | 12 |  | CF-TUG-U10 |  | XBR 100 208-530 | X4 | 19 |  |  |  | Changed | 9A
CF-TUG-U10-P-0004 | CF-TUG-U10 |  | XBR 100 208-530 | X | xx |  | CF-TUG-U10 |  | XBR 100 208-530 | X1 | 3 |  |  |  | Changed | 12A
CF-TUG-U10-P-0004 | CF-TUG-U10 |  | XBR 100 208-530 | X4 | 24 |  | CF-TUG-U10 |  | XBR 100 208-530 | X1 | 3 |  |  |  | Changed | 12A
CF-TUG-U10-P-0004 | CF-TUG-U10 |  | XBR 100 208-530 | X4 | 24 |  | CF-TUG-U10 |  | XBR 100 208-530 | X6 | 3 |  |  |  | Changed | 12A
CF-TUG-U10-P-0004 | CF-TUG-U10 |  | XBR 100 208-530 | X6 | 3 |  | CF-TUG-U10 |  | XBR 100 208-530 | X6 | 5 |  |  |  | Changed | 12A
CF-TUG-U10-P-0004 | CF-TUG-U10 |  | XBR 100 208-530 | X6 | 5 |  | CF-TUG-U10 |  | XBR 100 208-530 | X6 | 7 |  |  |  | Changed | 12A
CF-TUG-U10-P-0004 | CF-TUG-U10 |  | XBR 100 208-530 | X6 | 7 |  | CF-TUG-U10 |  | XBR 100 208-530 | X6 | 9 |  |  |  | Changed | 12A
CF-TUG-U10-P-0004 | CF-TUG-U10 |  | XBR 100 208-530 | X6 | 9 |  | CF-TUG-U10 |  | XBR 100 208-530 | X6 | 11 |  |  |  | Changed | 12A
CF-TUG-U10-P-0004 | CF-TUG-U10 |  | XBR 100 208-530 | X6 | 11 |  | CF-TUG-U10 |  | XBR 100 208-530 | X6 | 13 |  |  |  | Changed | 12A
CF-TUG-U10-P-0005 | CF-TUG-U10 |  | XBR 100 208-530 | X1 | 5 |  | CF-TUG-U10 |  | XBR 100 208-530 | X4 | 26 |  |  |  | Changed | 12A
CF-TUG-U10-P-0005 | CF-TUG-U10 |  | XBR 100 208-530 | X4 | 26 |  | CF-TUG-U10 |  | XBR 100 208-530 | X4 | 30 |  |  |  | Changed | 12A
CF-TUG-U10-P-0005 | CF-TUG-U10 |  | XBR 100 208-530 | X4 | 30 |  | CF-TUG-U10 |  | XBR 100 208-530 | X6 | 15 |  |  |  | Changed | 12A
CF-TUG-U10-P-0005 | CF-TUG-U10 |  | XBR 100 208-530 | X6 | 15 |  | CF-TUG-U10 |  | XBR 100 208-530 | X6 | 17 |  |  |  | Changed | 12A
CF-TUG-U10-P-0005 | CF-TUG-U10 |  | XBR 100 208-530 | X6 | 17 |  | CF-TUG-U10 |  | XBR 100 208-530 | X6 | 19 |  |  |  | Changed | 12A
CF-TUG-U10-P-0005 | CF-TUG-U10 |  | XBR 100 208-530 | X6 | 19 |  | CF-TUG-U10 |  | XBR 100 208-530 | X6 | 21 |  |  |  | Changed | 12A
CF-PFA-U10-A-1032 | CF-PFA-U10 | 1 | JUP-M2-HB-ED-PU00-BPM-50-00001-1A | X2 | 1A | 1 | TA-QMH-U10 | 1 | JUP-M2-HB-DW-DM00-BPM-47-00007-3A | X0 | 1 | 2 | KAD10204 | 6,0 mm² | Changed | 7A
CF-PFA-U10-A-1032 | CF-PFA-U10 | 1 | JUP-M2-HB-ED-PU00-BPM-50-00001-1A | X2 | 2A | 2 | TA-QMH-U10 | 1 | JUP-M2-HB-DW-DM00-BPM-47-00007-3A | X0 | 3 | 2 | KAD10204 | 6,0 mm² | Changed | 7A
CF-PVR-1U10-A-1028 | CF-PVR-1U10 | 1 | JUP-M2-HB-DW-PU10-BPM-50-00002-5A | X0 | 2 | 1 | CF-PIU-U10 | 1 | JUP-M2-HB-DW-PU10-GER-20-00060-3A | X10 | 1 | 2 | KAD10204 | 6,0 mm² | Included | 2A
CF-PVR-1U10-A-1028 | CF-PVR-1U10 | 1 | JUP-M2-HB-DW-PU10-BPM-50-00002-5A | X0 | 4 | 2 | CF-PIU-U10 | 1 | JUP-M2-HB-DW-PU10-GER-20-00060-3A | X10 | 3 | 2 | KAD10204 | 6,0 mm² | Included | 2A
CF-PVR-1U10-C-2000 | CF-PVR-1U10 | 1 | JUP-M2-HB-DW-PU10-BPM-50-00002-5A | X536 | 15 | 1 | CF-QPE-U10 | 1 | JUP-M2-SP-FD-PU10-AUT-10-00107-6A | X110 | 17 | 5 | KDP00501 | 1,5 mm² | Changed | 7A
CF-PVR-1U10-C-2000 | CF-PVR-1U10 | 1 | JUP-M2-HB-DW-PU10-BPM-50-00002-5A | X536 | 31 | 2 | CF-QPE-U10 | 1 | JUP-M2-SP-FD-PU10-AUT-10-00107-6A | X110 | 18 | 5 | KDP00501 | 1,5 mm² | Changed | 7A
CF-PVR-1U10-C-2000 | CF-PVR-1U10 | 1 | JUP-M2-HB-DW-PU10-BPM-50-00002-5A | X536 | 32 | 3 | CF-QPE-U10 | 1 | JUP-M2-SP-FD-PU10-AUT-10-00107-6A | X110 | 19 | 5 | KDP00501 | 1,5 mm² | Changed | 7A
CF-PVR-1U10-C-2000 | CF-PVR-1U10 | 1 | JUP-M2-HB-DW-PU10-BPM-50-00002-5A |  |  | 4 | CF-QPE-U10 | 1 | JUP-M2-SP-FD-PU10-AUT-10-00107-6A |  |  | 5 | KDP00501 | 1,5 mm² | Changed | 7A
CF-PVR-1U10-C-2000 | CF-PVR-1U10 | 1 | JUP-M2-HB-DW-PU10-BPM-50-00002-5A |  |  | 5 | CF-QPE-U10 | 1 | JUP-M2-SP-FD-PU10-AUT-10-00107-6A |  |  | 5 | KDP00501 | 1,5 mm² | Changed | 7A
CF-PVR-1U10-C-2000 | CF-PVR-1U10 | 1 | JUP-M2-HB-DW-PU10-BPM-50-00002-5A |  |  | SH | CF-QPE-U10 | 1 | JUP-M2-SP-FD-PU10-AUT-10-00107-6A |  |  | 5 | KDP00501 | 1,5 mm² | Changed | 7A
CF-PVR-1U10-C-2008 | CF-PVR-1U10 | 1 | JUP-M2-HB-DW-PU10-BPM-50-00002-5A | X501 | 11 | 1 | CF-UAC-U10 | 2 | JUP-M2-SP-FD-PU10-AUT-10-00102-4B | X502 | 39-1 | 5 | KDP00501 | 1,5 mm² | Changed | 5A
CF-PVR-1U10-C-2008 | CF-PVR-1U10 | 1 | JUP-M2-HB-DW-PU10-BPM-50-00002-5A | X501 | 12 | 2 | CF-UAC-U10 | 2 | JUP-M2-SP-FD-PU10-AUT-10-00102-4B | X502 | 40-1 | 5 | KDP00501 | 1,5 mm² | Changed | 5A
CF-PVR-1U10-C-2008 | CF-PVR-1U10 | 1 | JUP-M2-HB-DW-PU10-BPM-50-00002-5A | X501 | 15 | 3 | CF-UAC-U10 | 2 | JUP-M2-SP-FD-PU10-AUT-10-00102-4B | X502 | 42-1 | 5 | KDP00501 | 1,5 mm² | Changed | 5A
CF-PVR-1U10-C-2008 | CF-PVR-1U10 | 1 | JUP-M2-HB-DW-PU10-BPM-50-00002-5A | X501 | 17 | 4 | CF-UAC-U10 | 2 | JUP-M2-SP-FD-PU10-AUT-10-00102-4B | X502 | 43-1 | 5 | KDP00501 | 1,5 mm² | Changed | 5A
CF-PVR-1U10-C-2008 | CF-PVR-1U10 | 1 | JUP-M2-HB-DW-PU10-BPM-50-00002-5A |  |  | 5 | CF-UAC-U10 | 2 | JUP-M2-SP-FD-PU10-AUT-10-00102-4B |  |  | 5 | KDP00501 | 1,5 mm² | Changed | 5A
CF-PVR-1U10-C-2008 | CF-PVR-1U10 | 1 | JUP-M2-HB-DW-PU10-BPM-50-00002-5A |  |  | SH | CF-UAC-U10 | 2 | JUP-M2-SP-FD-PU10-AUT-10-00102-4B |  |  | 5 | KDP00501 | 1,5 mm² | Changed | 5A
CF-PVR-1U10-F-1106 | CF-PVR-1U10 | 1 | JUP-M2-HB-DW-PU10-BPM-50-00002-5A | X1 | 2 | 1 | CF-PVR-2U10 | 1 | JUP-M2-HB-DW-PU10-BPM-50-00004-3A | XAL2 | 1 | 2 | KAD10203 | 4,0 mm² | Changed | 7A
CF-PVR-1U10-F-1106 | CF-PVR-1U10 | 1 | JUP-M2-HB-DW-PU10-BPM-50-00002-5A | X1 | 4 | 2 | CF-PVR-2U10 | 1 | JUP-M2-HB-DW-PU10-BPM-50-00004-3A | XAL2 | 3 | 2 | KAD10203 | 4,0 mm² | Changed | 7A
CF-PVR-1U10-F-1206 | CF-PVR-1U10 | 1 | JUP-M2-HB-DW-PU10-BPM-50-00002-5A | X1 | 6 | 1 | CF-PVR-2U10 | 1 | JUP-M2-HB-DW-PU10-BPM-50-00004-3A | XAL2 | 5 | 2 | KAD10203 | 4,0 mm² | Changed | 7A
CF-PVR-1U10-F-1206 | CF-PVR-1U10 | 1 | JUP-M2-HB-DW-PU10-BPM-50-00002-5A | X1 | 8 | 2 | CF-PVR-2U10 | 1 | JUP-M2-HB-DW-PU10-BPM-50-00004-3A | XAL2 | 7 | 2 | KAD10203 | 4,0 mm² | Changed | 7A
CF-CPS-U10-A-1032 | CF-CPS-U10 | 1 | JUP-M2-HB-DW-PU10-GER-20-00001-1A | X220 | 2 | 1 | CF-TSA-R02 | 1 | JUP-M2-GE-DW-PH00-BPE-25-00001-3A | X3 | 1 | 2 | KAD10204 | 6,0 mm² | Changed | 4A
CF-CPS-U10-A-1032 | CF-CPS-U10 | 1 | JUP-M2-HB-DW-PU10-GER-20-00001-1A | X220 | 4 | 2 | CF-TSA-R02 | 1 | JUP-M2-GE-DW-PH00-BPE-25-00001-3A | X3 | 2 | 2 | KAD10204 | 6,0 mm² | Changed | 4A
CF-CPS-U10-C-3008 | CF-CPS-U10 | 1 | JUP-M2-HB-DW-PU10-GER-20-00001-2A | XC | 25 | 1 | CF-PMF-U10 | 1 | JUP-M2-SP-FD-PU10-AUT-30-00204-5A | X3 | 1 | 4 | KDP00402 | 2,5 mm² | Changed | 8A
CF-CPS-U10-C-3008 | CF-CPS-U10 | 1 | JUP-M2-HB-DW-PU10-GER-20-00001-2A | XC | 26 | 2 | CF-PMF-U10 | 1 | JUP-M2-SP-FD-PU10-AUT-30-00204-5A | X3 | 3 | 4 | KDP00402 | 2,5 mm² | Changed | 8A
CF-CPS-U10-C-3008 | CF-CPS-U10 | 1 | JUP-M2-HB-DW-PU10-GER-20-00001-2A | XC | 27 | 3 | CF-PMF-U10 | 1 | JUP-M2-SP-FD-PU10-AUT-30-00204-5A | X3 | 5 | 4 | KDP00402 | 2,5 mm² | Changed | 8A
CF-CPS-U10-C-3008 | CF-CPS-U10 | 1 | JUP-M2-HB-DW-PU10-GER-20-00001-2A | XC | 28 | 4 | CF-PMF-U10 | 1 | JUP-M2-SP-FD-PU10-AUT-30-00204-5A | X3 | 7 | 4 | KDP00402 | 2,5 mm² | Changed | 8A
CF-CPS-U10-C-3008 | CF-CPS-U10 | 1 | JUP-M2-HB-DW-PU10-GER-20-00001-2A |  |  | SH | CF-PMF-U10 | 1 | JUP-M2-SP-FD-PU10-AUT-30-00204-5A |  |  | 4 | KDP00402 | 2,5 mm² | Changed | 8A
CF-CPS-U10-C-3009 | CF-CPS-U10 | 1 | JUP-M2-HB-DW-PU10-GER-20-00001-1A | XC | 17 | 1 | CF-QPE-U10 | 1 | JUP-M2-SP-FD-PU10-AUT-10-00107-6A | X201 | 13 | 2 | KDP00202 | 2,5 mm² | Changed | 10A
CF-CPS-U10-C-3009 | CF-CPS-U10 | 1 | JUP-M2-HB-DW-PU10-GER-20-00001-1A | XC | 18 | 2 | CF-QPE-U10 | 1 | JUP-M2-SP-FD-PU10-AUT-10-00107-6A | X201 | 11 | 2 | KDP00202 | 2,5 mm² | Changed | 10A
CF-CPS-U10-C-3009 | CF-CPS-U10 | 1 | JUP-M2-HB-DW-PU10-GER-20-00001-1A |  |  | SH | CF-QPE-U10 | 1 | JUP-M2-SP-FD-PU10-AUT-10-00107-6A |  |  | 2 | KDP00202 | 2,5 mm² | Changed | 10A
CF-CPS-U10-C-3010 | CF-CPS-U10 | 1 | JUP-M2-HB-DW-PU10-GER-20-00001-1A | XC | 1 | 1 | CF-RTVx-U10 | 1 | JUP-M2-HB-FD-PU10-EXC-10-00006-6A | X109 | 1 | 3 | KDP00302 | 2,5 mm² | Included | 1A
CF-CPS-U10-C-3010 | CF-CPS-U10 | 1 | JUP-M2-HB-DW-PU10-GER-20-00001-1A | XC | 2 | 2 | CF-RTVx-U10 | 1 | JUP-M2-HB-FD-PU10-EXC-10-00006-6A | X109 | 2 | 3 | KDP00302 | 2,5 mm² | Included | 1A
CF-CPS-U10-C-3010 | CF-CPS-U10 | 1 | JUP-M2-HB-DW-PU10-GER-20-00001-1A | XC | 3 | 3 | CF-RTVx-U10 | 1 | JUP-M2-HB-FD-PU10-EXC-10-00006-6A | X109 | 3 | 3 | KDP00302 | 2,5 mm² | Included | 1A
CF-CPS-U10-C-3010 | CF-CPS-U10 | 1 | JUP-M2-HB-DW-PU10-GER-20-00001-1A |  |  | SH | CF-RTVx-U10 | 1 | JUP-M2-HB-FD-PU10-EXC-10-00006-6A |  |  | 3 | KDP00302 | 2,5 mm² | Included | 1A
CF-CPS-U10-C-3011 | CF-CPS-U10 | 1 | JUP-M2-HB-DW-PU10-GER-20-00001-1A | XC | 21 | 1 | CF-RTVx-U10 | 1 | JUP-M2-HB-FD-PU10-EXC-10-00006-6A | X109 | 4 | 3 | KDP00302 | 2,5 mm² | Included | 1A
CF-CPS-U10-C-3011 | CF-CPS-U10 | 1 | JUP-M2-HB-DW-PU10-GER-20-00001-1A | XC | 22 | 2 | CF-RTVx-U10 | 1 | JUP-M2-HB-FD-PU10-EXC-10-00006-6A | X109 | 5 | 3 | KDP00302 | 2,5 mm² | Included | 1A
CF-CPS-U10-C-3011 | CF-CPS-U10 | 1 | JUP-M2-HB-DW-PU10-GER-20-00001-1A | XC | 23 | 3 | CF-RTVx-U10 | 1 | JUP-M2-HB-FD-PU10-EXC-10-00006-6A | X109 | 6 | 3 | KDP00302 | 2,5 mm² | Included | 1A
CF-CPS-U10-C-3011 | CF-CPS-U10 | 1 | JUP-M2-HB-DW-PU10-GER-20-00001-1A |  |  | SH | CF-RTVx-U10 | 1 | JUP-M2-HB-FD-PU10-EXC-10-00006-6A |  |  | 3 | KDP00302 | 2,5 mm² | Included | 1A
CF-CPS-U10-C-3012 | CF-CPS-U10 | 1 | JUP-M2-HB-DW-PU10-GER-20-00001-1A | XC | 14 | 1 | CF-PAG-U10 | 1 | JUP-M2-GE-FD-PU10-PRO-10-10113-0A | X | xx | 2 | KDP00202 | 2,5 mm² | Included | 1A
CF-CPS-U10-C-3012 | CF-CPS-U10 | 1 | JUP-M2-HB-DW-PU10-GER-20-00001-1A | XC | 15 | 2 | CF-PAG-U10 | 1 | JUP-M2-GE-FD-PU10-PRO-10-10113-0A | X | xx | 2 | KDP00202 | 2,5 mm² | Included | 1A
CF-CPS-U10-C-3012 | CF-CPS-U10 | 1 | JUP-M2-HB-DW-PU10-GER-20-00001-1A |  |  | SH | CF-PAG-U10 | 1 | JUP-M2-GE-FD-PU10-PRO-10-10113-0A |  |  | 2 | KDP00202 | 2,5 mm² | Included | 1A
CF-CPS-U10-C-3013 | CF-CPS-U10 | 1 | JUP-M2-HB-DW-PU10-GER-20-00001-1A | XC | 9 | 1 | CF-PPG-U10 | 1 | JUP-M2-GE-FD-PU10-PRO-10-10107-0A | X9 | 1 | 4 | KDP00403 | 4,0 mm² | Included | 4A
CF-CPS-U10-C-3013 | CF-CPS-U10 | 1 | JUP-M2-HB-DW-PU10-GER-20-00001-1A | XC | 10 | 2 | CF-PPG-U10 | 1 | JUP-M2-GE-FD-PU10-PRO-10-10107-0A | X9 | 2 | 4 | KDP00403 | 4,0 mm² | Included | 4A
CF-CPS-U10-C-3013 | CF-CPS-U10 | 1 | JUP-M2-HB-DW-PU10-GER-20-00001-1A | XC | 11 | 3 | CF-PPG-U10 | 1 | JUP-M2-GE-FD-PU10-PRO-10-10107-0A | X9 | 3 | 4 | KDP00403 | 4,0 mm² | Included | 4A
CF-CPS-U10-C-3013 | CF-CPS-U10 | 1 | JUP-M2-HB-DW-PU10-GER-20-00001-1A | XC | 12 | 4 | CF-PPG-U10 | 1 | JUP-M2-GE-FD-PU10-PRO-10-10107-0A | X9 | 4 | 4 | KDP00403 | 4,0 mm² | Included | 4A
CF-CPS-U10-C-3013 | CF-CPS-U10 | 1 | JUP-M2-HB-DW-PU10-GER-20-00001-1A |  |  | SH | CF-PPG-U10 | 1 | JUP-M2-GE-FD-PU10-PRO-10-10107-0A |  |  | 4 | KDP00403 | 4,0 mm² | Included | 4A
CF-CPS-U10-C-3014 | CF-CPS-U10 | 1 | JUP-M2-HB-DW-PU10-GER-20-00001-1A | XC | 5 | 1 | CF-PAG-U10 | 1 | JUP-M2-GE-FD-PU10-PRO-10-10113-0A | X9 | 1 | 4 | KDP00403 | 4,0 mm² | Included | 4A
CF-CPS-U10-C-3014 | CF-CPS-U10 | 1 | JUP-M2-HB-DW-PU10-GER-20-00001-1A | XC | 6 | 2 | CF-PAG-U10 | 1 | JUP-M2-GE-FD-PU10-PRO-10-10113-0A | X9 | 2 | 4 | KDP00403 | 4,0 mm² | Included | 4A
CF-CPS-U10-C-3014 | CF-CPS-U10 | 1 | JUP-M2-HB-DW-PU10-GER-20-00001-1A | XC | 7 | 3 | CF-PAG-U10 | 1 | JUP-M2-GE-FD-PU10-PRO-10-10113-0A | X9 | 3 | 4 | KDP00403 | 4,0 mm² | Included | 4A
CF-CPS-U10-C-3014 | CF-CPS-U10 | 1 | JUP-M2-HB-DW-PU10-GER-20-00001-1A | XC | 8 | 4 | CF-PAG-U10 | 1 | JUP-M2-GE-FD-PU10-PRO-10-10113-0A | X9 | 4 | 4 | KDP00403 | 4,0 mm² | Included | 4A
CF-CPS-U10-C-3014 | CF-CPS-U10 | 1 | JUP-M2-HB-DW-PU10-GER-20-00001-1A |  |  | SH | CF-PAG-U10 | 1 | JUP-M2-GE-FD-PU10-PRO-10-10113-0A |  |  | 4 | KDP00403 | 4,0 mm² | Included | 4A
CF-CPS-U10-P-0001 | CF-CPS-U10 |  | JUP-M2-HB-DW-PU10-GER-20-00001-1A | XC1 | 3 |  | CF-CPS-U10 |  | JUP-M2-HB-DW-PU10-GER-20-00001-1A | XC1 | 4 |  |  |  | Included | 0A
CF-CPS-U10-P-0002 | CF-CPS-U10 |  | JUP-M2-HB-DW-PU10-GER-20-00001-1A | XC1 | 7 |  | CF-CPS-U10 |  | JUP-M2-HB-DW-PU10-GER-20-00001-1A | XC1 | 8 |  |  |  | Included | 0A
CF-CPS-U10-P-0003 | CF-CPS-U10 |  | JUP-M2-HB-DW-PU10-GER-20-00001-1A | XC1 | 11 |  | CF-CPS-U10 |  | JUP-M2-HB-DW-PU10-GER-20-00001-1A | XC1 | 12 |  |  |  | Included | 0A
CF-CPS-U10-P-0004 | CF-CPS-U10 |  | JUP-M2-HB-DW-PU10-GER-20-00001-1A | XC1 | 15 |  | CF-CPS-U10 |  | JUP-M2-HB-DW-PU10-GER-20-00001-1A | XC1 | 16 |  |  |  | Included | 0A
CF-CPS-U10-P-0005 | CF-CPS-U10 |  | JUP-M2-HB-DW-PU10-GER-20-00001-1A | XC1 | 19 |  | CF-CPS-U10 |  | JUP-M2-HB-DW-PU10-GER-20-00001-1A | XC1 | 20 |  |  |  | Included | 0A
CF-CPS-U10-P-0006 | CF-CPS-U10 |  | JUP-M2-HB-DW-PU10-GER-20-00001-1A | XC1 | 27 |  | CF-CPS-U10 |  | JUP-M2-HB-DW-PU10-GER-20-00001-1A | XC1 | 28 |  |  |  | Included | 0A
CF-CPS-U10-P-0007 | CF-CPS-U10 |  | JUP-M2-HB-DW-PU10-GER-20-00001-1A | XC1 | 23 |  | CF-CPS-U10 |  | JUP-M2-HB-DW-PU10-GER-20-00001-1A | XC1 | 24 |  |  |  | Included | 3A
CF-CPS-U10-P-0008 | CF-CPS-U10 |  | JUP-M2-HB-DW-PU10-GER-20-00001-1A | XC1 | 2 |  | CF-CPS-U10 |  | JUP-M2-HB-DW-PU10-GER-20-00001-1A | XC1 | 5 |  |  |  | Changed | 4A
CF-CPS-U10-P-0009 | CF-CPS-U10 |  | JUP-M2-HB-DW-PU10-GER-20-00001-1A | XC1 | 6 |  | CF-CPS-U10 |  | JUP-M2-HB-DW-PU10-GER-20-00001-1A | XC1 | 9 |  |  |  | Changed | 4A
CF-CPS-U10-P-0010 | CF-CPS-U10 |  | JUP-M2-HB-DW-PU10-GER-20-00001-1A | XC1 | 10 |  | CF-CPS-U10 |  | JUP-M2-HB-DW-PU10-GER-20-00001-1A | XC1 | 13 |  |  |  | Changed | 4A
CF-CPS-U10-P-0011 | CF-CPS-U10 |  | JUP-M2-HB-DW-PU10-GER-20-00001-1A | XC1 | 14 |  | CF-CPS-U10 |  | JUP-M2-HB-DW-PU10-GER-20-00001-1A | XC1 | 17 |  |  |  | Changed | 4A
CF-CPS-U10-P-0012 | CF-CPS-U10 |  | JUP-M2-HB-DW-PU10-GER-20-00001-1A | XC1 | 18 |  | CF-CPS-U10 |  | JUP-M2-HB-DW-PU10-GER-20-00001-1A | XC1 | 21 |  |  |  | Included | 4A
CF-CPS-U10-P-0013 | CF-CPS-U10 |  | JUP-M2-HB-DW-PU10-GER-20-00001-1A | XC1 | 22 |  | CF-CPS-U10 |  | JUP-M2-HB-DW-PU10-GER-20-00001-1A | XC1 | 25 |  |  |  | Included | 4A
CF-CPS-U10-P-0014 | CF-CPS-U10 |  | JUP-M2-HB-DW-PU10-GER-20-00001-1A | XC1 | 26 |  | CF-CPS-U10 |  | JUP-M2-HB-DW-PU10-GER-20-00001-1A | XC1 | 35 |  |  |  | Changed | 8A
CF-CPS-U10-P-0015 | CF-CPS-U10 |  | JUP-M2-HB-DW-PU10-GER-20-00001-1A | XC1 | 35 |  | CF-CPS-U10 |  | JUP-M2-HB-DW-PU10-GER-20-00001-1A | XC1 | 36 |  |  |  | Changed | 8A
CF-CPS-U10-P-0016 | CF-CPS-U10 |  | JUP-M2-HB-DW-PU10-GER-20-00001-1A | XC1 | 37 |  | CF-CPS-U10 |  | JUP-M2-HB-DW-PU10-GER-20-00001-1A | XC1 | 38 |  |  |  | Changed | 8A
CF-CPS-U10-P-0017 | CF-CPS-U10 |  | JUP-M2-HB-DW-PU10-GER-20-00001-1A | XC1 | 8 |  | CF-CPS-U10 |  | JUP-M2-HB-DW-PU10-GER-20-00001-1A | XC1 | 15 |  |  |  | Included | 4A
CF-CNG-U10-A-1028 | CF-CNG-U10 | 1 | JUP-M2-HB-DW-PU10-GER-20-00003-2A | X220 | 2 | 1 | CF-PVR-2U10 | 1 | JUP-M2-HB-DW-PU10-BPM-50-00004-3A | XAL1 | 1 | 2 | KAD10204 | 6,0 mm² | Included | 2A
CF-CNG-U10-A-1028 | CF-CNG-U10 | 1 | JUP-M2-HB-DW-PU10-GER-20-00003-2A | X220 | 4 | 2 | CF-PVR-2U10 | 1 | JUP-M2-HB-DW-PU10-BPM-50-00004-3A | XAL1 | 3 | 2 | KAD10204 | 6,0 mm² | Included | 2A
CF-CNG-U10-C-3002 | CF-CNG-U10 | 1 | JUP-M2-HB-DW-PU10-GER-20-00003-2A | X1 | 3 | 1 | CF-PAG-U10 | 1 | JUP-M2-GE-FD-PU10-PRO-10-10113-0A | X9 | 9 | 2 | KDP00202 | 2,5 mm² | Included | 0A
CF-CNG-U10-C-3002 | CF-CNG-U10 | 1 | JUP-M2-HB-DW-PU10-GER-20-00003-2A | X1 | 4 | 2 | CF-PAG-U10 | 1 | JUP-M2-GE-FD-PU10-PRO-10-10113-0A | X9 | 10 | 2 | KDP00202 | 2,5 mm² | Included | 0A
CF-CNG-U10-C-3002 | CF-CNG-U10 | 1 | JUP-M2-HB-DW-PU10-GER-20-00003-2A |  |  | SH | CF-PAG-U10 | 1 | JUP-M2-GE-FD-PU10-PRO-10-10113-0A |  |  | 2 | KDP00202 | 2,5 mm² | Included | 0A
CF-CNG-U10-C-3003 | CF-CNG-U10 | 1 | JUP-M2-HB-DW-PU10-GER-20-00003-2A | X1 | 5 | 1 | CF-PPG-U10 | 1 | JUP-M2-GE-FD-PU10-PRO-10-10107-0A | X9 | 9 | 2 | KDP00202 | 2,5 mm² | Included | 0A
CF-CNG-U10-C-3003 | CF-CNG-U10 | 1 | JUP-M2-HB-DW-PU10-GER-20-00003-2A | X1 | 6 | 2 | CF-PPG-U10 | 1 | JUP-M2-GE-FD-PU10-PRO-10-10107-0A | X9 | 10 | 2 | KDP00202 | 2,5 mm² | Included | 0A
CF-CNG-U10-C-3003 | CF-CNG-U10 | 1 | JUP-M2-HB-DW-PU10-GER-20-00003-2A |  |  | SH | CF-PPG-U10 | 1 | JUP-M2-GE-FD-PU10-PRO-10-10107-0A |  |  | 2 | KDP00202 | 2,5 mm² | Included | 0A
CF-CNG-U10-C-3004 | CF-CNG-U10 | 1 | JUP-M2-HB-DW-PU10-GER-20-00003-2A | X1 | 1 | 1 | CF-PAG-U10 | 1 | JUP-M2-GE-FD-PU10-PRO-10-10113-0A | X9 | 11 | 2 | KDP00202 | 2,5 mm² | Included | 1A
CF-CNG-U10-C-3004 | CF-CNG-U10 | 1 | JUP-M2-HB-DW-PU10-GER-20-00003-2A | X1 | 2 | 2 | CF-PAG-U10 | 1 | JUP-M2-GE-FD-PU10-PRO-10-10113-0A | X9 | 12 | 2 | KDP00202 | 2,5 mm² | Included | 1A
CF-CNG-U10-C-3004 | CF-CNG-U10 | 1 | JUP-M2-HB-DW-PU10-GER-20-00003-2A |  |  | SH | CF-PAG-U10 | 1 | JUP-M2-GE-FD-PU10-PRO-10-10113-0A |  |  | 2 | KDP00202 | 2,5 mm² | Included | 1A
CF-CNG-U10-P-0001 | CF-CNG-U10 |  | JUP-M2-HB-DW-PU10-GER-20-00003-2A | X2 | 1 |  | CF-CNG-U10 |  | JUP-M2-HB-DW-PU10-GER-20-00003-2A | X2 | 7 |  |  |  | Included | 1A
CF-CNG-U10-P-0002 | CF-CNG-U10 |  | JUP-M2-HB-DW-PU10-GER-20-00003-2A | X2 | 2 |  | CF-CNG-U10 |  | JUP-M2-HB-DW-PU10-GER-20-00003-2A | X2 | 8 |  |  |  | Included | 1A
CF-CNG-U10-P-0003 | CF-CNG-U10 |  | JUP-M2-HB-DW-PU10-GER-20-00003-2A | X2 | 1 |  | CF-CNG-U10 |  | JUP-M2-HB-DW-PU10-GER-20-00003-2A | X2 | 3 |  |  |  | Included | 1A
CF-CNG-U10-P-0004 | CF-CNG-U10 |  | JUP-M2-HB-DW-PU10-GER-20-00003-2A | X2 | 2 |  | CF-CNG-U10 |  | JUP-M2-HB-DW-PU10-GER-20-00003-2A | X2 | 4 |  |  |  | Included | 1A
CF-PAG-U10-A-1029 | CF-PAG-U10 | 1 | JUP-M2-GE-FD-PU10-PRO-10-10113-0A | X2 | 2 | 1 | CF-PPG-U10 | 1 | JUP-M2-GE-FD-PU10-PRO-10-10107-0A | X2 | 1 | 2 | KAD10204 | 6,0 mm² | Included | 2A
CF-PAG-U10-A-1029 | CF-PAG-U10 | 1 | JUP-M2-GE-FD-PU10-PRO-10-10113-0A | X2 | 4 | 2 | CF-PPG-U10 | 1 | JUP-M2-GE-FD-PU10-PRO-10-10107-0A | X2 | 3 | 2 | KAD10204 | 6,0 mm² | Included | 2A
CF-PAG-U10-C-2000 | CF-PAG-U10 | 1 | JUP-M2-GE-FD-PU10-PRO-10-10113-0A | X13 | 12 | 1 | CF-PPG-U10 | 1 | JUP-M2-GE-FD-PU10-PRO-10-10107-0A | X4 | 11 | 2 | KDP00201 | 1,5 mm² | Included | 0A
CF-PAG-U10-C-2000 | CF-PAG-U10 | 1 | JUP-M2-GE-FD-PU10-PRO-10-10113-0A | X13 | 28 | 2 | CF-PPG-U10 | 1 | JUP-M2-GE-FD-PU10-PRO-10-10107-0A | X4 | 12 | 2 | KDP00201 | 1,5 mm² | Included | 0A
CF-PAG-U10-C-2000 | CF-PAG-U10 | 1 | JUP-M2-GE-FD-PU10-PRO-10-10113-0A |  |  | SH | CF-PPG-U10 | 1 | JUP-M2-GE-FD-PU10-PRO-10-10107-0A |  |  | 2 | KDP00201 | 1,5 mm² | Included | 0A
CF-PAG-U10-C-2001 | CF-PAG-U10 | 1 | JUP-M2-GE-FD-PU10-PRO-10-10113-0A | X14 | 7 | 1 | CF-PPG-U10 | 1 | JUP-M2-GE-FD-PU10-PRO-10-10107-0A | X4 | 19 | 2 | KDP00201 | 1,5 mm² | Included | 0A
CF-PAG-U10-C-2001 | CF-PAG-U10 | 1 | JUP-M2-GE-FD-PU10-PRO-10-10113-0A | X14 | 28 | 2 | CF-PPG-U10 | 1 | JUP-M2-GE-FD-PU10-PRO-10-10107-0A | X4 | 20 | 2 | KDP00201 | 1,5 mm² | Included | 0A
CF-PAG-U10-C-2001 | CF-PAG-U10 | 1 | JUP-M2-GE-FD-PU10-PRO-10-10113-0A |  |  | SH | CF-PPG-U10 | 1 | JUP-M2-GE-FD-PU10-PRO-10-10107-0A |  |  | 2 | KDP00201 | 1,5 mm² | Included | 0A
CF-PAG-U10-C-2010 | CF-PAG-U10 | 1 | JUP-M2-GE-FD-PU10-PRO-10-10113-0A | X3 | 10 | 1 | SE-qCA-89U101 | 1 | JUP-M2-GE-FD-PU10-SWT-10-00010-3A | X10 | 1 | 3 | KDP00302 | 2,5 mm² | Changed | 3A
CF-PAG-U10-C-2010 | CF-PAG-U10 | 1 | JUP-M2-GE-FD-PU10-PRO-10-10113-0A | X3 | 27 | 2 | SE-qCA-89U101 | 1 | JUP-M2-GE-FD-PU10-SWT-10-00010-3A | X10 | 8 | 3 | KDP00302 | 2,5 mm² | Changed | 3A
CF-PAG-U10-C-2010 | CF-PAG-U10 | 1 | JUP-M2-GE-FD-PU10-PRO-10-10113-0A | X3 | 28 | 3 | SE-qCA-89U101 | 1 | JUP-M2-GE-FD-PU10-SWT-10-00010-3A | X10 | 4 | 3 | KDP00302 | 2,5 mm² | Changed | 3A
CF-PAG-U10-C-2010 | CF-PAG-U10 | 1 | JUP-M2-GE-FD-PU10-PRO-10-10113-0A |  |  | SH | SE-qCA-89U101 | 1 | JUP-M2-GE-FD-PU10-SWT-10-00010-3A |  |  | 3 | KDP00302 | 2,5 mm² | Changed | 3A
CF-PAG-U10-C-2011 | CF-PAG-U10 | 1 | JUP-M2-GE-FD-PU10-PRO-10-10113-0A | X3 | 12 | 1 | SE-qCA-89U102 | 1 | JUP-M2-GE-FD-PU10-SWT-10-00020-2A | X10 | 1 | 3 | KDP00302 | 2,5 mm² | Changed | 3A
CF-PAG-U10-C-2011 | CF-PAG-U10 | 1 | JUP-M2-GE-FD-PU10-PRO-10-10113-0A | X3 | 29 | 2 | SE-qCA-89U102 | 1 | JUP-M2-GE-FD-PU10-SWT-10-00020-2A | X10 | 8 | 3 | KDP00302 | 2,5 mm² | Changed | 3A
CF-PAG-U10-C-2011 | CF-PAG-U10 | 1 | JUP-M2-GE-FD-PU10-PRO-10-10113-0A | X3 | 30 | 3 | SE-qCA-89U102 | 1 | JUP-M2-GE-FD-PU10-SWT-10-00020-2A | X10 | 4 | 3 | KDP00302 | 2,5 mm² | Changed | 3A
CF-PAG-U10-C-2011 | CF-PAG-U10 | 1 | JUP-M2-GE-FD-PU10-PRO-10-10113-0A |  |  | SH | SE-qCA-89U102 | 1 | JUP-M2-GE-FD-PU10-SWT-10-00020-2A |  |  | 3 | KDP00302 | 2,5 mm² | Changed | 3A
CF-PAG-U10-C-2012 | CF-PAG-U10 | 1 | JUP-M2-GE-FD-PU10-PRO-10-10113-0A | X14 | 1 | 1 | SE-qCA-89U101 | 1 | JUP-M2-GE-FD-PU10-SWT-10-00010-3A | X10 | 9 | 3 | KDP00302 | 2,5 mm² | Changed | 3A
CF-PAG-U10-C-2012 | CF-PAG-U10 | 1 | JUP-M2-GE-FD-PU10-PRO-10-10113-0A | X14 | 15 | 2 | SE-qCA-89U101 | 1 | JUP-M2-GE-FD-PU10-SWT-10-00010-3A | X10 | 12 | 3 | KDP00302 | 2,5 mm² | Changed | 3A
CF-PAG-U10-C-2012 | CF-PAG-U10 | 1 | JUP-M2-GE-FD-PU10-PRO-10-10113-0A | X14 | 16 | 3 | SE-qCA-89U101 | 1 | JUP-M2-GE-FD-PU10-SWT-10-00010-3A | X10 | 16 | 3 | KDP00302 | 2,5 mm² | Changed | 3A
CF-PAG-U10-C-2012 | CF-PAG-U10 | 1 | JUP-M2-GE-FD-PU10-PRO-10-10113-0A |  |  | SH | SE-qCA-89U101 | 1 | JUP-M2-GE-FD-PU10-SWT-10-00010-3A |  |  | 3 | KDP00302 | 2,5 mm² | Changed | 3A
CF-PAG-U10-C-2013 | CF-PAG-U10 | 1 | JUP-M2-GE-FD-PU10-PRO-10-10113-0A | X14 | 2 | 1 | SE-qCA-89U102 | 1 | JUP-M2-GE-FD-PU10-SWT-10-00020-2A | X10 | 9 | 3 | KDP00302 | 2,5 mm² | Changed | 3A
CF-PAG-U10-C-2013 | CF-PAG-U10 | 1 | JUP-M2-GE-FD-PU10-PRO-10-10113-0A | X14 | 17 | 2 | SE-qCA-89U102 | 1 | JUP-M2-GE-FD-PU10-SWT-10-00020-2A | X10 | 12 | 3 | KDP00302 | 2,5 mm² | Changed | 3A
CF-PAG-U10-C-2013 | CF-PAG-U10 | 1 | JUP-M2-GE-FD-PU10-PRO-10-10113-0A | X14 | 18 | 3 | SE-qCA-89U102 | 1 | JUP-M2-GE-FD-PU10-SWT-10-00020-2A | X10 | 16 | 3 | KDP00302 | 2,5 mm² | Changed | 3A
CF-PAG-U10-C-2013 | CF-PAG-U10 | 1 | JUP-M2-GE-FD-PU10-PRO-10-10113-0A |  |  | SH | SE-qCA-89U102 | 1 | JUP-M2-GE-FD-PU10-SWT-10-00020-2A |  |  | 3 | KDP00302 | 2,5 mm² | Changed | 3A
CF-PAG-U10-C-2015 | CF-PAG-U10 | 1 | JUP-M2-GE-FD-PU10-PRO-10-10113-0A | X3 | 5 | 1 | CF-CNG-U10 | 1 | JUP-M2-HB-DW-PU10-GER-20-00003-2A | X2 | 3 | 2 | KDP00201 | 1,5 mm² | Included | 1A
CF-PAG-U10-C-2015 | CF-PAG-U10 | 1 | JUP-M2-GE-FD-PU10-PRO-10-10113-0A | X3 | 22 | 2 | CF-CNG-U10 | 1 | JUP-M2-HB-DW-PU10-GER-20-00003-2A | X2 | 4 | 2 | KDP00201 | 1,5 mm² | Included | 1A
CF-PAG-U10-C-2015 | CF-PAG-U10 | 1 | JUP-M2-GE-FD-PU10-PRO-10-10113-0A |  |  | SH | CF-CNG-U10 | 1 | JUP-M2-HB-DW-PU10-GER-20-00003-2A |  |  | 2 | KDP00201 | 1,5 mm² | Included | 1A
CF-PAG-U10-C-2016 | CF-PAG-U10 | 1 | JUP-M2-GE-FD-PU10-PRO-10-10113-0A | X3 | 1 | 1 | CF-QPE-U10 | 1 | JUP-M2-SP-FD-PU10-AUT-10-00107-6A | X150 | 6 | 5 | KDP00501 | 1,5 mm² | Included | 1A
CF-PAG-U10-C-2016 | CF-PAG-U10 | 1 | JUP-M2-GE-FD-PU10-PRO-10-10113-0A | X3 | 18 | 2 | CF-QPE-U10 | 1 | JUP-M2-SP-FD-PU10-AUT-10-00107-6A | X150 | 8 | 5 | KDP00501 | 1,5 mm² | Included | 1A
CF-PAG-U10-C-2016 | CF-PAG-U10 | 1 | JUP-M2-GE-FD-PU10-PRO-10-10113-0A | X3 | 19 | 3 | CF-QPE-U10 | 1 | JUP-M2-SP-FD-PU10-AUT-10-00107-6A | X150 | 7 | 5 | KDP00501 | 1,5 mm² | Included | 1A
CF-PAG-U10-C-2016 | CF-PAG-U10 | 1 | JUP-M2-GE-FD-PU10-PRO-10-10113-0A |  |  | 4 | CF-QPE-U10 | 1 | JUP-M2-SP-FD-PU10-AUT-10-00107-6A |  |  | 5 | KDP00501 | 1,5 mm² | Included | 1A
CF-PAG-U10-C-2016 | CF-PAG-U10 | 1 | JUP-M2-GE-FD-PU10-PRO-10-10113-0A |  |  | 5 | CF-QPE-U10 | 1 | JUP-M2-SP-FD-PU10-AUT-10-00107-6A |  |  | 5 | KDP00501 | 1,5 mm² | Included | 1A
CF-PAG-U10-C-2016 | CF-PAG-U10 | 1 | JUP-M2-GE-FD-PU10-PRO-10-10113-0A |  |  | SH | CF-QPE-U10 | 1 | JUP-M2-SP-FD-PU10-AUT-10-00107-6A |  |  | 5 | KDP00501 | 1,5 mm² | Included | 1A
CF-PAG-U10-C-2017 | CF-PAG-U10 | 1 | JUP-M2-GE-FD-PU10-PRO-10-10113-0A | X14 | 9 | 1 | CF-PPG-U10 | 1 | JUP-M2-GE-FD-PU10-PRO-10-10107-0A | X100 | 21 | 2 | KDP00201 | 1,5 mm² | Included | 1A
CF-PAG-U10-C-2017 | CF-PAG-U10 | 1 | JUP-M2-GE-FD-PU10-PRO-10-10113-0A | X14 | 31 | 2 | CF-PPG-U10 | 1 | JUP-M2-GE-FD-PU10-PRO-10-10107-0A | X100 | 22 | 2 | KDP00201 | 1,5 mm² | Included | 1A
CF-PAG-U10-C-2017 | CF-PAG-U10 | 1 | JUP-M2-GE-FD-PU10-PRO-10-10113-0A |  |  | SH | CF-PPG-U10 | 1 | JUP-M2-GE-FD-PU10-PRO-10-10107-0A |  |  | 2 | KDP00201 | 1,5 mm² | Included | 1A
CF-PAG-U10-C-2018 | CF-PAG-U10 | 1 | JUP-M2-GE-FD-PU10-PRO-10-10113-0A | X13 | 1 | 1 | CF-QPE-U10 | 1 | JUP-M2-SP-FD-PU10-AUT-10-00107-6A | X150 | 31 | 10 | KDP01001 | 1,5 mm² | Included | 1A
CF-PAG-U10-C-2018 | CF-PAG-U10 | 1 | JUP-M2-GE-FD-PU10-PRO-10-10113-0A | X13 | 17 | 2 | CF-QPE-U10 | 1 | JUP-M2-SP-FD-PU10-AUT-10-00107-6A | X150 | 32 | 10 | KDP01001 | 1,5 mm² | Included | 1A
CF-PAG-U10-C-2018 | CF-PAG-U10 | 1 | JUP-M2-GE-FD-PU10-PRO-10-10113-0A | X13 | 18 | 3 | CF-QPE-U10 | 1 | JUP-M2-SP-FD-PU10-AUT-10-00107-6A | X150 | 33 | 10 | KDP01001 | 1,5 mm² | Included | 1A
CF-PAG-U10-C-2018 | CF-PAG-U10 | 1 | JUP-M2-GE-FD-PU10-PRO-10-10113-0A | X13 | 19 | 4 | CF-QPE-U10 | 1 | JUP-M2-SP-FD-PU10-AUT-10-00107-6A | X150 | 34 | 10 | KDP01001 | 1,5 mm² | Included | 1A
CF-PAG-U10-C-2018 | CF-PAG-U10 | 1 | JUP-M2-GE-FD-PU10-PRO-10-10113-0A | X13 | 20 | 5 | CF-QPE-U10 | 1 | JUP-M2-SP-FD-PU10-AUT-10-00107-6A | X150 | 35 | 10 | KDP01001 | 1,5 mm² | Included | 1A
CF-PAG-U10-C-2018 | CF-PAG-U10 | 1 | JUP-M2-GE-FD-PU10-PRO-10-10113-0A | X13 | 21 | 6 | CF-QPE-U10 | 1 | JUP-M2-SP-FD-PU10-AUT-10-00107-6A | X150 | 36 | 10 | KDP01001 | 1,5 mm² | Included | 1A
CF-PAG-U10-C-2018 | CF-PAG-U10 | 1 | JUP-M2-GE-FD-PU10-PRO-10-10113-0A |  |  | 7 | CF-QPE-U10 | 1 | JUP-M2-SP-FD-PU10-AUT-10-00107-6A |  |  | 10 | KDP01001 | 1,5 mm² | Included | 1A
CF-PAG-U10-C-2018 | CF-PAG-U10 | 1 | JUP-M2-GE-FD-PU10-PRO-10-10113-0A |  |  | 8 | CF-QPE-U10 | 1 | JUP-M2-SP-FD-PU10-AUT-10-00107-6A |  |  | 10 | KDP01001 | 1,5 mm² | Included | 1A
CF-PAG-U10-C-2018 | CF-PAG-U10 | 1 | JUP-M2-GE-FD-PU10-PRO-10-10113-0A |  |  | 9 | CF-QPE-U10 | 1 | JUP-M2-SP-FD-PU10-AUT-10-00107-6A |  |  | 10 | KDP01001 | 1,5 mm² | Included | 1A
CF-PAG-U10-C-2018 | CF-PAG-U10 | 1 | JUP-M2-GE-FD-PU10-PRO-10-10113-0A |  |  | 10 | CF-QPE-U10 | 1 | JUP-M2-SP-FD-PU10-AUT-10-00107-6A |  |  | 10 | KDP01001 | 1,5 mm² | Included | 1A
CF-PAG-U10-C-2018 | CF-PAG-U10 | 1 | JUP-M2-GE-FD-PU10-PRO-10-10113-0A |  |  | SH | CF-QPE-U10 | 1 | JUP-M2-SP-FD-PU10-AUT-10-00107-6A |  |  | 10 | KDP01001 | 1,5 mm² | Included | 1A
CF-PAG-U10-C-2019 | CF-PAG-U10 | 1 | JUP-M2-GE-FD-PU10-PRO-10-10113-0A | X13 | 6 | 1 | CF-QPE-U10 | 1 | JUP-M2-SP-FD-PU10-AUT-10-00107-6A | X200 | 16 | 2 | KDP00201 | 1,5 mm² | Changed | 10A
CF-PAG-U10-C-2019 | CF-PAG-U10 | 1 | JUP-M2-GE-FD-PU10-PRO-10-10113-0A | X13 | 22 | 2 | CF-QPE-U10 | 1 | JUP-M2-SP-FD-PU10-AUT-10-00107-6A | X200 | 15 | 2 | KDP00201 | 1,5 mm² | Changed | 10A
CF-PAG-U10-C-2019 | CF-PAG-U10 | 1 | JUP-M2-GE-FD-PU10-PRO-10-10113-0A |  |  | SH | CF-QPE-U10 | 1 | JUP-M2-SP-FD-PU10-AUT-10-00107-6A |  |  | 2 | KDP00201 | 1,5 mm² | Changed | 10A
CF-PAG-U10-C-2020 | CF-PAG-U10 | 1 | JUP-M2-GE-FD-PU10-PRO-10-10113-0A | X13 | 16 | 1 | CF-RTV-U10 | 3 | JUP-M2-HB-FD-PU10-EXC-10-00006-6A | X403 | 1 | 2 | KDP00201 | 1,5 mm² | Included | 1A
CF-PAG-U10-C-2020 | CF-PAG-U10 | 1 | JUP-M2-GE-FD-PU10-PRO-10-10113-0A | X13 | 32 | 2 | CF-RTV-U10 | 3 | JUP-M2-HB-FD-PU10-EXC-10-00006-6A | X403 | 2 | 2 | KDP00201 | 1,5 mm² | Included | 1A
CF-PAG-U10-C-2020 | CF-PAG-U10 | 1 | JUP-M2-GE-FD-PU10-PRO-10-10113-0A |  |  | SH | CF-RTV-U10 | 3 | JUP-M2-HB-FD-PU10-EXC-10-00006-6A |  |  | 2 | KDP00201 | 1,5 mm² | Included | 1A
CF-PAG-U10-C-2021 | CF-PAG-U10 | 1 | JUP-M2-GE-FD-PU10-PRO-10-10113-0A | X14 | 6 | 1 | CF-QPE-U10 | 1 | JUP-M2-SP-FD-PU10-AUT-10-00107-6A | X200 | 14 | 2 | KDP00201 | 1,5 mm² | Changed | 10A
CF-PAG-U10-C-2021 | CF-PAG-U10 | 1 | JUP-M2-GE-FD-PU10-PRO-10-10113-0A | X14 | 25 | 2 | CF-QPE-U10 | 1 | JUP-M2-SP-FD-PU10-AUT-10-00107-6A | X200 | 13 | 2 | KDP00201 | 1,5 mm² | Changed | 10A
CF-PAG-U10-C-2021 | CF-PAG-U10 | 1 | JUP-M2-GE-FD-PU10-PRO-10-10113-0A |  |  | SH | CF-QPE-U10 | 1 | JUP-M2-SP-FD-PU10-AUT-10-00107-6A |  |  | 2 | KDP00201 | 1,5 mm² | Changed | 10A
CF-PAG-U10-C-2022 | CF-PAG-U10 | 1 | JUP-M2-GE-FD-PU10-PRO-10-10113-0A | X14 | 10 | 1 | CF-QPE-U10 | 1 | JUP-M2-SP-FD-PU10-AUT-10-00107-6A | X150 | 11 | 5 | KDP00501 | 1,5 mm² | Included | 1A
CF-PAG-U10-C-2022 | CF-PAG-U10 | 1 | JUP-M2-GE-FD-PU10-PRO-10-10113-0A | X14 | 32 | 2 | CF-QPE-U10 | 1 | JUP-M2-SP-FD-PU10-AUT-10-00107-6A | X150 | 13 | 5 | KDP00501 | 1,5 mm² | Included | 1A
CF-PAG-U10-C-2022 | CF-PAG-U10 | 1 | JUP-M2-GE-FD-PU10-PRO-10-10113-0A | X14 | 33 | 3 | CF-QPE-U10 | 1 | JUP-M2-SP-FD-PU10-AUT-10-00107-6A | X150 | 12 | 5 | KDP00501 | 1,5 mm² | Included | 1A
CF-PAG-U10-C-2022 | CF-PAG-U10 | 1 | JUP-M2-GE-FD-PU10-PRO-10-10113-0A |  |  | 4 | CF-QPE-U10 | 1 | JUP-M2-SP-FD-PU10-AUT-10-00107-6A |  |  | 5 | KDP00501 | 1,5 mm² | Included | 1A
CF-PAG-U10-C-2022 | CF-PAG-U10 | 1 | JUP-M2-GE-FD-PU10-PRO-10-10113-0A |  |  | 5 | CF-QPE-U10 | 1 | JUP-M2-SP-FD-PU10-AUT-10-00107-6A |  |  | 5 | KDP00501 | 1,5 mm² | Included | 1A
CF-PAG-U10-C-2022 | CF-PAG-U10 | 1 | JUP-M2-GE-FD-PU10-PRO-10-10113-0A |  |  | SH | CF-QPE-U10 | 1 | JUP-M2-SP-FD-PU10-AUT-10-00107-6A |  |  | 5 | KDP00501 | 1,5 mm² | Included | 1A
CF-PAG-U10-C-3000 | CF-PAG-U10 | 1 | JUP-M2-GE-FD-PU10-PRO-10-10113-0A | X8 | 1 | 1 | CF-QTF-U10 | 1 | JUP-M2-GE-DW-PU10-BPE-10-00009-2A | TBFA | 5 | 4 | KDP00403 | 4,0 mm² | Included | 1A
CF-PAG-U10-C-3000 | CF-PAG-U10 | 1 | JUP-M2-GE-FD-PU10-PRO-10-10113-0A | X8 | 2 | 2 | CF-QTF-U10 | 1 | JUP-M2-GE-DW-PU10-BPE-10-00009-2A | TBFB | 5 | 4 | KDP00403 | 4,0 mm² | Included | 1A
CF-PAG-U10-C-3000 | CF-PAG-U10 | 1 | JUP-M2-GE-FD-PU10-PRO-10-10113-0A | X8 | 3 | 3 | CF-QTF-U10 | 1 | JUP-M2-GE-DW-PU10-BPE-10-00009-2A | TBFV | 5 | 4 | KDP00403 | 4,0 mm² | Included | 1A
CF-PAG-U10-C-3000 | CF-PAG-U10 | 1 | JUP-M2-GE-FD-PU10-PRO-10-10113-0A | X8 | 4 | 4 | CF-QTF-U10 | 1 | JUP-M2-GE-DW-PU10-BPE-10-00009-2A | TBFV | 6 | 4 | KDP00403 | 4,0 mm² | Included | 1A
CF-PAG-U10-C-3000 | CF-PAG-U10 | 1 | JUP-M2-GE-FD-PU10-PRO-10-10113-0A |  |  | SH | CF-QTF-U10 | 1 | JUP-M2-GE-DW-PU10-BPE-10-00009-2A |  |  | 4 | KDP00403 | 4,0 mm² | Included | 1A
CF-PAG-U10-C-3001 | CF-PAG-U10 | 1 | JUP-M2-GE-FD-PU10-PRO-10-10113-0A | X8 | 5 | 1 | CF-QTN-U10 | 1 | JUP-M2-GE-DW-PU10-BPE-10-00007-3A | TBNA | 3 | 4 | KDP00403 | 4,0 mm² | Changed | 1A
CF-PAG-U10-C-3001 | CF-PAG-U10 | 1 | JUP-M2-GE-FD-PU10-PRO-10-10113-0A | X8 | 6 | 2 | CF-QTN-U10 | 1 | JUP-M2-GE-DW-PU10-BPE-10-00007-3A | TBNB | 3 | 4 | KDP00403 | 4,0 mm² | Changed | 1A
CF-PAG-U10-C-3001 | CF-PAG-U10 | 1 | JUP-M2-GE-FD-PU10-PRO-10-10113-0A | X8 | 7 | 3 | CF-QTN-U10 | 1 | JUP-M2-GE-DW-PU10-BPE-10-00007-3A | TBNC | 3 | 4 | KDP00403 | 4,0 mm² | Changed | 1A
CF-PAG-U10-C-3001 | CF-PAG-U10 | 1 | JUP-M2-GE-FD-PU10-PRO-10-10113-0A | X8 | 8 | 4 | CF-QTN-U10 | 1 | JUP-M2-GE-DW-PU10-BPE-10-00007-3A | TBNC | 4 | 4 | KDP00403 | 4,0 mm² | Changed | 1A
CF-PAG-U10-C-3001 | CF-PAG-U10 | 1 | JUP-M2-GE-FD-PU10-PRO-10-10113-0A |  |  | SH | CF-QTN-U10 | 1 | JUP-M2-GE-DW-PU10-BPE-10-00007-3A |  |  | 4 | KDP00403 | 4,0 mm² | Changed | 1A
CF-PAG-U10-C-3002 | CF-PAG-U10 | 1 | JUP-M2-GE-FD-PU10-PRO-10-10113-0A | X8 | 21 | 1 | CTCU10 | 1 | JUP-M2-GE-SL-PU10-PRO-10-10103-3A | 3S1 |  | 4 | KDP00404 | 6,0 mm² | Changed | 2A
CF-PAG-U10-C-3002 | CF-PAG-U10 | 1 | JUP-M2-GE-FD-PU10-PRO-10-10113-0A | X8 | 22 | 2 | CTCU10 | 1 | JUP-M2-GE-SL-PU10-PRO-10-10103-3A | 3S1 |  | 4 | KDP00404 | 6,0 mm² | Changed | 2A
CF-PAG-U10-C-3002 | CF-PAG-U10 | 1 | JUP-M2-GE-FD-PU10-PRO-10-10113-0A | X8 | 23 | 3 | CTCU10 | 1 | JUP-M2-GE-SL-PU10-PRO-10-10103-3A | 3S1 |  | 4 | KDP00404 | 6,0 mm² | Changed | 2A
CF-PAG-U10-C-3002 | CF-PAG-U10 | 1 | JUP-M2-GE-FD-PU10-PRO-10-10113-0A | X8 | 24 | 4 | CTCU10 | 1 | JUP-M2-GE-SL-PU10-PRO-10-10103-3A | 3S2 |  | 4 | KDP00404 | 6,0 mm² | Changed | 2A
CF-PAG-U10-C-3002 | CF-PAG-U10 | 1 | JUP-M2-GE-FD-PU10-PRO-10-10113-0A |  |  | SH | CTCU10 | 1 | JUP-M2-GE-SL-PU10-PRO-10-10103-3A |  |  | 4 | KDP00404 | 6,0 mm² | Changed | 2A
CF-PAG-U10-C-3003 | CF-PAG-U10 | 1 | JUP-M2-GE-FD-PU10-PRO-10-10113-0A | X11 | 1 | 1 | CTCU10 | 1 | JUP-M2-GE-SL-PU10-PRO-10-10103-3A | 4S1 |  | 4 | KDP00404 | 6,0 mm² | Changed | 2A
CF-PAG-U10-C-3003 | CF-PAG-U10 | 1 | JUP-M2-GE-FD-PU10-PRO-10-10113-0A | X11 | 2 | 2 | CTCU10 | 1 | JUP-M2-GE-SL-PU10-PRO-10-10103-3A | 4S1 |  | 4 | KDP00404 | 6,0 mm² | Changed | 2A
CF-PAG-U10-C-3003 | CF-PAG-U10 | 1 | JUP-M2-GE-FD-PU10-PRO-10-10113-0A | X11 | 3 | 3 | CTCU10 | 1 | JUP-M2-GE-SL-PU10-PRO-10-10103-3A | 4S1 |  | 4 | KDP00404 | 6,0 mm² | Changed | 2A
CF-PAG-U10-C-3003 | CF-PAG-U10 | 1 | JUP-M2-GE-FD-PU10-PRO-10-10113-0A | X11 | 4 | 4 | CTCU10 | 1 | JUP-M2-GE-SL-PU10-PRO-10-10103-3A | 4S2 |  | 4 | KDP00404 | 6,0 mm² | Changed | 2A
CF-PAG-U10-C-3003 | CF-PAG-U10 | 1 | JUP-M2-GE-FD-PU10-PRO-10-10113-0A |  |  | SH | CTCU10 | 1 | JUP-M2-GE-SL-PU10-PRO-10-10103-3A |  |  | 4 | KDP00404 | 6,0 mm² | Changed | 2A
CF-PAG-U10-C-3004 | CF-PAG-U10 | 1 | JUP-M2-GE-FD-PU10-PRO-10-10113-0A | X8 | 39 | 1 | CF-QTN-U10 | 1 | JUP-M2-GE-DW-PU10-BPE-10-00007-3A | TBIT | 4 | 2 | KDP00203 | 4,0 mm² | Changed | 1A
CF-PAG-U10-C-3004 | CF-PAG-U10 | 1 | JUP-M2-GE-FD-PU10-PRO-10-10113-0A | X8 | 40 | 2 | CF-QTN-U10 | 1 | JUP-M2-GE-DW-PU10-BPE-10-00007-3A | TBIT | 3 | 2 | KDP00203 | 4,0 mm² | Changed | 1A
CF-PAG-U10-C-3004 | CF-PAG-U10 | 1 | JUP-M2-GE-FD-PU10-PRO-10-10113-0A |  |  | SH | CF-QTN-U10 | 1 | JUP-M2-GE-DW-PU10-BPE-10-00007-3A |  |  | 2 | KDP00203 | 4,0 mm² | Changed | 1A
CF-PAG-U10-F-1110 | CF-PAG-U10 | 1 | JUP-M2-GE-FD-PU10-PRO-10-10113-0A | X1 | 1A | 1 | CF-PMF-U10 | 1 | JUP-M2-SP-FD-PU10-AUT-30-00204-5A | X90 | 1 | 2 | KAD10203 | 4,0 mm² | Included | 0A
CF-PAG-U10-F-1110 | CF-PAG-U10 | 1 | JUP-M2-GE-FD-PU10-PRO-10-10113-0A | X1 | 2A | 2 | CF-PMF-U10 | 1 | JUP-M2-SP-FD-PU10-AUT-30-00204-5A | X90 | 3 | 2 | KAD10203 | 4,0 mm² | Included | 0A
CF-PAG-U10-F-1210 | CF-PAG-U10 | 1 | JUP-M2-GE-FD-PU10-PRO-10-10113-0A | X1 | 3A | 1 | CF-PMF-U10 | 1 | JUP-M2-SP-FD-PU10-AUT-30-00204-5A | X90 | 5 | 2 | KAD10203 | 4,0 mm² | Included | 0A
CF-PAG-U10-F-1210 | CF-PAG-U10 | 1 | JUP-M2-GE-FD-PU10-PRO-10-10113-0A | X1 | 4A | 2 | CF-PMF-U10 | 1 | JUP-M2-SP-FD-PU10-AUT-30-00204-5A | X90 | 7 | 2 | KAD10203 | 4,0 mm² | Included | 0A
CF-PAG-U10-O-7001 | CF-PAG-U10 | 1 | JUP-M2-GE-FD-PU10-PRO-10-10113-0A | L1 | 1 | 1 | SC-RDP-00 | 1 | EXISTING EQUIPMENT | L1 | 5 | 4 | KFA12004 | 1 mm² | Included | 12A
CF-PAG-U10-O-7001 | CF-PAG-U10 | 1 | JUP-M2-GE-FD-PU10-PRO-10-10113-0A | L1 | 2 | 2 | SC-RDP-00 | 1 | EXISTING EQUIPMENT | L1 | 6 | 4 | KFA12004 | 1 mm² | Included | 12A
CF-PAG-U10-O-7001 | CF-PAG-U10 | 1 | JUP-M2-GE-FD-PU10-PRO-10-10113-0A |  |  | 3 | SC-RDP-00 | 1 | EXISTING EQUIPMENT |  |  | 4 | KFA12004 | 1 mm² | Included | 12A
CF-PAG-U10-O-7001 | CF-PAG-U10 | 1 | JUP-M2-GE-FD-PU10-PRO-10-10113-0A |  |  | 4 | SC-RDP-00 | 1 | EXISTING EQUIPMENT |  |  | 4 | KFA12004 | 1 mm² | Included | 12A
CF-PIU-U10-C-2000 | CF-PIU-U10 | 1 | JUP-M2-HB-DW-PU10-GER-20-00060-3A | X61 | 9 | 1 | CF-QPE-U10 | 1 | JUP-M2-SP-FD-PU10-AUT-10-00107-6A | X100 | 1 | 2 | KDP00201 | 1,5 mm² | Included | 1A
CF-PIU-U10-C-2000 | CF-PIU-U10 | 1 | JUP-M2-HB-DW-PU10-GER-20-00060-3A | X61 | 10 | 2 | CF-QPE-U10 | 1 | JUP-M2-SP-FD-PU10-AUT-10-00107-6A | X100 | 2 | 2 | KDP00201 | 1,5 mm² | Included | 1A
CF-PIU-U10-C-2000 | CF-PIU-U10 | 1 | JUP-M2-HB-DW-PU10-GER-20-00060-3A |  |  | SH | CF-QPE-U10 | 1 | JUP-M2-SP-FD-PU10-AUT-10-00107-6A |  |  | 2 | KDP00201 | 1,5 mm² | Included | 1A
CF-PIU-U10-C-2001 | CF-PIU-U10 | 1 | JUP-M2-HB-DW-PU10-GER-20-00060-3A | X61 | 7 | 1 | CF-QPE-U10 | 1 | JUP-M2-SP-FD-PU10-AUT-10-00107-6A | X100 | 3 | 2 | KDP00201 | 1,5 mm² | Included | 1A
CF-PIU-U10-C-2001 | CF-PIU-U10 | 1 | JUP-M2-HB-DW-PU10-GER-20-00060-3A | X61 | 8 | 2 | CF-QPE-U10 | 1 | JUP-M2-SP-FD-PU10-AUT-10-00107-6A | X100 | 4 | 2 | KDP00201 | 1,5 mm² | Included | 1A
CF-PIU-U10-C-2001 | CF-PIU-U10 | 1 | JUP-M2-HB-DW-PU10-GER-20-00060-3A |  |  | SH | CF-QPE-U10 | 1 | JUP-M2-SP-FD-PU10-AUT-10-00107-6A |  |  | 2 | KDP00201 | 1,5 mm² | Included | 1A
CF-PIU-U10-C-2002 | CF-PIU-U10 | 1 | JUP-M2-HB-DW-PU10-GER-20-00060-3A | X61 | 5 | 1 | CF-QPE-U10 | 1 | JUP-M2-SP-FD-PU10-AUT-10-00107-6A | X100 | 5 | 2 | KDP00201 | 1,5 mm² | Included | 1A
CF-PIU-U10-C-2002 | CF-PIU-U10 | 1 | JUP-M2-HB-DW-PU10-GER-20-00060-3A | X61 | 6 | 2 | CF-QPE-U10 | 1 | JUP-M2-SP-FD-PU10-AUT-10-00107-6A | X100 | 6 | 2 | KDP00201 | 1,5 mm² | Included | 1A
CF-PIU-U10-C-2002 | CF-PIU-U10 | 1 | JUP-M2-HB-DW-PU10-GER-20-00060-3A |  |  | SH | CF-QPE-U10 | 1 | JUP-M2-SP-FD-PU10-AUT-10-00107-6A |  |  | 2 | KDP00201 | 1,5 mm² | Included | 1A
CF-PIU-U10-C-2003 | CF-PIU-U10 | 1 | JUP-M2-HB-DW-PU10-GER-20-00060-3A | X61 | 3 | 1 | CF-QPE-U10 | 1 | JUP-M2-SP-FD-PU10-AUT-10-00107-6A | X100 | 7 | 2 | KDP00201 | 1,5 mm² | Included | 1A
CF-PIU-U10-C-2003 | CF-PIU-U10 | 1 | JUP-M2-HB-DW-PU10-GER-20-00060-3A | X61 | 4 | 2 | CF-QPE-U10 | 1 | JUP-M2-SP-FD-PU10-AUT-10-00107-6A | X100 | 8 | 2 | KDP00201 | 1,5 mm² | Included | 1A
CF-PIU-U10-C-2003 | CF-PIU-U10 | 1 | JUP-M2-HB-DW-PU10-GER-20-00060-3A |  |  | SH | CF-QPE-U10 | 1 | JUP-M2-SP-FD-PU10-AUT-10-00107-6A |  |  | 2 | KDP00201 | 1,5 mm² | Included | 1A
CF-PIU-U10-C-2004 | CF-PIU-U10 | 1 | JUP-M2-HB-DW-PU10-GER-20-00060-3A | X61 | 11 | 1 | CF-QPE-U10 | 1 | JUP-M2-SP-FD-PU10-AUT-10-00107-6A | X100 | 9 | 2 | KDP00201 | 1,5 mm² | Included | 1A
CF-PIU-U10-C-2004 | CF-PIU-U10 | 1 | JUP-M2-HB-DW-PU10-GER-20-00060-3A | X61 | 12 | 2 | CF-QPE-U10 | 1 | JUP-M2-SP-FD-PU10-AUT-10-00107-6A | X100 | 10 | 2 | KDP00201 | 1,5 mm² | Included | 1A
CF-PIU-U10-C-2004 | CF-PIU-U10 | 1 | JUP-M2-HB-DW-PU10-GER-20-00060-3A |  |  | SH | CF-QPE-U10 | 1 | JUP-M2-SP-FD-PU10-AUT-10-00107-6A |  |  | 2 | KDP00201 | 1,5 mm² | Included | 1A
CF-PIU-U10-C-2005 | CF-PIU-U10 | 1 | JUP-M2-HB-DW-PU10-GER-20-00060-3A | X61 | 1 | 1 | CF-QPE-U10 | 1 | JUP-M2-SP-FD-PU10-AUT-10-00107-6A | X100 | 11 | 2 | KDP00201 | 1,5 mm² | Included | 1A
CF-PIU-U10-C-2005 | CF-PIU-U10 | 1 | JUP-M2-HB-DW-PU10-GER-20-00060-3A | X61 | 2 | 2 | CF-QPE-U10 | 1 | JUP-M2-SP-FD-PU10-AUT-10-00107-6A | X100 | 12 | 2 | KDP00201 | 1,5 mm² | Included | 1A
CF-PIU-U10-C-2005 | CF-PIU-U10 | 1 | JUP-M2-HB-DW-PU10-GER-20-00060-3A |  |  | SH | CF-QPE-U10 | 1 | JUP-M2-SP-FD-PU10-AUT-10-00107-6A |  |  | 2 | KDP00201 | 1,5 mm² | Included | 1A
CF-PIU-U10-C-2006 | CF-PIU-U10 | 1 | JUP-M2-HB-DW-PU10-GER-20-00060-3A | X61 | 13 | 1 | CF-QPE-U10 | 1 | JUP-M2-SP-FD-PU10-AUT-10-00107-6A | X110 | 13 | 5 | KDP00501 | 1,5 mm² | Included | 1A
CF-PIU-U10-C-2006 | CF-PIU-U10 | 1 | JUP-M2-HB-DW-PU10-GER-20-00060-3A | X61 | 14 | 2 | CF-QPE-U10 | 1 | JUP-M2-SP-FD-PU10-AUT-10-00107-6A | X110 | 15 | 5 | KDP00501 | 1,5 mm² | Included | 1A
CF-PIU-U10-C-2006 | CF-PIU-U10 | 1 | JUP-M2-HB-DW-PU10-GER-20-00060-3A | X61 | 15 | 3 | CF-QPE-U10 | 1 | JUP-M2-SP-FD-PU10-AUT-10-00107-6A | X110 | 14 | 5 | KDP00501 | 1,5 mm² | Included | 1A
CF-PIU-U10-C-2006 | CF-PIU-U10 | 1 | JUP-M2-HB-DW-PU10-GER-20-00060-3A | X61 | 16 | 4 | CF-QPE-U10 | 1 | JUP-M2-SP-FD-PU10-AUT-10-00107-6A | X110 | 16 | 5 | KDP00501 | 1,5 mm² | Included | 1A
CF-PIU-U10-C-2006 | CF-PIU-U10 | 1 | JUP-M2-HB-DW-PU10-GER-20-00060-3A |  |  | 5 | CF-QPE-U10 | 1 | JUP-M2-SP-FD-PU10-AUT-10-00107-6A |  |  | 5 | KDP00501 | 1,5 mm² | Included | 1A
CF-PIU-U10-C-2006 | CF-PIU-U10 | 1 | JUP-M2-HB-DW-PU10-GER-20-00060-3A |  |  | SH | CF-QPE-U10 | 1 | JUP-M2-SP-FD-PU10-AUT-10-00107-6A |  |  | 5 | KDP00501 | 1,5 mm² | Included | 1A
CF-PIU-U10-C-2007 | CF-PIU-U10 | 1 | JUP-M2-HB-DW-PU10-GER-20-00060-3A | X62 | 21 | 1 | CF-QPE-U10 | 1 | JUP-M2-SP-FD-PU10-AUT-10-00107-6A | X150 | 16 | 2 | KDP00201 | 1,5 mm² | Included | 2A
CF-PIU-U10-C-2007 | CF-PIU-U10 | 1 | JUP-M2-HB-DW-PU10-GER-20-00060-3A | X62 | 22 | 2 | CF-QPE-U10 | 1 | JUP-M2-SP-FD-PU10-AUT-10-00107-6A | X150 | 17 | 2 | KDP00201 | 1,5 mm² | Included | 2A
CF-PIU-U10-C-2007 | CF-PIU-U10 | 1 | JUP-M2-HB-DW-PU10-GER-20-00060-3A |  |  | SH | CF-QPE-U10 | 1 | JUP-M2-SP-FD-PU10-AUT-10-00107-6A |  |  | 2 | KDP00201 | 1,5 mm² | Included | 2A
CF-PSD-911-A-1028 | CF-PSD-911 | 1 | JUP-M2-HB-DW-PH00-BPM-45-00009-1A | XVH1A | 2 | 1 | CF-PSD-U10 | 1 | JUP-M2-HB-DW-PH00-BPM-45-00019 | X | xx | 2 | KAD10204 | 6,0 mm² | Included | 12A
CF-PSD-911-A-1028 | CF-PSD-911 | 1 | JUP-M2-HB-DW-PH00-BPM-45-00009-1A | XVH1A | 4 | 2 | CF-PSD-U10 | 1 | JUP-M2-HB-DW-PH00-BPM-45-00019 | X | xx | 2 | KAD10204 | 6,0 mm² | Included | 12A
CF-TSA-R02-A-1032 | CF-TSA-R02 | 1 | JUP-M2-GE-DW-PH00-BPE-25-00001-3A | X3 | 1A | 1 | CF-IPB-10 | 1 | JUP-M2-GE-DW-PU10-BPE-10-00003-1A | X | xx | 2 | KAD10204 | 6,0 mm² | Included | 12A
CF-TSA-R02-A-1032 | CF-TSA-R02 | 1 | JUP-M2-GE-DW-PH00-BPE-25-00001-3A | X3 | 2A | 2 | CF-IPB-10 | 1 | JUP-M2-GE-DW-PU10-BPE-10-00003-1A | X | xx | 2 | KAD10204 | 6,0 mm² | Included | 12A
CF-TSA-R02-C-2001 | CF-TSA-R02 | 1 | JUP-M2-GE-DW-PH00-BPE-25-00001-3A | XE1 | 3 | 1 | CF-pCA-R02 | 1 | JUP-M2-GE-DW-PH00-BPE-26-00013-2A | XI1 | 2 | 2 | KDP00202 | 2,5 mm² | Included | 9A
CF-TSA-R02-C-2001 | CF-TSA-R02 | 1 | JUP-M2-GE-DW-PH00-BPE-25-00001-3A | XE1 | 4 | 2 | CF-pCA-R02 | 1 | JUP-M2-GE-DW-PH00-BPE-26-00013-2A | XI1 | 1 | 2 | KDP00202 | 2,5 mm² | Included | 9A
CF-TSA-R02-C-2001 | CF-TSA-R02 | 1 | JUP-M2-GE-DW-PH00-BPE-25-00001-3A |  |  | SH | CF-pCA-R02 | 1 | JUP-M2-GE-DW-PH00-BPE-26-00013-2A |  |  | 2 | KDP00202 | 2,5 mm² | Included | 9A
CF-TSA-R02-F-1001/A1 | CF-TSA-R02 | 1 | JUP-M2-GE-DW-PH00-BPE-25-00001-3A | X1 |  | 1 | CF-pCA-R02 | 2 | JUP-M2-GE-DW-PH00-BPE-26-00013-2A | A1 |  | 1 | KAD10116 | 300,0 mm² | Included | 9A
CF-TSA-R02-F-1001/A2 | CF-TSA-R02 | 1 | JUP-M2-GE-DW-PH00-BPE-25-00001-3A | X1 |  | 1 | CF-pCA-R02 | 2 | JUP-M2-GE-DW-PH00-BPE-26-00013-2A | A1 |  | 1 | KAD10116 | 300,0 mm² | Included | 9A
CF-TSA-R02-F-1001/A3 | CF-TSA-R02 | 1 | JUP-M2-GE-DW-PH00-BPE-25-00001-3A | X1 |  | 1 | CF-pCA-R02 | 2 | JUP-M2-GE-DW-PH00-BPE-26-00013-2A | A1 |  | 1 | KAD10116 | 300,0 mm² | Included | 9A
CF-TSA-R02-F-1001/A4 | CF-TSA-R02 | 1 | JUP-M2-GE-DW-PH00-BPE-25-00001-3A | X1 |  | 1 | CF-pCA-R02 | 2 | JUP-M2-GE-DW-PH00-BPE-26-00013-2A | A1 |  | 1 | KAD10116 | 300,0 mm² | Included | 9A
CF-TSA-R02-F-1001/A5 | CF-TSA-R02 | 1 | JUP-M2-GE-DW-PH00-BPE-25-00001-3A | X1 |  | 1 | CF-pCA-R02 | 2 | JUP-M2-GE-DW-PH00-BPE-26-00013-2A | A1 |  | 1 | KAD10116 | 300,0 mm² | Included | 9A
CF-TSA-R02-F-1001/A6 | CF-TSA-R02 | 1 | JUP-M2-GE-DW-PH00-BPE-25-00001-3A | X1 |  | 1 | CF-pCA-R02 | 2 | JUP-M2-GE-DW-PH00-BPE-26-00013-2A | A1 |  | 1 | KAD10116 | 300,0 mm² | Included | 9A
CF-TSA-R02-F-1001/B1 | CF-TSA-R02 | 1 | JUP-M2-GE-DW-PH00-BPE-25-00001-3A | X2 |  | 1 | CF-pCA-R02 | 2 | JUP-M2-GE-DW-PH00-BPE-26-00013-2A | B1 |  | 1 | KAD10116 | 300,0 mm² | Included | 9A
CF-TSA-R02-F-1001/B2 | CF-TSA-R02 | 1 | JUP-M2-GE-DW-PH00-BPE-25-00001-3A | X2 |  | 1 | CF-pCA-R02 | 2 | JUP-M2-GE-DW-PH00-BPE-26-00013-2A | B1 |  | 1 | KAD10116 | 300,0 mm² | Included | 9A
CF-TSA-R02-F-1001/B3 | CF-TSA-R02 | 1 | JUP-M2-GE-DW-PH00-BPE-25-00001-3A | X2 |  | 1 | CF-pCA-R02 | 2 | JUP-M2-GE-DW-PH00-BPE-26-00013-2A | B1 |  | 1 | KAD10116 | 300,0 mm² | Included | 9A
CF-TSA-R02-F-1001/B4 | CF-TSA-R02 | 1 | JUP-M2-GE-DW-PH00-BPE-25-00001-3A | X2 |  | 1 | CF-pCA-R02 | 2 | JUP-M2-GE-DW-PH00-BPE-26-00013-2A | B1 |  | 1 | KAD10116 | 300,0 mm² | Included | 9A
CF-TSA-R02-F-1001/B5 | CF-TSA-R02 | 1 | JUP-M2-GE-DW-PH00-BPE-25-00001-3A | X2 |  | 1 | CF-pCA-R02 | 2 | JUP-M2-GE-DW-PH00-BPE-26-00013-2A | B1 |  | 1 | KAD10116 | 300,0 mm² | Included | 9A
CF-TSA-R02-F-1001/B6 | CF-TSA-R02 | 1 | JUP-M2-GE-DW-PH00-BPE-25-00001-3A | X2 |  | 1 | CF-pCA-R02 | 2 | JUP-M2-GE-DW-PH00-BPE-26-00013-2A | B1 |  | 1 | KAD10116 | 300,0 mm² | Included | 9A
CF-TSA-R02-F-1001/V1 | CF-TSA-R02 | 1 | JUP-M2-GE-DW-PH00-BPE-25-00001-3A | X3 |  | 1 | CF-pCA-R02 | 2 | JUP-M2-GE-DW-PH00-BPE-26-00013-2A | V1 |  | 1 | KAD10116 | 300,0 mm² | Included | 9A
CF-TSA-R02-F-1001/V2 | CF-TSA-R02 | 1 | JUP-M2-GE-DW-PH00-BPE-25-00001-3A | X3 |  | 1 | CF-pCA-R02 | 2 | JUP-M2-GE-DW-PH00-BPE-26-00013-2A | V1 |  | 1 | KAD10116 | 300,0 mm² | Included | 9A
CF-TSA-R02-F-1001/V3 | CF-TSA-R02 | 1 | JUP-M2-GE-DW-PH00-BPE-25-00001-3A | X3 |  | 1 | CF-pCA-R02 | 2 | JUP-M2-GE-DW-PH00-BPE-26-00013-2A | V1 |  | 1 | KAD10116 | 300,0 mm² | Included | 9A
CF-TSA-R02-F-1001/V4 | CF-TSA-R02 | 1 | JUP-M2-GE-DW-PH00-BPE-25-00001-3A | X3 |  | 1 | CF-pCA-R02 | 2 | JUP-M2-GE-DW-PH00-BPE-26-00013-2A | V1 |  | 1 | KAD10116 | 300,0 mm² | Included | 9A
CF-TSA-R02-F-1001/V5 | CF-TSA-R02 | 1 | JUP-M2-GE-DW-PH00-BPE-25-00001-3A | X3 |  | 1 | CF-pCA-R02 | 2 | JUP-M2-GE-DW-PH00-BPE-26-00013-2A | V1 |  | 1 | KAD10116 | 300,0 mm² | Included | 9A
CF-TSA-R02-F-1001/V6 | CF-TSA-R02 | 1 | JUP-M2-GE-DW-PH00-BPE-25-00001-3A | X3 |  | 1 | CF-pCA-R02 | 2 | JUP-M2-GE-DW-PH00-BPE-26-00013-2A | V1 |  | 1 | KAD10116 | 300,0 mm² | Included | 9A
CF-TSA-R02-P-0001 | CF-TSA-R02 |  | JUP-M2-GE-DW-PH00-BPE-25-00001-3A | X2 | 15 |  | CF-TSA-R02 |  | JUP-M2-GE-DW-PH00-BPE-25-00001-3A | X2 | 18 |  |  |  | Included | 9A
CF-TSA-R02-P-0001 | CF-TSA-R02 |  | JUP-M2-GE-DW-PH00-BPE-25-00001-3A | X2 | 18 |  | CF-TSA-R02 |  | JUP-M2-GE-DW-PH00-BPE-25-00001-3A | X2 | 21 |  |  |  | Included | 9A
q1A-P-0001 | q1A |  | 903001-2 | X5 | 1 |  | q1A |  | 903001-2 | X5 | 3 |  |  |  | Included | 12A
q1A-P-0001 | q1A |  | 903001-2 | X5 | 3 |  | q1A |  | 903001-2 | X5 | 5 |  |  |  | Included | 12A
q1A-P-0001 | q1A |  | 903001-2 | X5 | 5 |  | q1A |  | 903001-2 | X5 | 7 |  |  |  | Included | 12A
q1A-P-0001 | q1A |  | 903001-2 | X5 | 7 |  | q1A |  | 903001-2 | X5 | 9 |  |  |  | Included | 12A
q1A-P-0001 | q1A |  | 903001-2 | X5 | 9 |  | q1A |  | 903001-2 | X5 | 11 |  |  |  | Included | 12A
q1A-P-0001 | q1A |  | 903001-2 | X5 | 11 |  | q1A |  | 903001-2 | X5 | 13 |  |  |  | Included | 12A
q1A-P-0002 | q1A |  | 903001-2 | 1824-622 | RB-3 |  | q1A |  | 903001-2 | 1824-622 | RB-8 |  |  |  | Included | 12A
q1A-P-0003 | q1A |  | 903001-2 | 1824-621 | RB-3 |  | q1A |  | 903001-2 | 1824-621 | RB-8 |  |  |  | Included | 12A
q1A-P-0004 | q1A |  | 903001-2 | 1824-1266 | RB-3 |  | q1A |  | 903001-2 | 1824-1266 | RB-8 |  |  |  | Included | 12A
q1A-P-0005 | q1A |  | 903001-2 | 1824-643 | RB-3 |  | q1A |  | 903001-2 | 1824-643 | RB-8 |  |  |  | Included | 12A
q1A-P-0006 | q1A |  | 903001-2 | 1824-638 | RB-3 |  | q1A |  | 903001-2 | 1824-638 | RB-8 |  |  |  | Included | 12A
q1A-P-0007 | q1A |  | 903001-2 | 1824-632 | RB-3 |  | q1A |  | 903001-2 | 1824-632 | RB-8 |  |  |  | Included | 12A
q1A-P-0008 | q1A |  | 903001-2 | 1824-636 | RB-3 |  | q1A |  | 903001-2 | 1824-636 | RB-5 |  |  |  | Included | 12A
q1A-P-0008 | q1A |  | 903001-2 | 1824-636 | RB-5 |  | q1A |  | 903001-2 | 1824-636 | RB-7 |  |  |  | Included | 12A
q1A-P-0008 | q1A |  | 903001-2 | 1824-636 | RB-7 |  | q1A |  | 903001-2 | 1824-636 | RB-10 |  |  |  | Included | 12A
q1A-P-0008 | q1A |  | 903001-2 | 1824-636 | RB-10 |  | q1A |  | 903001-2 | 1824-636 | RB-18 |  |  |  | Included | 12A
q1A-P-0009 | q1A |  | 903001-2 | 1824-650 | RB-3 |  | q1A |  | 903001-2 | 1824-650 | RB-8 |  |  |  | Included | 12A
q1A-P-0009 | q1A |  | 903001-2 | 1824-650 | RB-8 |  | q1A |  | 903001-2 | 1824-650 | RB-10 |  |  |  | Included | 12A
q1A-P-0010 | q1A |  | 903001-2 | 1824-649 | RB-3 |  | q1A |  | 903001-2 | 1824-649 | RB-8 |  |  |  | Included | 12A
q1A-P-0010 | q1A |  | 903001-2 | 1824-649 | RB-8 |  | q1A |  | 903001-2 | 1824-649 | RB-10 |  |  |  | Included | 12A
q1A-P-0011 | q1A |  | 903001-2 | 1824-648 | RB-3 |  | q1A |  | 903001-2 | 1824-648 | RB-8 |  |  |  | Included | 12A
q1A-P-0011 | q1A |  | 903001-2 | 1824-648 | RB-8 |  | q1A |  | 903001-2 | 1824-648 | RB-10 |  |  |  | Included | 12A
q1A-P-0012 | q1A |  | 903001-2 | 1824-631 | RB-3 |  | q1A |  | 903001-2 | 1824-631 | RB-8 |  |  |  | Included | 12A
q1A-P-0013 | q1A |  | 903001-2 | 1824-645 | RB-3 |  | q1A |  | 903001-2 | 1824-645 | RB-8 |  |  |  | Included | 12A
q1A-P-0013 | q1A |  | 903001-2 | 1824-645 | RB-8 |  | q1A |  | 903001-2 | 1824-645 | RB-10 |  |  |  | Included | 12A
q1A-P-0014 | q1A |  | 903001-2 | 1824-644 | RB-3 |  | q1A |  | 903001-2 | 1824-644 | RB-8 |  |  |  | Included | 12A
q1A-P-0015 | q1A |  | 903001-2 | 1824-646 | RB-3 |  | q1A |  | 903001-2 | 1824-646 | RB-8 |  |  |  | Included | 12A
q1A-P-0016 | q1A |  | 903001-2 | 1824-641 | RB-3 |  | q1A |  | 903001-2 | 1824-641 | RB-8 |  |  |  | Included | 12A
q1A-P-0016 | q1A |  | 903001-2 | 1824-641 | RB-8 |  | q1A |  | 903001-2 | 1824-641 | RB-10 |  |  |  | Included | 12A
q1A-P-0017 | q1A |  | 903001-2 | 1824-640 | RB-3 |  | q1A |  | 903001-2 | 1824-640 | RB-8 |  |  |  | Included | 12A
q1A-P-0018 | q1A |  | 903001-2 | 1824-647 | RB1-3 |  | q1A |  | 903001-2 | 1824-647 | RB1-8 |  |  |  | Included | 12A
q1A-P-0019 | q1A |  | 903001-2 | 1824-642 | RB-3 |  | q1A |  | 903001-2 | 1824-642 | RB-8 |  |  |  | Included | 12A
q1A-P-0020 | q1A |  | 903001-2 | 1824-616 | RB-3 |  | q1A |  | 903001-2 | 1824-616 | RB-8 |  |  |  | Included | 12A
q1A-P-0020 | q1A |  | 903001-2 | 1824-616 | RB-8 |  | q1A |  | 903001-2 | 1824-616 | RB-10 |  |  |  | Included | 12A
q1A-P-0021 | q1A |  | 903001-2 | 1824-615 | RB-3 |  | q1A |  | 903001-2 | 1824-615 | RB-8 |  |  |  | Included | 12A
q1A-P-0021 | q1A |  | 903001-2 | 1824-615 | RB-8 |  | q1A |  | 903001-2 | 1824-615 | RB-10 |  |  |  | Included | 12A
q1A-P-0022 | q1A |  | 903001-2 | 1824-620 | RB-3 |  | q1A |  | 903001-2 | 1824-620 | RB-8 |  |  |  | Included | 12A
q1A-P-0022 | q1A |  | 903001-2 | 1824-620 | RB-8 |  | q1A |  | 903001-2 | 1824-620 | RB-10 |  |  |  | Included | 12A
q1A-P-0023 | q1A |  | 903001-2 | 1824-618 | RB-3 |  | q1A |  | 903001-2 | 1824-618 | RB-8 |  |  |  | Included | 12A
q1A-P-0024 | q1A |  | 903001-2 | 1824-624 | RB-3 |  | q1A |  | 903001-2 | 1824-624 | RB-8 |  |  |  | Included | 12A
q1A-P-0025 | q1A |  | 903001-2 | 1824-623 | RB-3 |  | q1A |  | 903001-2 | 1824-623 | RB-8 |  |  |  | Included | 12A
q1A-P-0026 | q1A |  | 903001-2 | 1824-630 | RB-3 |  | q1A |  | 903001-2 | 1824-630 | RB-8 |  |  |  | Included | 12A
q1A-P-0026 | q1A |  | 903001-2 | 1824-630 | RB-8 |  | q1A |  | 903001-2 | 1824-630 | RB-10 |  |  |  | Included | 12A
q1A-P-0027 | q1A |  | 903001-2 | 1824-614 | RB1-3 |  | q1A |  | 903001-2 | 1824-614 | RB1-8 |  |  |  | Included | 12A
q1A-P-0028 | q1A |  | 903001-2 | 1824-611 | RB-3 |  | q1A |  | 903001-2 | 1824-611 | RB-8 |  |  |  | Included | 12A
q1A-P-0028 | q1A |  | 903001-2 | 1824-611 | RB-8 |  | q1A |  | 903001-2 | 1824-611 | RB-10 |  |  |  | Included | 12A
q1A-P-0029 | q1A |  | 903001-2 | 1824-612 | RB-3 |  | q1A |  | 903001-2 | 1824-612 | RB-8 |  |  |  | Included | 12A
q1A-P-0029 | q1A |  | 903001-2 | 1824-612 | RB-8 |  | q1A |  | 903001-2 | 1824-612 | RB-10 |  |  |  | Included | 12A
q1A-P-0030 | q1A |  | 903001-2 | 1824-613 | RB-3 |  | q1A |  | 903001-2 | 1824-613 | RB-8 |  |  |  | Included | 12A
q1A-P-0030 | q1A |  | 903001-2 | 1824-613 | RB-8 |  | q1A |  | 903001-2 | 1824-613 | RB-10 |  |  |  | Included | 12A
q1A-P-0031 | q1A |  | 903001-2 | 1824-635 | RB-3 |  | q1A |  | 903001-2 | 1824-635 | RB-5 |  |  |  | Included | 12A
q1A-P-0031 | q1A |  | 903001-2 | 1824-635 | RB-5 |  | q1A |  | 903001-2 | 1824-635 | RB-7 |  |  |  | Included | 12A
q1A-P-0031 | q1A |  | 903001-2 | 1824-635 | RB-7 |  | q1A |  | 903001-2 | 1824-635 | RB-10 |  |  |  | Included | 12A
q1A-P-0031 | q1A |  | 903001-2 | 1824-635 | RB-10 |  | q1A |  | 903001-2 | 1824-635 | RB-18 |  |  |  | Included | 12A
q1A-P-0032 | q1A |  | 903001-2 | 1824-625 | RB-3 |  | q1A |  | 903001-2 | 1824-625 | RB-5 |  |  |  | Included | 12A
q1A-P-0032 | q1A |  | 903001-2 | 1824-625 | RB-5 |  | q1A |  | 903001-2 | 1824-625 | RB-7 |  |  |  | Included | 12A
q1A-P-0032 | q1A |  | 903001-2 | 1824-625 | RB-7 |  | q1A |  | 903001-2 | 1824-625 | RB-10 |  |  |  | Included | 12A
q1A-P-0032 | q1A |  | 903001-2 | 1824-625 | RB-10 |  | q1A |  | 903001-2 | 1824-625 | RB-18 |  |  |  | Included | 12A
q1A-P-0033 | q1A |  | 903001-2 | 1824-617 | RB-3 |  | q1A |  | 903001-2 | 1824-617 | RB-8 |  |  |  | Included | 12A
q1A-P-0033 | q1A |  | 903001-2 | 1824-617 | RB-8 |  | q1A |  | 903001-2 | 1824-617 | RB-10 |  |  |  | Included | 12A
q1A-P-0034 | q1A |  | 903001-2 | 1824-628 | RB-3 |  | q1A |  | 903001-2 | 1824-628 | RB-8 |  |  |  | Included | 12A
q1A-P-0035 | q1A |  | 903001-2 | 1824-897 | RB-3 |  | q1A |  | 903001-2 | 1824-897 | RB-8 |  |  |  | Included | 12A
q2A-P-0001 | q2A |  | 903002-2 | X5 | 1 |  | q2A |  | 903002-2 | X5 | 3 |  |  |  | Included | 12A
q2A-P-0001 | q2A |  | 903002-2 | X5 | 3 |  | q2A |  | 903002-2 | X5 | 5 |  |  |  | Included | 12A
q2A-P-0001 | q2A |  | 903002-2 | X5 | 5 |  | q2A |  | 903002-2 | X5 | 7 |  |  |  | Included | 12A
q2A-P-0001 | q2A |  | 903002-2 | X5 | 7 |  | q2A |  | 903002-2 | X5 | 9 |  |  |  | Included | 12A
q2A-P-0001 | q2A |  | 903002-2 | X5 | 9 |  | q2A |  | 903002-2 | X5 | 11 |  |  |  | Included | 12A
q2A-P-0001 | q2A |  | 903002-2 | X5 | 11 |  | q2A |  | 903002-2 | X5 | 13 |  |  |  | Included | 12A
q2A-P-0002 | q2A |  | 903002-2 | 1852-752 | RB-3 |  | q2A |  | 903002-2 | 1852-752 | RB-8 |  |  |  | Included | 12A
q2A-P-0002 | q2A |  | 903002-2 | 1852-752 | RB-8 |  | q2A |  | 903002-2 | 1852-752 | RB-10 |  |  |  | Included | 12A
q2A-P-0003 | q2A |  | 903002-2 | 1852-751 | RB-3 |  | q2A |  | 903002-2 | 1852-751 | RB-8 |  |  |  | Included | 12A
q2A-P-0003 | q2A |  | 903002-2 | 1852-751 | RB-8 |  | q2A |  | 903002-2 | 1852-751 | RB-10 |  |  |  | Included | 12A
q2A-P-0004 | q2A |  | 903002-2 | 1852-747 | RB-3 |  | q2A |  | 903002-2 | 1852-747 | RB-8 |  |  |  | Included | 12A
q2A-P-0004 | q2A |  | 903002-2 | 1852-747 | RB-8 |  | q2A |  | 903002-2 | 1852-747 | RB-10 |  |  |  | Included | 12A
q2A-P-0005 | q2A |  | 903002-2 | 1852-758 | RB-3 |  | q2A |  | 903002-2 | 1852-758 | RB-8 |  |  |  | Included | 12A
q2A-P-0006 | q2A |  | 903002-2 | 1852-764 | RB-3 |  | q2A |  | 903002-2 | 1852-764 | RB-8 |  |  |  | Included | 12A
q2A-P-0007 | q2A |  | 903002-2 | 1852-765 | RB-3 |  | q2A |  | 903002-2 | 1852-765 | RB-8 |  |  |  | Included | 12A
q2A-P-0008 | q2A |  | 903002-2 | 1852-750 | RB-3 |  | q2A |  | 903002-2 | 1852-750 | RB-8 |  |  |  | Included | 12A
q2A-P-0008 | q2A |  | 903002-2 | 1852-750 | RB-8 |  | q2A |  | 903002-2 | 1852-750 | RB-10 |  |  |  | Included | 12A
q2A-P-0009 | q2A |  | 903002-2 | 1852-756 | RB-3 |  | q2A |  | 903002-2 | 1852-756 | RB-8 |  |  |  | Included | 12A
q2A-P-0009 | q2A |  | 903002-2 | 1852-756 | RB-8 |  | q2A |  | 903002-2 | 1852-756 | RB-10 |  |  |  | Included | 12A
q2A-P-0010 | q2A |  | 903002-2 | 1852-754 | RB-3 |  | q2A |  | 903002-2 | 1852-754 | RB-8 |  |  |  | Included | 12A
q2A-P-0011 | q2A |  | 903002-2 | 1852-761 | RB-3 |  | q2A |  | 903002-2 | 1852-761 | RB-5 |  |  |  | Included | 12A
q2A-P-0011 | q2A |  | 903002-2 | 1852-761 | RB-5 |  | q2A |  | 903002-2 | 1852-761 | RB-7 |  |  |  | Included | 12A
q2A-P-0011 | q2A |  | 903002-2 | 1852-761 | RB-7 |  | q2A |  | 903002-2 | 1852-761 | RB-10 |  |  |  | Included | 12A
q2A-P-0011 | q2A |  | 903002-2 | 1852-761 | RB-10 |  | q2A |  | 903002-2 | 1852-761 | RB-18 |  |  |  | Included | 12A
q2A-P-0012 | q2A |  | 903002-2 | 1852-753 | RB-3 |  | q2A |  | 903002-2 | 1852-753 | RB-8 |  |  |  | Included | 12A
q2A-P-0012 | q2A |  | 903002-2 | 1852-753 | RB-8 |  | q2A |  | 903002-2 | 1852-753 | RB-10 |  |  |  | Included | 12A
q2A-P-0013 | q2A |  | 903002-2 | 1852-748 | RB-3 |  | q2A |  | 903002-2 | 1852-748 | RB-8 |  |  |  | Included | 12A
q2A-P-0013 | q2A |  | 903002-2 | 1852-748 | RB-8 |  | q2A |  | 903002-2 | 1852-748 | RB-10 |  |  |  | Included | 12A
q2A-P-0014 | q2A |  | 903002-2 | 1852-778 | RB-3 |  | q2A |  | 903002-2 | 1852-778 | RB-8 |  |  |  | Included | 12A
q2A-P-0015 | q2A |  | 903002-2 | 1852-777 | RB-3 |  | q2A |  | 903002-2 | 1852-777 | RB-8 |  |  |  | Included | 12A
q2A-P-0015 | q2A |  | 903002-2 | 1852-777 | RB-8 |  | q2A |  | 903002-2 | 1852-777 | RB-10 |  |  |  | Included | 12A
q2A-P-0016 | q2A |  | 903002-2 | 1852-776 | RB-3 |  | q2A |  | 903002-2 | 1852-776 | RB-8 |  |  |  | Included | 12A
q2A-P-0017 | q2A |  | 903002-2 | 1852-773 | RB-3 |  | q2A |  | 903002-2 | 1852-773 | RB-8 |  |  |  | Included | 12A
q2A-P-0018 | q2A |  | 903002-2 | 1852-771 | RB-3 |  | q2A |  | 903002-2 | 1852-771 | RB-5 |  |  |  | Included | 12A
q2A-P-0018 | q2A |  | 903002-2 | 1852-771 | RB-5 |  | q2A |  | 903002-2 | 1852-771 | RB-7 |  |  |  | Included | 12A
q2A-P-0018 | q2A |  | 903002-2 | 1852-771 | RB-7 |  | q2A |  | 903002-2 | 1852-771 | RB-10 |  |  |  | Included | 12A
q2A-P-0018 | q2A |  | 903002-2 | 1852-771 | RB-10 |  | q2A |  | 903002-2 | 1852-771 | RB-18 |  |  |  | Included | 12A
q2A-P-0019 | q2A |  | 903002-2 | 1852-770 | RB-3 |  | q2A |  | 903002-2 | 1852-770 | RB-8 |  |  |  | Included | 12A
q2A-P-0020 | q2A |  | 903002-2 | 1852-769 | RB-3 |  | q2A |  | 903002-2 | 1852-769 | RB-8 |  |  |  | Included | 12A
q2A-P-0021 | q2A |  | 903002-2 | 1852-781 | RB-3 |  | q2A |  | 903002-2 | 1852-781 | RB-8 |  |  |  | Included | 12A
q2A-P-0021 | q2A |  | 903002-2 | 1852-781 | RB-8 |  | q2A |  | 903002-2 | 1852-781 | RB-10 |  |  |  | Included | 12A
q2A-P-0022 | q2A |  | 903002-2 | 1852-780 | RB-3 |  | q2A |  | 903002-2 | 1852-780 | RB-8 |  |  |  | Included | 12A
q2A-P-0022 | q2A |  | 903002-2 | 1852-780 | RB-8 |  | q2A |  | 903002-2 | 1852-780 | RB-10 |  |  |  | Included | 12A
q2A-P-0023 | q2A |  | 903002-2 | 1852-779 | RB-3 |  | q2A |  | 903002-2 | 1852-779 | RB-8 |  |  |  | Included | 12A
q2A-P-0024 | q2A |  | 903002-2 | 1852-772 | RB-3 |  | q2A |  | 903002-2 | 1852-772 | RB-8 |  |  |  | Included | 12A
q2A-P-0025 | q2A |  | 903002-2 | 1852-782 | RB-3 |  | q2A |  | 903002-2 | 1852-782 | RB-8 |  |  |  | Included | 12A
q2A-P-0025 | q2A |  | 903002-2 | 1852-782 | RB-8 |  | q2A |  | 903002-2 | 1852-782 | RB-10 |  |  |  | Included | 12A
q2A-P-0026 | q2A |  | 903002-2 | 1852-1267 | RB-3 |  | q2A |  | 903002-2 | 1852-1267 | RB-8 |  |  |  | Included | 12A
q2A-P-0027 | q2A |  | 903002-2 | 1852-783 | RB-3 |  | q2A |  | 903002-2 | 1852-783 | RB-8 |  |  |  | Included | 12A
q2A-P-0027 | q2A |  | 903002-2 | 1852-783 | RB-8 |  | q2A |  | 903002-2 | 1852-783 | RB-10 |  |  |  | Included | 12A
q2A-P-0028 | q2A |  | 903002-2 | 1852-784 | RB-3 |  | q2A |  | 903002-2 | 1852-784 | RB-8 |  |  |  | Included | 12A
q2A-P-0028 | q2A |  | 903002-2 | 1852-784 | RB-8 |  | q2A |  | 903002-2 | 1852-784 | RB-10 |  |  |  | Included | 12A
CF-PPG-U10-C-2001 | CF-PPG-U10 | 1 | JUP-M2-GE-FD-PU10-PRO-10-10107-0A | X3 | 10 | 1 | SE-qCA-89U101 | 1 | JUP-M2-GE-FD-PU10-SWT-10-00010-3A | X10 | 17 | 3 | KDP00302 | 2,5 mm² | Changed | 7A
CF-PPG-U10-C-2001 | CF-PPG-U10 | 1 | JUP-M2-GE-FD-PU10-PRO-10-10107-0A | X3 | 27 | 2 | SE-qCA-89U101 | 1 | JUP-M2-GE-FD-PU10-SWT-10-00010-3A | X10 | 24 | 3 | KDP00302 | 2,5 mm² | Changed | 7A
CF-PPG-U10-C-2001 | CF-PPG-U10 | 1 | JUP-M2-GE-FD-PU10-PRO-10-10107-0A | X3 | 28 | 3 | SE-qCA-89U101 | 1 | JUP-M2-GE-FD-PU10-SWT-10-00010-3A | X10 | 20 | 3 | KDP00302 | 2,5 mm² | Changed | 7A
CF-PPG-U10-C-2001 | CF-PPG-U10 | 1 | JUP-M2-GE-FD-PU10-PRO-10-10107-0A |  |  | SH | SE-qCA-89U101 | 1 | JUP-M2-GE-FD-PU10-SWT-10-00010-3A |  |  | 3 | KDP00302 | 2,5 mm² | Changed | 7A
CF-PPG-U10-C-2002 | CF-PPG-U10 | 1 | JUP-M2-GE-FD-PU10-PRO-10-10107-0A | X3 | 12 | 1 | SE-qCA-89U102 | 1 | JUP-M2-GE-FD-PU10-SWT-10-00020-2A | X10 | 17 | 3 | KDP00302 | 2,5 mm² | Changed | 3A
CF-PPG-U10-C-2002 | CF-PPG-U10 | 1 | JUP-M2-GE-FD-PU10-PRO-10-10107-0A | X3 | 29 | 2 | SE-qCA-89U102 | 1 | JUP-M2-GE-FD-PU10-SWT-10-00020-2A | X10 | 24 | 3 | KDP00302 | 2,5 mm² | Changed | 3A
CF-PPG-U10-C-2002 | CF-PPG-U10 | 1 | JUP-M2-GE-FD-PU10-PRO-10-10107-0A | X3 | 30 | 3 | SE-qCA-89U102 | 1 | JUP-M2-GE-FD-PU10-SWT-10-00020-2A | X10 | 20 | 3 | KDP00302 | 2,5 mm² | Changed | 3A
CF-PPG-U10-C-2002 | CF-PPG-U10 | 1 | JUP-M2-GE-FD-PU10-PRO-10-10107-0A |  |  | SH | SE-qCA-89U102 | 1 | JUP-M2-GE-FD-PU10-SWT-10-00020-2A |  |  | 3 | KDP00302 | 2,5 mm² | Changed | 3A
CF-PPG-U10-C-2010 | CF-PPG-U10 | 1 | JUP-M2-GE-FD-PU10-PRO-10-10107-0A | X4 | 13 | 1 | CF-PAG-U10 | 1 | JUP-M2-GE-FD-PU10-PRO-10-10113-0A | X4 | 13 | 2 | KDP00201 | 1,5 mm² | Included | 0A
CF-PPG-U10-C-2010 | CF-PPG-U10 | 1 | JUP-M2-GE-FD-PU10-PRO-10-10107-0A | X4 | 14 | 2 | CF-PAG-U10 | 1 | JUP-M2-GE-FD-PU10-PRO-10-10113-0A | X4 | 14 | 2 | KDP00201 | 1,5 mm² | Included | 0A
CF-PPG-U10-C-2010 | CF-PPG-U10 | 1 | JUP-M2-GE-FD-PU10-PRO-10-10107-0A |  |  | SH | CF-PAG-U10 | 1 | JUP-M2-GE-FD-PU10-PRO-10-10113-0A |  |  | 2 | KDP00201 | 1,5 mm² | Included | 0A
CF-PPG-U10-C-2012 | CF-PPG-U10 | 1 | JUP-M2-GE-FD-PU10-PRO-10-10107-0A | X3 | 5 | 1 | CF-CNG-U10 | 1 | JUP-M2-HB-DW-PU10-GER-20-00003-2A | X2 | 5 | 2 | KDP00201 | 1,5 mm² | Included | 1A
CF-PPG-U10-C-2012 | CF-PPG-U10 | 1 | JUP-M2-GE-FD-PU10-PRO-10-10107-0A | X3 | 22 | 2 | CF-CNG-U10 | 1 | JUP-M2-HB-DW-PU10-GER-20-00003-2A | X2 | 6 | 2 | KDP00201 | 1,5 mm² | Included | 1A
CF-PPG-U10-C-2012 | CF-PPG-U10 | 1 | JUP-M2-GE-FD-PU10-PRO-10-10107-0A |  |  | SH | CF-CNG-U10 | 1 | JUP-M2-HB-DW-PU10-GER-20-00003-2A |  |  | 2 | KDP00201 | 1,5 mm² | Included | 1A
CF-PPG-U10-C-2013 | CF-PPG-U10 | 1 | JUP-M2-GE-FD-PU10-PRO-10-10107-0A | X3 | 1 | 1 | CF-QPE-U10 | 1 | JUP-M2-SP-FD-PU10-AUT-10-00107-6A | X150 | 1 | 5 | KDP00501 | 1,5 mm² | Included | 1A
CF-PPG-U10-C-2013 | CF-PPG-U10 | 1 | JUP-M2-GE-FD-PU10-PRO-10-10107-0A | X3 | 18 | 2 | CF-QPE-U10 | 1 | JUP-M2-SP-FD-PU10-AUT-10-00107-6A | X150 | 3 | 5 | KDP00501 | 1,5 mm² | Included | 1A
CF-PPG-U10-C-2013 | CF-PPG-U10 | 1 | JUP-M2-GE-FD-PU10-PRO-10-10107-0A | X3 | 19 | 3 | CF-QPE-U10 | 1 | JUP-M2-SP-FD-PU10-AUT-10-00107-6A | X150 | 2 | 5 | KDP00501 | 1,5 mm² | Included | 1A
CF-PPG-U10-C-2013 | CF-PPG-U10 | 1 | JUP-M2-GE-FD-PU10-PRO-10-10107-0A |  |  | 4 | CF-QPE-U10 | 1 | JUP-M2-SP-FD-PU10-AUT-10-00107-6A |  |  | 5 | KDP00501 | 1,5 mm² | Included | 1A
CF-PPG-U10-C-2013 | CF-PPG-U10 | 1 | JUP-M2-GE-FD-PU10-PRO-10-10107-0A |  |  | 5 | CF-QPE-U10 | 1 | JUP-M2-SP-FD-PU10-AUT-10-00107-6A |  |  | 5 | KDP00501 | 1,5 mm² | Included | 1A
CF-PPG-U10-C-2013 | CF-PPG-U10 | 1 | JUP-M2-GE-FD-PU10-PRO-10-10107-0A |  |  | SH | CF-QPE-U10 | 1 | JUP-M2-SP-FD-PU10-AUT-10-00107-6A |  |  | 5 | KDP00501 | 1,5 mm² | Included | 1A
CF-PPG-U10-C-2014 | CF-PPG-U10 | 1 | JUP-M2-GE-FD-PU10-PRO-10-10107-0A | X5 | 1 | 1 | CF-PAG-U10 | 1 | JUP-M2-GE-FD-PU10-PRO-10-10113-0A | X5 | 1 | 2 | KDP00201 | 1,5 mm² | Included | 1A
CF-PPG-U10-C-2014 | CF-PPG-U10 | 1 | JUP-M2-GE-FD-PU10-PRO-10-10107-0A | X5 | 2 | 2 | CF-PAG-U10 | 1 | JUP-M2-GE-FD-PU10-PRO-10-10113-0A | X5 | 2 | 2 | KDP00201 | 1,5 mm² | Included | 1A
CF-PPG-U10-C-2014 | CF-PPG-U10 | 1 | JUP-M2-GE-FD-PU10-PRO-10-10107-0A |  |  | SH | CF-PAG-U10 | 1 | JUP-M2-GE-FD-PU10-PRO-10-10113-0A |  |  | 2 | KDP00201 | 1,5 mm² | Included | 1A
CF-PPG-U10-C-2015 | CF-PPG-U10 | 1 | JUP-M2-GE-FD-PU10-PRO-10-10107-0A | X5 | 1 | 1 | JB-TF-1001 | 1 | JUP-M2-GE-DW-PH00-BPM-56-41004-0A | X2 | 23 | 2 | KDP00201 | 1,5 mm² | Changed | 2A
CF-PPG-U10-C-2015 | CF-PPG-U10 | 1 | JUP-M2-GE-FD-PU10-PRO-10-10107-0A | X5 | 2 | 2 | JB-TF-1001 | 1 | JUP-M2-GE-DW-PH00-BPM-56-41004-0A | X2 | 24 | 2 | KDP00201 | 1,5 mm² | Changed | 2A
CF-PPG-U10-C-2015 | CF-PPG-U10 | 1 | JUP-M2-GE-FD-PU10-PRO-10-10107-0A |  |  | SH | JB-TF-1001 | 1 | JUP-M2-GE-DW-PH00-BPM-56-41004-0A |  |  | 2 | KDP00201 | 1,5 mm² | Changed | 2A
CF-PPG-U10-C-2020 | CF-PPG-U10 | 1 | JUP-M2-GE-FD-PU10-PRO-10-10107-0A | X4 | 13 | 1 | JB-1001 | 1 | JUP-M2-GE-DW-PH10-BPM-59-41010-2A | X2 | 9 | 2 | KDP00201 | 1,5 mm² | Changed | 7A
CF-PPG-U10-C-2020 | CF-PPG-U10 | 1 | JUP-M2-GE-FD-PU10-PRO-10-10107-0A | X4 | 14 | 2 | JB-1001 | 1 | JUP-M2-GE-DW-PH10-BPM-59-41010-2A | X2 | 10 | 2 | KDP00201 | 1,5 mm² | Changed | 7A
CF-PPG-U10-C-2020 | CF-PPG-U10 | 1 | JUP-M2-GE-FD-PU10-PRO-10-10107-0A |  |  | SH | JB-1001 | 1 | JUP-M2-GE-DW-PH10-BPM-59-41010-2A |  |  | 2 | KDP00201 | 1,5 mm² | Changed | 7A
CF-PPG-U10-C-3000 | CF-PPG-U10 | 1 | JUP-M2-GE-FD-PU10-PRO-10-10107-0A | X8 | 1 | 1 | CF-QTF-U10 | 1 | JUP-M2-GE-DW-PU10-BPE-10-00009-2A | TBFA | 3 | 4 | KDP00403 | 4,0 mm² | Included | 1A
CF-PPG-U10-C-3000 | CF-PPG-U10 | 1 | JUP-M2-GE-FD-PU10-PRO-10-10107-0A | X8 | 2 | 2 | CF-QTF-U10 | 1 | JUP-M2-GE-DW-PU10-BPE-10-00009-2A | TBFB | 3 | 4 | KDP00403 | 4,0 mm² | Included | 1A
CF-PPG-U10-C-3000 | CF-PPG-U10 | 1 | JUP-M2-GE-FD-PU10-PRO-10-10107-0A | X8 | 3 | 3 | CF-QTF-U10 | 1 | JUP-M2-GE-DW-PU10-BPE-10-00009-2A | TBFV | 3 | 4 | KDP00403 | 4,0 mm² | Included | 1A
CF-PPG-U10-C-3000 | CF-PPG-U10 | 1 | JUP-M2-GE-FD-PU10-PRO-10-10107-0A | X8 | 4 | 4 | CF-QTF-U10 | 1 | JUP-M2-GE-DW-PU10-BPE-10-00009-2A | TBFV | 4 | 4 | KDP00403 | 4,0 mm² | Included | 1A
CF-PPG-U10-C-3000 | CF-PPG-U10 | 1 | JUP-M2-GE-FD-PU10-PRO-10-10107-0A |  |  | SH | CF-QTF-U10 | 1 | JUP-M2-GE-DW-PU10-BPE-10-00009-2A |  |  | 4 | KDP00403 | 4,0 mm² | Included | 1A
CF-PPG-U10-C-3001 | CF-PPG-U10 | 1 | JUP-M2-GE-FD-PU10-PRO-10-10107-0A | X8 | 5 | 1 | CF-QTN-U10 | 1 | JUP-M2-GE-DW-PU10-BPE-10-00007-3A | TBNA | 1 | 4 | KDP00403 | 4,0 mm² | Changed | 1A
CF-PPG-U10-C-3001 | CF-PPG-U10 | 1 | JUP-M2-GE-FD-PU10-PRO-10-10107-0A | X8 | 6 | 2 | CF-QTN-U10 | 1 | JUP-M2-GE-DW-PU10-BPE-10-00007-3A | TBNB | 1 | 4 | KDP00403 | 4,0 mm² | Changed | 1A
CF-PPG-U10-C-3001 | CF-PPG-U10 | 1 | JUP-M2-GE-FD-PU10-PRO-10-10107-0A | X8 | 7 | 3 | CF-QTN-U10 | 1 | JUP-M2-GE-DW-PU10-BPE-10-00007-3A | TBNC | 1 | 4 | KDP00403 | 4,0 mm² | Changed | 1A
CF-PPG-U10-C-3001 | CF-PPG-U10 | 1 | JUP-M2-GE-FD-PU10-PRO-10-10107-0A | X8 | 8 | 4 | CF-QTN-U10 | 1 | JUP-M2-GE-DW-PU10-BPE-10-00007-3A | TBNC | 2 | 4 | KDP00403 | 4,0 mm² | Changed | 1A
CF-PPG-U10-C-3001 | CF-PPG-U10 | 1 | JUP-M2-GE-FD-PU10-PRO-10-10107-0A |  |  | SH | CF-QTN-U10 | 1 | JUP-M2-GE-DW-PU10-BPE-10-00007-3A |  |  | 4 | KDP00403 | 4,0 mm² | Changed | 1A
CF-PPG-U10-C-3002 | CF-PPG-U10 | 1 | JUP-M2-GE-FD-PU10-PRO-10-10107-0A | X8 | 21 | 1 | CTCU10 | 1 | JUP-M2-GE-SL-PU10-PRO-10-10103-3A | 2S1 |  | 4 | KDP00404 | 6,0 mm² | Changed | 2A
CF-PPG-U10-C-3002 | CF-PPG-U10 | 1 | JUP-M2-GE-FD-PU10-PRO-10-10107-0A | X8 | 22 | 2 | CTCU10 | 1 | JUP-M2-GE-SL-PU10-PRO-10-10103-3A | 2S1 |  | 4 | KDP00404 | 6,0 mm² | Changed | 2A
CF-PPG-U10-C-3002 | CF-PPG-U10 | 1 | JUP-M2-GE-FD-PU10-PRO-10-10107-0A | X8 | 23 | 3 | CTCU10 | 1 | JUP-M2-GE-SL-PU10-PRO-10-10103-3A | 2S1 |  | 4 | KDP00404 | 6,0 mm² | Changed | 2A
CF-PPG-U10-C-3002 | CF-PPG-U10 | 1 | JUP-M2-GE-FD-PU10-PRO-10-10107-0A | X8 | 24 | 4 | CTCU10 | 1 | JUP-M2-GE-SL-PU10-PRO-10-10103-3A | 2S2 |  | 4 | KDP00404 | 6,0 mm² | Changed | 2A
CF-PPG-U10-C-3002 | CF-PPG-U10 | 1 | JUP-M2-GE-FD-PU10-PRO-10-10107-0A |  |  | SH | CTCU10 | 1 | JUP-M2-GE-SL-PU10-PRO-10-10103-3A |  |  | 4 | KDP00404 | 6,0 mm² | Changed | 2A
CF-PPG-U10-C-3004 | CF-PPG-U10 | 1 | JUP-M2-GE-FD-PU10-PRO-10-10107-0A | X8 | 39 | 1 | CF-QTN-U10 | 1 | JUP-M2-GE-DW-PU10-BPE-10-00007-3A | TBIT | 2 | 2 | KDP00203 | 4,0 mm² | Changed | 1A
CF-PPG-U10-C-3004 | CF-PPG-U10 | 1 | JUP-M2-GE-FD-PU10-PRO-10-10107-0A | X8 | 40 | 2 | CF-QTN-U10 | 1 | JUP-M2-GE-DW-PU10-BPE-10-00007-3A | TBIT | 1 | 2 | KDP00203 | 4,0 mm² | Changed | 1A
CF-PPG-U10-C-3004 | CF-PPG-U10 | 1 | JUP-M2-GE-FD-PU10-PRO-10-10107-0A |  |  | SH | CF-QTN-U10 | 1 | JUP-M2-GE-DW-PU10-BPE-10-00007-3A |  |  | 2 | KDP00203 | 4,0 mm² | Changed | 1A
CF-PPG-U10-C-3005 | CF-PPG-U10 | 1 | JUP-M2-GE-FD-PU10-PRO-10-10107-0A | X8 | 31 | 1 | CF-PAG-U10 | 1 | JUP-M2-GE-FD-PU10-PRO-10-10113-0A | X8 | 29 | 2 | KDP00203 | 4,0 mm² | Included | 0A
CF-PPG-U10-C-3005 | CF-PPG-U10 | 1 | JUP-M2-GE-FD-PU10-PRO-10-10107-0A | X8 | 32 | 2 | CF-PAG-U10 | 1 | JUP-M2-GE-FD-PU10-PRO-10-10113-0A | X8 | 30 | 2 | KDP00203 | 4,0 mm² | Included | 0A
CF-PPG-U10-C-3005 | CF-PPG-U10 | 1 | JUP-M2-GE-FD-PU10-PRO-10-10107-0A |  |  | SH | CF-PAG-U10 | 1 | JUP-M2-GE-FD-PU10-PRO-10-10113-0A |  |  | 2 | KDP00203 | 4,0 mm² | Included | 0A
CF-PPG-U10-C-3006 | CF-PPG-U10 | 1 | JUP-M2-GE-FD-PU10-PRO-10-10107-0A | X9 | 13 | 1 | CF-PAG-U10 | 1 | JUP-M2-GE-FD-PU10-PRO-10-10113-0A | X9 | 13 | 2 | KDP00202 | 2,5 mm² | Included | 0A
CF-PPG-U10-C-3006 | CF-PPG-U10 | 1 | JUP-M2-GE-FD-PU10-PRO-10-10107-0A | X9 | 14 | 2 | CF-PAG-U10 | 1 | JUP-M2-GE-FD-PU10-PRO-10-10113-0A | X9 | 14 | 2 | KDP00202 | 2,5 mm² | Included | 0A
CF-PPG-U10-C-3006 | CF-PPG-U10 | 1 | JUP-M2-GE-FD-PU10-PRO-10-10107-0A |  |  | SH | CF-PAG-U10 | 1 | JUP-M2-GE-FD-PU10-PRO-10-10113-0A |  |  | 2 | KDP00202 | 2,5 mm² | Included | 0A
CF-PPG-U10-C-3007 | CF-PPG-U10 | 1 | JUP-M2-GE-FD-PU10-PRO-10-10107-0A | X8 | 33 | 1 | CF-PAG-U10 | 1 | JUP-M2-GE-FD-PU10-PRO-10-10113-0A | X8 | 34 | 2 | KDP00203 | 4,0 mm² | Changed | 8A
CF-PPG-U10-C-3007 | CF-PPG-U10 | 1 | JUP-M2-GE-FD-PU10-PRO-10-10107-0A | X8 | 34 | 2 | CF-PAG-U10 | 1 | JUP-M2-GE-FD-PU10-PRO-10-10113-0A | X8 | 33 | 2 | KDP00203 | 4,0 mm² | Changed | 8A
CF-PPG-U10-C-3007 | CF-PPG-U10 | 1 | JUP-M2-GE-FD-PU10-PRO-10-10107-0A |  |  | SH | CF-PAG-U10 | 1 | JUP-M2-GE-FD-PU10-PRO-10-10113-0A |  |  | 2 | KDP00203 | 4,0 mm² | Changed | 8A
CF-PPG-U10-C-3008 | CF-PPG-U10 | 1 | JUP-M2-GE-FD-PU10-PRO-10-10107-0A | X8 | 29 | 1 | CF-TUG-U10 | 1 | XBR 100 208-530 | X2.1 |  | 2 | KDP00203 | 4,0 mm² | Included | 7A
CF-PPG-U10-C-3008 | CF-PPG-U10 | 1 | JUP-M2-GE-FD-PU10-PRO-10-10107-0A | X8 | 30 | 2 | CF-TUG-U10 | 1 | XBR 100 208-530 | X2.2 |  | 2 | KDP00203 | 4,0 mm² | Included | 7A
CF-PPG-U10-C-3008 | CF-PPG-U10 | 1 | JUP-M2-GE-FD-PU10-PRO-10-10107-0A |  |  | SH | CF-TUG-U10 | 1 | XBR 100 208-530 |  |  | 2 | KDP00203 | 4,0 mm² | Included | 7A
CF-PPG-U10-F-1111 | CF-PPG-U10 | 1 | JUP-M2-GE-FD-PU10-PRO-10-10107-0A | X1 | 1A | 1 | CF-PSM-U10 | 1 | JUP-M2-SP-FD-PU10-GER-30-10007-1A | DCX1 | 2 | 2 | KAD10203 | 4,0 mm² | Changed | 5A
CF-PPG-U10-F-1111 | CF-PPG-U10 | 1 | JUP-M2-GE-FD-PU10-PRO-10-10107-0A | X1 | 2A | 2 | CF-PSM-U10 | 1 | JUP-M2-SP-FD-PU10-GER-30-10007-1A | DCX1 | 1 | 2 | KAD10203 | 4,0 mm² | Changed | 5A
CF-PPG-U10-F-1211 | CF-PPG-U10 | 1 | JUP-M2-GE-FD-PU10-PRO-10-10107-0A | X1 | 3A | 1 | CF-PSM-U10 | 1 | JUP-M2-SP-FD-PU10-GER-30-10007-1A | DCX1 | 4 | 2 | KAD10203 | 4,0 mm² | Changed | 5A
CF-PPG-U10-F-1211 | CF-PPG-U10 | 1 | JUP-M2-GE-FD-PU10-PRO-10-10107-0A | X1 | 4A | 2 | CF-PSM-U10 | 1 | JUP-M2-SP-FD-PU10-GER-30-10007-1A | DCX1 | 3 | 2 | KAD10203 | 4,0 mm² | Changed | 5A
CF-PAG-U01-A-1034 | CF-PAG-U01 | 1 | JUP-M2-GE-FD-PU01-PRO-10-10113-2A | X2 | 2 | 1 | CF-PPG-U01 | 1 | JUP-M2-GE-FD-PU01-PRO-10-10107-2A | X2 | 1 | 2 | KAD10204 | 6,0 mm² | Included | 10A
CF-PAG-U01-A-1034 | CF-PAG-U01 | 1 | JUP-M2-GE-FD-PU01-PRO-10-10113-2A | X2 | 4 | 2 | CF-PPG-U01 | 1 | JUP-M2-GE-FD-PU01-PRO-10-10107-2A | X2 | 3 | 2 | KAD10204 | 6,0 mm² | Included | 10A
CF-PAG-U01-C-2000 | CF-PAG-U01 | 1 | JUP-M2-GE-FD-PU01-PRO-10-10113-2A | X13 | 12 | 1 | CF-PPG-U01 | 1 | JUP-M2-GE-FD-PU01-PRO-10-10107-2A | X4 | 11 | 2 | KDP00201 | 1,5 mm² | Included | 7A
CF-PAG-U01-C-2000 | CF-PAG-U01 | 1 | JUP-M2-GE-FD-PU01-PRO-10-10113-2A | X13 | 28 | 2 | CF-PPG-U01 | 1 | JUP-M2-GE-FD-PU01-PRO-10-10107-2A | X4 | 12 | 2 | KDP00201 | 1,5 mm² | Included | 7A
CF-PAG-U01-C-2000 | CF-PAG-U01 | 1 | JUP-M2-GE-FD-PU01-PRO-10-10113-2A |  |  | SH | CF-PPG-U01 | 1 | JUP-M2-GE-FD-PU01-PRO-10-10107-2A |  |  | 2 | KDP00201 | 1,5 mm² | Included | 7A
CF-PAG-U01-C-2001 | CF-PAG-U01 | 1 | JUP-M2-GE-FD-PU01-PRO-10-10113-2A | X14 | 7 | 1 | CF-PPG-U01 | 1 | JUP-M2-GE-FD-PU01-PRO-10-10107-2A | X4 | 19 | 2 | KDP00201 | 1,5 mm² | Included | 7A
CF-PAG-U01-C-2001 | CF-PAG-U01 | 1 | JUP-M2-GE-FD-PU01-PRO-10-10113-2A | X14 | 28 | 2 | CF-PPG-U01 | 1 | JUP-M2-GE-FD-PU01-PRO-10-10107-2A | X4 | 20 | 2 | KDP00201 | 1,5 mm² | Included | 7A
CF-PAG-U01-C-2001 | CF-PAG-U01 | 1 | JUP-M2-GE-FD-PU01-PRO-10-10113-2A |  |  | SH | CF-PPG-U01 | 1 | JUP-M2-GE-FD-PU01-PRO-10-10107-2A |  |  | 2 | KDP00201 | 1,5 mm² | Included | 7A
CF-PAG-U01-C-2010 | CF-PAG-U01 | 1 | JUP-M2-GE-FD-PU01-PRO-10-10113-2A | X3 | 10 | 1 | SE-qCA-89U011 | 1 | JUP-M2-GE-FD-PU01-SWT-10-00010-0A | X10 | 1 | 3 | KDP00302 | 2,5 mm² | Included | 7A
CF-PAG-U01-C-2010 | CF-PAG-U01 | 1 | JUP-M2-GE-FD-PU01-PRO-10-10113-2A | X3 | 27 | 2 | SE-qCA-89U011 | 1 | JUP-M2-GE-FD-PU01-SWT-10-00010-0A | X10 | 8 | 3 | KDP00302 | 2,5 mm² | Included | 7A
CF-PAG-U01-C-2010 | CF-PAG-U01 | 1 | JUP-M2-GE-FD-PU01-PRO-10-10113-2A | X3 | 28 | 3 | SE-qCA-89U011 | 1 | JUP-M2-GE-FD-PU01-SWT-10-00010-0A | X10 | 4 | 3 | KDP00302 | 2,5 mm² | Included | 7A
CF-PAG-U01-C-2010 | CF-PAG-U01 | 1 | JUP-M2-GE-FD-PU01-PRO-10-10113-2A |  |  | SH | SE-qCA-89U011 | 1 | JUP-M2-GE-FD-PU01-SWT-10-00010-0A |  |  | 3 | KDP00302 | 2,5 mm² | Included | 7A
CF-PAG-U01-C-2011 | CF-PAG-U01 | 1 | JUP-M2-GE-FD-PU01-PRO-10-10113-2A | X3 | 12 | 1 | SE-qCA-89U012 | 1 | JUP-M2-GE-FD-PU01-SWT-10-00020-0A | X10 | 1 | 3 | KDP00302 | 2,5 mm² | Included | 7A
CF-PAG-U01-C-2011 | CF-PAG-U01 | 1 | JUP-M2-GE-FD-PU01-PRO-10-10113-2A | X3 | 29 | 2 | SE-qCA-89U012 | 1 | JUP-M2-GE-FD-PU01-SWT-10-00020-0A | X10 | 8 | 3 | KDP00302 | 2,5 mm² | Included | 7A
CF-PAG-U01-C-2011 | CF-PAG-U01 | 1 | JUP-M2-GE-FD-PU01-PRO-10-10113-2A | X3 | 30 | 3 | SE-qCA-89U012 | 1 | JUP-M2-GE-FD-PU01-SWT-10-00020-0A | X10 | 4 | 3 | KDP00302 | 2,5 mm² | Included | 7A
CF-PAG-U01-C-2011 | CF-PAG-U01 | 1 | JUP-M2-GE-FD-PU01-PRO-10-10113-2A |  |  | SH | SE-qCA-89U012 | 1 | JUP-M2-GE-FD-PU01-SWT-10-00020-0A |  |  | 3 | KDP00302 | 2,5 mm² | Included | 7A
CF-PAG-U01-C-2012 | CF-PAG-U01 | 1 | JUP-M2-GE-FD-PU01-PRO-10-10113-2A | X14 | 1 | 1 | SE-qCA-89U011 | 1 | JUP-M2-GE-FD-PU01-SWT-10-00010-0A | X10 | 9 | 3 | KDP00302 | 2,5 mm² | Included | 7A
CF-PAG-U01-C-2012 | CF-PAG-U01 | 1 | JUP-M2-GE-FD-PU01-PRO-10-10113-2A | X14 | 15 | 2 | SE-qCA-89U011 | 1 | JUP-M2-GE-FD-PU01-SWT-10-00010-0A | X10 | 12 | 3 | KDP00302 | 2,5 mm² | Included | 7A
CF-PAG-U01-C-2012 | CF-PAG-U01 | 1 | JUP-M2-GE-FD-PU01-PRO-10-10113-2A | X14 | 16 | 3 | SE-qCA-89U011 | 1 | JUP-M2-GE-FD-PU01-SWT-10-00010-0A | X10 | 16 | 3 | KDP00302 | 2,5 mm² | Included | 7A
CF-PAG-U01-C-2012 | CF-PAG-U01 | 1 | JUP-M2-GE-FD-PU01-PRO-10-10113-2A |  |  | SH | SE-qCA-89U011 | 1 | JUP-M2-GE-FD-PU01-SWT-10-00010-0A |  |  | 3 | KDP00302 | 2,5 mm² | Included | 7A
CF-PAG-U01-C-2013 | CF-PAG-U01 | 1 | JUP-M2-GE-FD-PU01-PRO-10-10113-2A | X14 | 2 | 1 | SE-qCA-89U012 | 1 | JUP-M2-GE-FD-PU01-SWT-10-00020-0A | X10 | 9 | 3 | KDP00302 | 2,5 mm² | Included | 7A
CF-PAG-U01-C-2013 | CF-PAG-U01 | 1 | JUP-M2-GE-FD-PU01-PRO-10-10113-2A | X14 | 17 | 2 | SE-qCA-89U012 | 1 | JUP-M2-GE-FD-PU01-SWT-10-00020-0A | X10 | 12 | 3 | KDP00302 | 2,5 mm² | Included | 7A
CF-PAG-U01-C-2013 | CF-PAG-U01 | 1 | JUP-M2-GE-FD-PU01-PRO-10-10113-2A | X14 | 18 | 3 | SE-qCA-89U012 | 1 | JUP-M2-GE-FD-PU01-SWT-10-00020-0A | X10 | 16 | 3 | KDP00302 | 2,5 mm² | Included | 7A
CF-PAG-U01-C-2013 | CF-PAG-U01 | 1 | JUP-M2-GE-FD-PU01-PRO-10-10113-2A |  |  | SH | SE-qCA-89U012 | 1 | JUP-M2-GE-FD-PU01-SWT-10-00020-0A |  |  | 3 | KDP00302 | 2,5 mm² | Included | 7A
CF-PAG-U01-C-2015 | CF-PAG-U01 | 1 | JUP-M2-GE-FD-PU01-PRO-10-10113-2A | X3 | 5 | 1 | CF-CNG-U01 | 1 | JUP-M2-HB-DW-PU01-GER-20-00003-4A | X2 | 3 | 2 | KDP00201 | 1,5 mm² | Included | 7A
CF-PAG-U01-C-2015 | CF-PAG-U01 | 1 | JUP-M2-GE-FD-PU01-PRO-10-10113-2A | X3 | 22 | 2 | CF-CNG-U01 | 1 | JUP-M2-HB-DW-PU01-GER-20-00003-4A | X2 | 4 | 2 | KDP00201 | 1,5 mm² | Included | 7A
CF-PAG-U01-C-2015 | CF-PAG-U01 | 1 | JUP-M2-GE-FD-PU01-PRO-10-10113-2A |  |  | SH | CF-CNG-U01 | 1 | JUP-M2-HB-DW-PU01-GER-20-00003-4A |  |  | 2 | KDP00201 | 1,5 mm² | Included | 7A
CF-PAG-U01-C-2016 | CF-PAG-U01 | 1 | JUP-M2-GE-FD-PU01-PRO-10-10113-2A | X3 | 1 | 1 | CF-QPE-U01 | 1 | JUP-M2-SP-FD-PU01-AUT-10-00107-5A | X150 | 6 | 3 | KDP00300 | 1,0 mm² | Included | 7A
CF-PAG-U01-C-2016 | CF-PAG-U01 | 1 | JUP-M2-GE-FD-PU01-PRO-10-10113-2A | X3 | 18 | 2 | CF-QPE-U01 | 1 | JUP-M2-SP-FD-PU01-AUT-10-00107-5A | X150 | 8 | 3 | KDP00300 | 1,0 mm² | Included | 7A
CF-PAG-U01-C-2016 | CF-PAG-U01 | 1 | JUP-M2-GE-FD-PU01-PRO-10-10113-2A | X3 | 19 | 3 | CF-QPE-U01 | 1 | JUP-M2-SP-FD-PU01-AUT-10-00107-5A | X150 | 7 | 3 | KDP00300 | 1,0 mm² | Included | 7A
CF-PAG-U01-C-2016 | CF-PAG-U01 | 1 | JUP-M2-GE-FD-PU01-PRO-10-10113-2A |  |  | SH | CF-QPE-U01 | 1 | JUP-M2-SP-FD-PU01-AUT-10-00107-5A |  |  | 3 | KDP00300 | 1,0 mm² | Included | 7A
CF-PAG-U01-C-2017 | CF-PAG-U01 | 1 | JUP-M2-GE-FD-PU01-PRO-10-10113-2A | X14 | 9 | 1 | CF-PPG-U01 | 1 | JUP-M2-GE-FD-PU01-PRO-10-10107-2A | X100 | 21 | 2 | KDP00201 | 1,5 mm² | Included | 7A
CF-PAG-U01-C-2017 | CF-PAG-U01 | 1 | JUP-M2-GE-FD-PU01-PRO-10-10113-2A | X14 | 31 | 2 | CF-PPG-U01 | 1 | JUP-M2-GE-FD-PU01-PRO-10-10107-2A | X100 | 22 | 2 | KDP00201 | 1,5 mm² | Included | 7A
CF-PAG-U01-C-2017 | CF-PAG-U01 | 1 | JUP-M2-GE-FD-PU01-PRO-10-10113-2A |  |  | SH | CF-PPG-U01 | 1 | JUP-M2-GE-FD-PU01-PRO-10-10107-2A |  |  | 2 | KDP00201 | 1,5 mm² | Included | 7A
CF-PAG-U01-C-2018 | CF-PAG-U01 | 1 | JUP-M2-GE-FD-PU01-PRO-10-10113-2A | X13 | 1 | 1 | CF-QPE-U01 | 1 | JUP-M2-SP-FD-PU01-AUT-10-00107-5A | X150 | 31 | 10 | KDP01001 | 1,5 mm² | Included | 7A
CF-PAG-U01-C-2018 | CF-PAG-U01 | 1 | JUP-M2-GE-FD-PU01-PRO-10-10113-2A | X13 | 17 | 2 | CF-QPE-U01 | 1 | JUP-M2-SP-FD-PU01-AUT-10-00107-5A | X150 | 32 | 10 | KDP01001 | 1,5 mm² | Included | 7A
CF-PAG-U01-C-2018 | CF-PAG-U01 | 1 | JUP-M2-GE-FD-PU01-PRO-10-10113-2A | X13 | 18 | 3 | CF-QPE-U01 | 1 | JUP-M2-SP-FD-PU01-AUT-10-00107-5A | X150 | 33 | 10 | KDP01001 | 1,5 mm² | Included | 7A
CF-PAG-U01-C-2018 | CF-PAG-U01 | 1 | JUP-M2-GE-FD-PU01-PRO-10-10113-2A | X13 | 19 | 4 | CF-QPE-U01 | 1 | JUP-M2-SP-FD-PU01-AUT-10-00107-5A | X150 | 34 | 10 | KDP01001 | 1,5 mm² | Included | 7A
CF-PAG-U01-C-2018 | CF-PAG-U01 | 1 | JUP-M2-GE-FD-PU01-PRO-10-10113-2A | X13 | 20 | 5 | CF-QPE-U01 | 1 | JUP-M2-SP-FD-PU01-AUT-10-00107-5A | X150 | 35 | 10 | KDP01001 | 1,5 mm² | Included | 7A
CF-PAG-U01-C-2018 | CF-PAG-U01 | 1 | JUP-M2-GE-FD-PU01-PRO-10-10113-2A | X13 | 21 | 6 | CF-QPE-U01 | 1 | JUP-M2-SP-FD-PU01-AUT-10-00107-5A | X150 | 36 | 10 | KDP01001 | 1,5 mm² | Included | 7A
CF-PAG-U01-C-2018 | CF-PAG-U01 | 1 | JUP-M2-GE-FD-PU01-PRO-10-10113-2A |  |  | 7 | CF-QPE-U01 | 1 | JUP-M2-SP-FD-PU01-AUT-10-00107-5A |  |  | 10 | KDP01001 | 1,5 mm² | Included | 7A
CF-PAG-U01-C-2018 | CF-PAG-U01 | 1 | JUP-M2-GE-FD-PU01-PRO-10-10113-2A |  |  | 8 | CF-QPE-U01 | 1 | JUP-M2-SP-FD-PU01-AUT-10-00107-5A |  |  | 10 | KDP01001 | 1,5 mm² | Included | 7A
CF-PAG-U01-C-2018 | CF-PAG-U01 | 1 | JUP-M2-GE-FD-PU01-PRO-10-10113-2A |  |  | 9 | CF-QPE-U01 | 1 | JUP-M2-SP-FD-PU01-AUT-10-00107-5A |  |  | 10 | KDP01001 | 1,5 mm² | Included | 7A
CF-PAG-U01-C-2018 | CF-PAG-U01 | 1 | JUP-M2-GE-FD-PU01-PRO-10-10113-2A |  |  | 10 | CF-QPE-U01 | 1 | JUP-M2-SP-FD-PU01-AUT-10-00107-5A |  |  | 10 | KDP01001 | 1,5 mm² | Included | 7A
CF-PAG-U01-C-2018 | CF-PAG-U01 | 1 | JUP-M2-GE-FD-PU01-PRO-10-10113-2A |  |  | SH | CF-QPE-U01 | 1 | JUP-M2-SP-FD-PU01-AUT-10-00107-5A |  |  | 10 | KDP01001 | 1,5 mm² | Included | 7A
CF-PAG-U01-C-2019 | CF-PAG-U01 | 1 | JUP-M2-GE-FD-PU01-PRO-10-10113-2A | X13 | 6 | 1 | CF-QPE-U01 | 1 | JUP-M2-SP-FD-PU01-AUT-10-00107-5A | X200 | 16 | 2 | KDP00201 | 1,5 mm² | Changed | 12A
CF-PAG-U01-C-2019 | CF-PAG-U01 | 1 | JUP-M2-GE-FD-PU01-PRO-10-10113-2A | X13 | 22 | 2 | CF-QPE-U01 | 1 | JUP-M2-SP-FD-PU01-AUT-10-00107-5A | X200 | 15 | 2 | KDP00201 | 1,5 mm² | Changed | 12A
CF-PAG-U01-C-2019 | CF-PAG-U01 | 1 | JUP-M2-GE-FD-PU01-PRO-10-10113-2A |  |  | SH | CF-QPE-U01 | 1 | JUP-M2-SP-FD-PU01-AUT-10-00107-5A |  |  | 2 | KDP00201 | 1,5 mm² | Changed | 12A
CF-PAG-U01-C-2020 | CF-PAG-U01 | 1 | JUP-M2-GE-FD-PU01-PRO-10-10113-2A | X13 | 16 | 1 | CF-RTV-U01 | 4 | JUP-M2-HB-FD-PU01-EXC-10-00006-4A | X503 | 1 | 2 | KDP00201 | 1,5 mm² | Included | 7A
CF-PAG-U01-C-2020 | CF-PAG-U01 | 1 | JUP-M2-GE-FD-PU01-PRO-10-10113-2A | X13 | 32 | 2 | CF-RTV-U01 | 4 | JUP-M2-HB-FD-PU01-EXC-10-00006-4A | X503 | 2 | 2 | KDP00201 | 1,5 mm² | Included | 7A
CF-PAG-U01-C-2020 | CF-PAG-U01 | 1 | JUP-M2-GE-FD-PU01-PRO-10-10113-2A |  |  | SH | CF-RTV-U01 | 4 | JUP-M2-HB-FD-PU01-EXC-10-00006-4A |  |  | 2 | KDP00201 | 1,5 mm² | Included | 7A
CF-PAG-U01-C-2021 | CF-PAG-U01 | 1 | JUP-M2-GE-FD-PU01-PRO-10-10113-2A | X14 | 6 | 1 | CF-QPE-U01 | 1 | JUP-M2-SP-FD-PU01-AUT-10-00107-5A | X200 | 14 | 2 | KDP00201 | 1,5 mm² | Changed | 12A
CF-PAG-U01-C-2021 | CF-PAG-U01 | 1 | JUP-M2-GE-FD-PU01-PRO-10-10113-2A | X14 | 25 | 2 | CF-QPE-U01 | 1 | JUP-M2-SP-FD-PU01-AUT-10-00107-5A | X200 | 13 | 2 | KDP00201 | 1,5 mm² | Changed | 12A
CF-PAG-U01-C-2021 | CF-PAG-U01 | 1 | JUP-M2-GE-FD-PU01-PRO-10-10113-2A |  |  | SH | CF-QPE-U01 | 1 | JUP-M2-SP-FD-PU01-AUT-10-00107-5A |  |  | 2 | KDP00201 | 1,5 mm² | Changed | 12A
CF-PAG-U01-C-2022 | CF-PAG-U01 | 1 | JUP-M2-GE-FD-PU01-PRO-10-10113-2A | X14 | 10 | 1 | CF-QPE-U01 | 1 | JUP-M2-SP-FD-PU01-AUT-10-00107-5A | X150 | 11 | 3 | KDP00300 | 1,0 mm² | Included | 7A
CF-PAG-U01-C-2022 | CF-PAG-U01 | 1 | JUP-M2-GE-FD-PU01-PRO-10-10113-2A | X14 | 32 | 2 | CF-QPE-U01 | 1 | JUP-M2-SP-FD-PU01-AUT-10-00107-5A | X150 | 13 | 3 | KDP00300 | 1,0 mm² | Included | 7A
CF-PAG-U01-C-2022 | CF-PAG-U01 | 1 | JUP-M2-GE-FD-PU01-PRO-10-10113-2A | X14 | 33 | 3 | CF-QPE-U01 | 1 | JUP-M2-SP-FD-PU01-AUT-10-00107-5A | X150 | 12 | 3 | KDP00300 | 1,0 mm² | Included | 7A
CF-PAG-U01-C-2022 | CF-PAG-U01 | 1 | JUP-M2-GE-FD-PU01-PRO-10-10113-2A |  |  | SH | CF-QPE-U01 | 1 | JUP-M2-SP-FD-PU01-AUT-10-00107-5A |  |  | 3 | KDP00300 | 1,0 mm² | Included | 7A
CF-PAG-U01-C-3000 | CF-PAG-U01 | 1 | JUP-M2-GE-FD-PU01-PRO-10-10113-2A | X8 | 1 | 1 | CF-QTF-U01 | 1 | JUP-M2-GE-DW-PU01-BPE-10-00009-0A | TBFA | 5 | 4 | KDP00403 | 4,0 mm² | Included | 7A
CF-PAG-U01-C-3000 | CF-PAG-U01 | 1 | JUP-M2-GE-FD-PU01-PRO-10-10113-2A | X8 | 2 | 2 | CF-QTF-U01 | 1 | JUP-M2-GE-DW-PU01-BPE-10-00009-0A | TBFB | 5 | 4 | KDP00403 | 4,0 mm² | Included | 7A
CF-PAG-U01-C-3000 | CF-PAG-U01 | 1 | JUP-M2-GE-FD-PU01-PRO-10-10113-2A | X8 | 3 | 3 | CF-QTF-U01 | 1 | JUP-M2-GE-DW-PU01-BPE-10-00009-0A | TBFV | 5 | 4 | KDP00403 | 4,0 mm² | Included | 7A
CF-PAG-U01-C-3000 | CF-PAG-U01 | 1 | JUP-M2-GE-FD-PU01-PRO-10-10113-2A | X8 | 4 | 4 | CF-QTF-U01 | 1 | JUP-M2-GE-DW-PU01-BPE-10-00009-0A | TBFV | 6 | 4 | KDP00403 | 4,0 mm² | Included | 7A
CF-PAG-U01-C-3000 | CF-PAG-U01 | 1 | JUP-M2-GE-FD-PU01-PRO-10-10113-2A |  |  | SH | CF-QTF-U01 | 1 | JUP-M2-GE-DW-PU01-BPE-10-00009-0A |  |  | 4 | KDP00403 | 4,0 mm² | Included | 7A
CF-PAG-U01-C-3001 | CF-PAG-U01 | 1 | JUP-M2-GE-FD-PU01-PRO-10-10113-2A | X8 | 5 | 1 | CF-QTN-U01 | 1 | JUP-M2-GE-DW-PU01-BPE-10-00007-1A | TBNA | 3 | 4 | KDP00403 | 4,0 mm² | Included | 7A
CF-PAG-U01-C-3001 | CF-PAG-U01 | 1 | JUP-M2-GE-FD-PU01-PRO-10-10113-2A | X8 | 6 | 2 | CF-QTN-U01 | 1 | JUP-M2-GE-DW-PU01-BPE-10-00007-1A | TBNB | 3 | 4 | KDP00403 | 4,0 mm² | Included | 7A
CF-PAG-U01-C-3001 | CF-PAG-U01 | 1 | JUP-M2-GE-FD-PU01-PRO-10-10113-2A | X8 | 7 | 3 | CF-QTN-U01 | 1 | JUP-M2-GE-DW-PU01-BPE-10-00007-1A | TBNC | 3 | 4 | KDP00403 | 4,0 mm² | Included | 7A
CF-PAG-U01-C-3001 | CF-PAG-U01 | 1 | JUP-M2-GE-FD-PU01-PRO-10-10113-2A | X8 | 8 | 4 | CF-QTN-U01 | 1 | JUP-M2-GE-DW-PU01-BPE-10-00007-1A | TBNC | 4 | 4 | KDP00403 | 4,0 mm² | Included | 7A
CF-PAG-U01-C-3001 | CF-PAG-U01 | 1 | JUP-M2-GE-FD-PU01-PRO-10-10113-2A |  |  | SH | CF-QTN-U01 | 1 | JUP-M2-GE-DW-PU01-BPE-10-00007-1A |  |  | 4 | KDP00403 | 4,0 mm² | Included | 7A
CF-PAG-U01-C-3002 | CF-PAG-U01 | 1 | JUP-M2-GE-FD-PU01-PRO-10-10113-2A | X8 | 21 | 1 | CTCU01 | 1 | JUP-M2-GE-SL-PU01-PRO-10-10103-3A | 3S1 |  | 4 | KDP00404 | 6,0 mm² | Included | 7A
CF-PAG-U01-C-3002 | CF-PAG-U01 | 1 | JUP-M2-GE-FD-PU01-PRO-10-10113-2A | X8 | 22 | 2 | CTCU01 | 1 | JUP-M2-GE-SL-PU01-PRO-10-10103-3A | 3S1 |  | 4 | KDP00404 | 6,0 mm² | Included | 7A
CF-PAG-U01-C-3002 | CF-PAG-U01 | 1 | JUP-M2-GE-FD-PU01-PRO-10-10113-2A | X8 | 23 | 3 | CTCU01 | 1 | JUP-M2-GE-SL-PU01-PRO-10-10103-3A | 3S1 |  | 4 | KDP00404 | 6,0 mm² | Included | 7A
CF-PAG-U01-C-3002 | CF-PAG-U01 | 1 | JUP-M2-GE-FD-PU01-PRO-10-10113-2A | X8 | 24 | 4 | CTCU01 | 1 | JUP-M2-GE-SL-PU01-PRO-10-10103-3A | 3S2 |  | 4 | KDP00404 | 6,0 mm² | Included | 7A
CF-PAG-U01-C-3002 | CF-PAG-U01 | 1 | JUP-M2-GE-FD-PU01-PRO-10-10113-2A |  |  | SH | CTCU01 | 1 | JUP-M2-GE-SL-PU01-PRO-10-10103-3A |  |  | 4 | KDP00404 | 6,0 mm² | Included | 7A
CF-PAG-U01-C-3003 | CF-PAG-U01 | 1 | JUP-M2-GE-FD-PU01-PRO-10-10113-2A | X11 | 1 | 1 | CTCU01 | 1 | JUP-M2-GE-SL-PU01-PRO-10-10103-3A | 4S1 |  | 4 | KDP00404 | 6,0 mm² | Included | 7A
CF-PAG-U01-C-3003 | CF-PAG-U01 | 1 | JUP-M2-GE-FD-PU01-PRO-10-10113-2A | X11 | 2 | 2 | CTCU01 | 1 | JUP-M2-GE-SL-PU01-PRO-10-10103-3A | 4S1 |  | 4 | KDP00404 | 6,0 mm² | Included | 7A
CF-PAG-U01-C-3003 | CF-PAG-U01 | 1 | JUP-M2-GE-FD-PU01-PRO-10-10113-2A | X11 | 3 | 3 | CTCU01 | 1 | JUP-M2-GE-SL-PU01-PRO-10-10103-3A | 4S1 |  | 4 | KDP00404 | 6,0 mm² | Included | 7A
CF-PAG-U01-C-3003 | CF-PAG-U01 | 1 | JUP-M2-GE-FD-PU01-PRO-10-10113-2A | X11 | 4 | 4 | CTCU01 | 1 | JUP-M2-GE-SL-PU01-PRO-10-10103-3A | 4S2 |  | 4 | KDP00404 | 6,0 mm² | Included | 7A
CF-PAG-U01-C-3003 | CF-PAG-U01 | 1 | JUP-M2-GE-FD-PU01-PRO-10-10113-2A |  |  | SH | CTCU01 | 1 | JUP-M2-GE-SL-PU01-PRO-10-10103-3A |  |  | 4 | KDP00404 | 6,0 mm² | Included | 7A
CF-PAG-U01-C-3004 | CF-PAG-U01 | 1 | JUP-M2-GE-FD-PU01-PRO-10-10113-2A | X8 | 39 | 1 | CF-QTN-U01 | 1 | JUP-M2-GE-DW-PU01-BPE-10-00007-1A | TBIT | 4 | 2 | KDP00203 | 4,0 mm² | Included | 7A
CF-PAG-U01-C-3004 | CF-PAG-U01 | 1 | JUP-M2-GE-FD-PU01-PRO-10-10113-2A | X8 | 40 | 2 | CF-QTN-U01 | 1 | JUP-M2-GE-DW-PU01-BPE-10-00007-1A | TBIT | 3 | 2 | KDP00203 | 4,0 mm² | Included | 7A
CF-PAG-U01-C-3004 | CF-PAG-U01 | 1 | JUP-M2-GE-FD-PU01-PRO-10-10113-2A |  |  | SH | CF-QTN-U01 | 1 | JUP-M2-GE-DW-PU01-BPE-10-00007-1A |  |  | 2 | KDP00203 | 4,0 mm² | Included | 7A
CF-PAG-U01-F-1127 | CF-PAG-U01 | 1 | JUP-M2-GE-FD-PU01-PRO-10-10113-2A | X1 | 1A | 1 | CF-PMF-U01 | 1 | JUP-M2-SP-FD-PU01-AUT-30-00204-4A | X90 | 1 | 2 | KAD10206 | 16,0 mm² | Included | 8A
CF-PAG-U01-F-1127 | CF-PAG-U01 | 1 | JUP-M2-GE-FD-PU01-PRO-10-10113-2A | X1 | 2A | 2 | CF-PMF-U01 | 1 | JUP-M2-SP-FD-PU01-AUT-30-00204-4A | X90 | 3 | 2 | KAD10206 | 16,0 mm² | Included | 8A
CF-PAG-U01-F-1227 | CF-PAG-U01 | 1 | JUP-M2-GE-FD-PU01-PRO-10-10113-2A | X1 | 3A | 1 | CF-PMF-U01 | 1 | JUP-M2-SP-FD-PU01-AUT-30-00204-4A | X90 | 5 | 2 | KAD10206 | 16,0 mm² | Included | 8A
CF-PAG-U01-F-1227 | CF-PAG-U01 | 1 | JUP-M2-GE-FD-PU01-PRO-10-10113-2A | X1 | 4A | 2 | CF-PMF-U01 | 1 | JUP-M2-SP-FD-PU01-AUT-30-00204-4A | X90 | 7 | 2 | KAD10206 | 16,0 mm² | Included | 8A
CF-PAG-U01-O-7001 | CF-PAG-U01 | 1 | JUP-M2-GE-FD-PU01-PRO-10-10113-2A | L1 | 1 | 1 | SC-RDP-00 | 1 | EXISTING EQUIPMENT | L1 | 1 | 4 | KFA12004 | 1 mm² | Included | 12A
CF-PAG-U01-O-7001 | CF-PAG-U01 | 1 | JUP-M2-GE-FD-PU01-PRO-10-10113-2A | L1 | 2 | 2 | SC-RDP-00 | 1 | EXISTING EQUIPMENT | L1 | 2 | 4 | KFA12004 | 1 mm² | Included | 12A
CF-PAG-U01-O-7001 | CF-PAG-U01 | 1 | JUP-M2-GE-FD-PU01-PRO-10-10113-2A |  |  | 3 | SC-RDP-00 | 1 | EXISTING EQUIPMENT |  |  | 4 | KFA12004 | 1 mm² | Included | 12A
CF-PAG-U01-O-7001 | CF-PAG-U01 | 1 | JUP-M2-GE-FD-PU01-PRO-10-10113-2A |  |  | 4 | SC-RDP-00 | 1 | EXISTING EQUIPMENT |  |  | 4 | KFA12004 | 1 mm² | Included | 12A
CF-PPG-U01-C-2001 | CF-PPG-U01 | 1 | JUP-M2-GE-FD-PU01-PRO-10-10107-2A | X3 | 10 | 1 | SE-qCA-89U011 | 1 | JUP-M2-GE-FD-PU01-SWT-10-00010-0A | X10 | 17 | 3 | KDP00302 | 2,5 mm² | Included | 7A
CF-PPG-U01-C-2001 | CF-PPG-U01 | 1 | JUP-M2-GE-FD-PU01-PRO-10-10107-2A | X3 | 27 | 2 | SE-qCA-89U011 | 1 | JUP-M2-GE-FD-PU01-SWT-10-00010-0A | X10 | 24 | 3 | KDP00302 | 2,5 mm² | Included | 7A
CF-PPG-U01-C-2001 | CF-PPG-U01 | 1 | JUP-M2-GE-FD-PU01-PRO-10-10107-2A | X3 | 28 | 3 | SE-qCA-89U011 | 1 | JUP-M2-GE-FD-PU01-SWT-10-00010-0A | X10 | 20 | 3 | KDP00302 | 2,5 mm² | Included | 7A
CF-PPG-U01-C-2001 | CF-PPG-U01 | 1 | JUP-M2-GE-FD-PU01-PRO-10-10107-2A |  |  | SH | SE-qCA-89U011 | 1 | JUP-M2-GE-FD-PU01-SWT-10-00010-0A |  |  | 3 | KDP00302 | 2,5 mm² | Included | 7A
CF-PPG-U01-C-2002 | CF-PPG-U01 | 1 | JUP-M2-GE-FD-PU01-PRO-10-10107-2A | X3 | 12 | 1 | SE-qCA-89U012 | 1 | JUP-M2-GE-FD-PU01-SWT-10-00020-0A | X10 | 17 | 3 | KDP00302 | 2,5 mm² | Included | 7A
CF-PPG-U01-C-2002 | CF-PPG-U01 | 1 | JUP-M2-GE-FD-PU01-PRO-10-10107-2A | X3 | 29 | 2 | SE-qCA-89U012 | 1 | JUP-M2-GE-FD-PU01-SWT-10-00020-0A | X10 | 24 | 3 | KDP00302 | 2,5 mm² | Included | 7A
CF-PPG-U01-C-2002 | CF-PPG-U01 | 1 | JUP-M2-GE-FD-PU01-PRO-10-10107-2A | X3 | 30 | 3 | SE-qCA-89U012 | 1 | JUP-M2-GE-FD-PU01-SWT-10-00020-0A | X10 | 20 | 3 | KDP00302 | 2,5 mm² | Included | 7A
CF-PPG-U01-C-2002 | CF-PPG-U01 | 1 | JUP-M2-GE-FD-PU01-PRO-10-10107-2A |  |  | SH | SE-qCA-89U012 | 1 | JUP-M2-GE-FD-PU01-SWT-10-00020-0A |  |  | 3 | KDP00302 | 2,5 mm² | Included | 7A
CF-PPG-U01-C-2010 | CF-PPG-U01 | 1 | JUP-M2-GE-FD-PU01-PRO-10-10107-2A | X4 | 13 | 1 | CF-PAG-U01 | 1 | JUP-M2-GE-FD-PU01-PRO-10-10113-2A | X4 | 13 | 2 | KDP00201 | 1,5 mm² | Included | 7A
CF-PPG-U01-C-2010 | CF-PPG-U01 | 1 | JUP-M2-GE-FD-PU01-PRO-10-10107-2A | X4 | 14 | 2 | CF-PAG-U01 | 1 | JUP-M2-GE-FD-PU01-PRO-10-10113-2A | X4 | 14 | 2 | KDP00201 | 1,5 mm² | Included | 7A
CF-PPG-U01-C-2010 | CF-PPG-U01 | 1 | JUP-M2-GE-FD-PU01-PRO-10-10107-2A |  |  | SH | CF-PAG-U01 | 1 | JUP-M2-GE-FD-PU01-PRO-10-10113-2A |  |  | 2 | KDP00201 | 1,5 mm² | Included | 7A
CF-PPG-U01-C-2012 | CF-PPG-U01 | 1 | JUP-M2-GE-FD-PU01-PRO-10-10107-2A | X3 | 5 | 1 | CF-CNG-U01 | 1 | JUP-M2-HB-DW-PU01-GER-20-00003-4A | X2 | 5 | 2 | KDP00201 | 1,5 mm² | Included | 7A
CF-PPG-U01-C-2012 | CF-PPG-U01 | 1 | JUP-M2-GE-FD-PU01-PRO-10-10107-2A | X3 | 22 | 2 | CF-CNG-U01 | 1 | JUP-M2-HB-DW-PU01-GER-20-00003-4A | X2 | 6 | 2 | KDP00201 | 1,5 mm² | Included | 7A
CF-PPG-U01-C-2012 | CF-PPG-U01 | 1 | JUP-M2-GE-FD-PU01-PRO-10-10107-2A |  |  | SH | CF-CNG-U01 | 1 | JUP-M2-HB-DW-PU01-GER-20-00003-4A |  |  | 2 | KDP00201 | 1,5 mm² | Included | 7A
CF-PPG-U01-C-2013 | CF-PPG-U01 | 1 | JUP-M2-GE-FD-PU01-PRO-10-10107-2A | X3 | 1 | 1 | CF-QPE-U01 | 1 | JUP-M2-SP-FD-PU01-AUT-10-00107-5A | X150 | 1 | 3 | KDP00300 | 1,0 mm² | Included | 7A
CF-PPG-U01-C-2013 | CF-PPG-U01 | 1 | JUP-M2-GE-FD-PU01-PRO-10-10107-2A | X3 | 18 | 2 | CF-QPE-U01 | 1 | JUP-M2-SP-FD-PU01-AUT-10-00107-5A | X150 | 3 | 3 | KDP00300 | 1,0 mm² | Included | 7A
CF-PPG-U01-C-2013 | CF-PPG-U01 | 1 | JUP-M2-GE-FD-PU01-PRO-10-10107-2A | X3 | 19 | 3 | CF-QPE-U01 | 1 | JUP-M2-SP-FD-PU01-AUT-10-00107-5A | X150 | 2 | 3 | KDP00300 | 1,0 mm² | Included | 7A
CF-PPG-U01-C-2013 | CF-PPG-U01 | 1 | JUP-M2-GE-FD-PU01-PRO-10-10107-2A |  |  | SH | CF-QPE-U01 | 1 | JUP-M2-SP-FD-PU01-AUT-10-00107-5A |  |  | 3 | KDP00300 | 1,0 mm² | Included | 7A
CF-PPG-U01-C-2014 | CF-PPG-U01 | 1 | JUP-M2-GE-FD-PU01-PRO-10-10107-2A | X5 | 1 | 1 | CF-PAG-U01 | 1 | JUP-M2-GE-FD-PU01-PRO-10-10113-2A | X5 | 1 | 2 | KDP00201 | 1,5 mm² | Included | 7A
CF-PPG-U01-C-2014 | CF-PPG-U01 | 1 | JUP-M2-GE-FD-PU01-PRO-10-10107-2A | X5 | 2 | 2 | CF-PAG-U01 | 1 | JUP-M2-GE-FD-PU01-PRO-10-10113-2A | X5 | 2 | 2 | KDP00201 | 1,5 mm² | Included | 7A
CF-PPG-U01-C-2014 | CF-PPG-U01 | 1 | JUP-M2-GE-FD-PU01-PRO-10-10107-2A |  |  | SH | CF-PAG-U01 | 1 | JUP-M2-GE-FD-PU01-PRO-10-10113-2A |  |  | 2 | KDP00201 | 1,5 mm² | Included | 7A
CF-PPG-U01-C-2015 | CF-PPG-U01 | 1 | JUP-M2-GE-FD-PU01-PRO-10-10107-2A | X5 | 1 | 1 | JB-TF-101 | 1 | JUP-M2-GE-DW-PH00-BPM-56-41002-4A | X2 | 23 | 2 | KDP00201 | 1,5 mm² | Included | 7A
CF-PPG-U01-C-2015 | CF-PPG-U01 | 1 | JUP-M2-GE-FD-PU01-PRO-10-10107-2A | X5 | 2 | 2 | JB-TF-101 | 1 | JUP-M2-GE-DW-PH00-BPM-56-41002-4A | X2 | 24 | 2 | KDP00201 | 1,5 mm² | Included | 7A
CF-PPG-U01-C-2015 | CF-PPG-U01 | 1 | JUP-M2-GE-FD-PU01-PRO-10-10107-2A |  |  | SH | JB-TF-101 | 1 | JUP-M2-GE-DW-PH00-BPM-56-41002-4A |  |  | 2 | KDP00201 | 1,5 mm² | Included | 7A
CF-PPG-U01-C-2020 | CF-PPG-U01 | 1 | JUP-M2-GE-FD-PU01-PRO-10-10107-2A | X4 | 13 | 1 | JB-101 | 1 | JUP-M2-GE-DW-PH01-BPM-59-41001-1A | X2 | 9 | 2 | KDP00201 | 1,5 mm² | Included | 7A
CF-PPG-U01-C-2020 | CF-PPG-U01 | 1 | JUP-M2-GE-FD-PU01-PRO-10-10107-2A | X4 | 14 | 2 | JB-101 | 1 | JUP-M2-GE-DW-PH01-BPM-59-41001-1A | X2 | 10 | 2 | KDP00201 | 1,5 mm² | Included | 7A
CF-PPG-U01-C-2020 | CF-PPG-U01 | 1 | JUP-M2-GE-FD-PU01-PRO-10-10107-2A |  |  | SH | JB-101 | 1 | JUP-M2-GE-DW-PH01-BPM-59-41001-1A |  |  | 2 | KDP00201 | 1,5 mm² | Included | 7A
CF-PPG-U01-C-3000 | CF-PPG-U01 | 1 | JUP-M2-GE-FD-PU01-PRO-10-10107-2A | X8 | 1 | 1 | CF-QTF-U01 | 1 | JUP-M2-GE-DW-PU01-BPE-10-00009-0A | TBFA | 3 | 4 | KDP00403 | 4,0 mm² | Included | 7A
CF-PPG-U01-C-3000 | CF-PPG-U01 | 1 | JUP-M2-GE-FD-PU01-PRO-10-10107-2A | X8 | 2 | 2 | CF-QTF-U01 | 1 | JUP-M2-GE-DW-PU01-BPE-10-00009-0A | TBFB | 3 | 4 | KDP00403 | 4,0 mm² | Included | 7A
CF-PPG-U01-C-3000 | CF-PPG-U01 | 1 | JUP-M2-GE-FD-PU01-PRO-10-10107-2A | X8 | 3 | 3 | CF-QTF-U01 | 1 | JUP-M2-GE-DW-PU01-BPE-10-00009-0A | TBFV | 3 | 4 | KDP00403 | 4,0 mm² | Included | 7A
CF-PPG-U01-C-3000 | CF-PPG-U01 | 1 | JUP-M2-GE-FD-PU01-PRO-10-10107-2A | X8 | 4 | 4 | CF-QTF-U01 | 1 | JUP-M2-GE-DW-PU01-BPE-10-00009-0A | TBFV | 4 | 4 | KDP00403 | 4,0 mm² | Included | 7A
CF-PPG-U01-C-3000 | CF-PPG-U01 | 1 | JUP-M2-GE-FD-PU01-PRO-10-10107-2A |  |  | SH | CF-QTF-U01 | 1 | JUP-M2-GE-DW-PU01-BPE-10-00009-0A |  |  | 4 | KDP00403 | 4,0 mm² | Included | 7A
CF-PPG-U01-C-3001 | CF-PPG-U01 | 1 | JUP-M2-GE-FD-PU01-PRO-10-10107-2A | X8 | 5 | 1 | CF-QTN-U01 | 1 | JUP-M2-GE-DW-PU01-BPE-10-00007-1A | TBNA | 1 | 4 | KDP00403 | 4,0 mm² | Included | 7A
CF-PPG-U01-C-3001 | CF-PPG-U01 | 1 | JUP-M2-GE-FD-PU01-PRO-10-10107-2A | X8 | 6 | 2 | CF-QTN-U01 | 1 | JUP-M2-GE-DW-PU01-BPE-10-00007-1A | TBNB | 1 | 4 | KDP00403 | 4,0 mm² | Included | 7A
CF-PPG-U01-C-3001 | CF-PPG-U01 | 1 | JUP-M2-GE-FD-PU01-PRO-10-10107-2A | X8 | 7 | 3 | CF-QTN-U01 | 1 | JUP-M2-GE-DW-PU01-BPE-10-00007-1A | TBNC | 1 | 4 | KDP00403 | 4,0 mm² | Included | 7A
CF-PPG-U01-C-3001 | CF-PPG-U01 | 1 | JUP-M2-GE-FD-PU01-PRO-10-10107-2A | X8 | 8 | 4 | CF-QTN-U01 | 1 | JUP-M2-GE-DW-PU01-BPE-10-00007-1A | TBNC | 2 | 4 | KDP00403 | 4,0 mm² | Included | 7A
CF-PPG-U01-C-3001 | CF-PPG-U01 | 1 | JUP-M2-GE-FD-PU01-PRO-10-10107-2A |  |  | SH | CF-QTN-U01 | 1 | JUP-M2-GE-DW-PU01-BPE-10-00007-1A |  |  | 4 | KDP00403 | 4,0 mm² | Included | 7A
CF-PPG-U01-C-3002 | CF-PPG-U01 | 1 | JUP-M2-GE-FD-PU01-PRO-10-10107-2A | X8 | 21 | 1 | CTCU01 | 1 | JUP-M2-GE-SL-PU01-PRO-10-10103-3A | 2S1 |  | 4 | KDP00404 | 6,0 mm² | Included | 7A
CF-PPG-U01-C-3002 | CF-PPG-U01 | 1 | JUP-M2-GE-FD-PU01-PRO-10-10107-2A | X8 | 22 | 2 | CTCU01 | 1 | JUP-M2-GE-SL-PU01-PRO-10-10103-3A | 2S1 |  | 4 | KDP00404 | 6,0 mm² | Included | 7A
CF-PPG-U01-C-3002 | CF-PPG-U01 | 1 | JUP-M2-GE-FD-PU01-PRO-10-10107-2A | X8 | 23 | 3 | CTCU01 | 1 | JUP-M2-GE-SL-PU01-PRO-10-10103-3A | 2S1 |  | 4 | KDP00404 | 6,0 mm² | Included | 7A
CF-PPG-U01-C-3002 | CF-PPG-U01 | 1 | JUP-M2-GE-FD-PU01-PRO-10-10107-2A | X8 | 24 | 4 | CTCU01 | 1 | JUP-M2-GE-SL-PU01-PRO-10-10103-3A | 2S2 |  | 4 | KDP00404 | 6,0 mm² | Included | 7A
CF-PPG-U01-C-3002 | CF-PPG-U01 | 1 | JUP-M2-GE-FD-PU01-PRO-10-10107-2A |  |  | SH | CTCU01 | 1 | JUP-M2-GE-SL-PU01-PRO-10-10103-3A |  |  | 4 | KDP00404 | 6,0 mm² | Included | 7A
CF-PPG-U01-C-3004 | CF-PPG-U01 | 1 | JUP-M2-GE-FD-PU01-PRO-10-10107-2A | X8 | 39 | 1 | CF-QTN-U01 | 1 | JUP-M2-GE-DW-PU01-BPE-10-00007-1A | TBIT | 2 | 2 | KDP00203 | 4,0 mm² | Included | 7A
CF-PPG-U01-C-3004 | CF-PPG-U01 | 1 | JUP-M2-GE-FD-PU01-PRO-10-10107-2A | X8 | 40 | 2 | CF-QTN-U01 | 1 | JUP-M2-GE-DW-PU01-BPE-10-00007-1A | TBIT | 1 | 2 | KDP00203 | 4,0 mm² | Included | 7A
CF-PPG-U01-C-3004 | CF-PPG-U01 | 1 | JUP-M2-GE-FD-PU01-PRO-10-10107-2A |  |  | SH | CF-QTN-U01 | 1 | JUP-M2-GE-DW-PU01-BPE-10-00007-1A |  |  | 2 | KDP00203 | 4,0 mm² | Included | 7A
CF-PPG-U01-C-3005 | CF-PPG-U01 | 1 | JUP-M2-GE-FD-PU01-PRO-10-10107-2A | X8 | 31 | 1 | CF-PAG-U01 | 1 | JUP-M2-GE-FD-PU01-PRO-10-10113-2A | X8 | 29 | 2 | KDP00203 | 4,0 mm² | Included | 7A
CF-PPG-U01-C-3005 | CF-PPG-U01 | 1 | JUP-M2-GE-FD-PU01-PRO-10-10107-2A | X8 | 32 | 2 | CF-PAG-U01 | 1 | JUP-M2-GE-FD-PU01-PRO-10-10113-2A | X8 | 30 | 2 | KDP00203 | 4,0 mm² | Included | 7A
CF-PPG-U01-C-3005 | CF-PPG-U01 | 1 | JUP-M2-GE-FD-PU01-PRO-10-10107-2A |  |  | SH | CF-PAG-U01 | 1 | JUP-M2-GE-FD-PU01-PRO-10-10113-2A |  |  | 2 | KDP00203 | 4,0 mm² | Included | 7A
CF-PPG-U01-C-3006 | CF-PPG-U01 | 1 | JUP-M2-GE-FD-PU01-PRO-10-10107-2A | X9 | 13 | 1 | CF-PAG-U01 | 1 | JUP-M2-GE-FD-PU01-PRO-10-10113-2A | X9 | 13 | 2 | KDP00202 | 2,5 mm² | Included | 7A
CF-PPG-U01-C-3006 | CF-PPG-U01 | 1 | JUP-M2-GE-FD-PU01-PRO-10-10107-2A | X9 | 14 | 2 | CF-PAG-U01 | 1 | JUP-M2-GE-FD-PU01-PRO-10-10113-2A | X9 | 14 | 2 | KDP00202 | 2,5 mm² | Included | 7A
CF-PPG-U01-C-3006 | CF-PPG-U01 | 1 | JUP-M2-GE-FD-PU01-PRO-10-10107-2A |  |  | SH | CF-PAG-U01 | 1 | JUP-M2-GE-FD-PU01-PRO-10-10113-2A |  |  | 2 | KDP00202 | 2,5 mm² | Included | 7A
CF-PPG-U01-C-3007 | CF-PPG-U01 | 1 | JUP-M2-GE-FD-PU01-PRO-10-10107-2A | X8 | 33 | 1 | CF-PAG-U01 | 1 | JUP-M2-GE-FD-PU01-PRO-10-10113-2A | X8 | 34 | 2 | KDP00203 | 4,0 mm² | Changed | 8A
CF-PPG-U01-C-3007 | CF-PPG-U01 | 1 | JUP-M2-GE-FD-PU01-PRO-10-10107-2A | X8 | 34 | 2 | CF-PAG-U01 | 1 | JUP-M2-GE-FD-PU01-PRO-10-10113-2A | X8 | 33 | 2 | KDP00203 | 4,0 mm² | Changed | 8A
CF-PPG-U01-C-3007 | CF-PPG-U01 | 1 | JUP-M2-GE-FD-PU01-PRO-10-10107-2A |  |  | SH | CF-PAG-U01 | 1 | JUP-M2-GE-FD-PU01-PRO-10-10113-2A |  |  | 2 | KDP00203 | 4,0 mm² | Changed | 8A
CF-PPG-U01-C-3008 | CF-PPG-U01 | 1 | JUP-M2-GE-FD-PU01-PRO-10-10107-2A | X8 | 29 | 1 | CF-TUG-U01 | 1 | T2582220/21-A | X6.52 |  | 2 | KDP00203 | 4,0 mm² | Included | 7A
CF-PPG-U01-C-3008 | CF-PPG-U01 | 1 | JUP-M2-GE-FD-PU01-PRO-10-10107-2A | X8 | 30 | 2 | CF-TUG-U01 | 1 | T2582220/21-A | X6.53 |  | 2 | KDP00203 | 4,0 mm² | Included | 7A
CF-PPG-U01-C-3008 | CF-PPG-U01 | 1 | JUP-M2-GE-FD-PU01-PRO-10-10107-2A |  |  | SH | CF-TUG-U01 | 1 | T2582220/21-A |  |  | 2 | KDP00203 | 4,0 mm² | Included | 7A
CF-PPG-U01-F-1128 | CF-PPG-U01 | 1 | JUP-M2-GE-FD-PU01-PRO-10-10107-2A | X1 | 1A | 1 | CF-PSM-U01 | 1 | JUP-M2-SP-FD-PU01-GER-30-10007-2A | DCX1 | 2 | 2 | KAD10206 | 16,0 mm² | Included | 8A
CF-PPG-U01-F-1128 | CF-PPG-U01 | 1 | JUP-M2-GE-FD-PU01-PRO-10-10107-2A | X1 | 2A | 2 | CF-PSM-U01 | 1 | JUP-M2-SP-FD-PU01-GER-30-10007-2A | DCX1 | 1 | 2 | KAD10206 | 16,0 mm² | Included | 8A
CF-PPG-U01-F-1228 | CF-PPG-U01 | 1 | JUP-M2-GE-FD-PU01-PRO-10-10107-2A | X1 | 3A | 1 | CF-PSM-U01 | 1 | JUP-M2-SP-FD-PU01-GER-30-10007-2A | DCX1 | 4 | 2 | KAD10206 | 16,0 mm² | Included | 8A
CF-PPG-U01-F-1228 | CF-PPG-U01 | 1 | JUP-M2-GE-FD-PU01-PRO-10-10107-2A | X1 | 4A | 2 | CF-PSM-U01 | 1 | JUP-M2-SP-FD-PU01-GER-30-10007-2A | DCX1 | 3 | 2 | KAD10206 | 16,0 mm² | Included | 8A
CF-PM2-02-A-1033 | CF-PM2-02 | 1 | JUP-M2-SP-FD-AU04-AUT-10-00321-2A | X80 | 2 | 1 | SE-PSB-1012 | 1 | JUP-M2-SP-FD-SW01-AUT-10-40102-3B | X80 | 1 | 2 | KAD10205 | 10,0 mm² | Included | 2A
CF-PM2-02-A-1033 | CF-PM2-02 | 1 | JUP-M2-SP-FD-AU04-AUT-10-00321-2A | X80 | 4 | 2 | SE-PSB-1012 | 1 | JUP-M2-SP-FD-SW01-AUT-10-40102-3B | X80 | 3 | 2 | KAD10205 | 10,0 mm² | Included | 2A
CF-PM2-02-C-2001 | CF-PM2-02 | 1 | JUP-M2-SP-FD-AU04-AUT-10-00321-2A | X205 | 1A | 1 | JUP-H00CXD40 | 1 | JUP-M2-HB-DW-PH00-BPM-45-00012-1A | X480 | 1 | 10 | KDP01001 | 1,5 mm² | Included | 10A
CF-PM2-02-C-2001 | CF-PM2-02 | 1 | JUP-M2-SP-FD-AU04-AUT-10-00321-2A | X205 | 1B | 2 | JUP-H00CXD40 | 1 | JUP-M2-HB-DW-PH00-BPM-45-00012-1A | X480 | 2 | 10 | KDP01001 | 1,5 mm² | Included | 10A
CF-PM2-02-C-2001 | CF-PM2-02 | 1 | JUP-M2-SP-FD-AU04-AUT-10-00321-2A | X205 | 2B | 3 | JUP-H00CXD40 | 1 | JUP-M2-HB-DW-PH00-BPM-45-00012-1A | X480 | 4 | 10 | KDP01001 | 1,5 mm² | Included | 10A
CF-PM2-02-C-2001 | CF-PM2-02 | 1 | JUP-M2-SP-FD-AU04-AUT-10-00321-2A | X205 | 3B | 4 | JUP-H00CXD40 | 1 | JUP-M2-HB-DW-PH00-BPM-45-00012-1A | X480 | 6 | 10 | KDP01001 | 1,5 mm² | Included | 10A
CF-PM2-02-C-2001 | CF-PM2-02 | 1 | JUP-M2-SP-FD-AU04-AUT-10-00321-2A | X205 | 4B | 5 | JUP-H00CXD40 | 1 | JUP-M2-HB-DW-PH00-BPM-45-00012-1A | X480 | 8 | 10 | KDP01001 | 1,5 mm² | Included | 10A
CF-PM2-02-C-2001 | CF-PM2-02 | 1 | JUP-M2-SP-FD-AU04-AUT-10-00321-2A | X205 | 5B | 6 | JUP-H00CXD40 | 1 | JUP-M2-HB-DW-PH00-BPM-45-00012-1A | X480 | 10 | 10 | KDP01001 | 1,5 mm² | Included | 10A
CF-PM2-02-C-2001 | CF-PM2-02 | 1 | JUP-M2-SP-FD-AU04-AUT-10-00321-2A | X205 | 6B | 7 | JUP-H00CXD40 | 1 | JUP-M2-HB-DW-PH00-BPM-45-00012-1A | X480 | 12 | 10 | KDP01001 | 1,5 mm² | Included | 10A
CF-PM2-02-C-2001 | CF-PM2-02 | 1 | JUP-M2-SP-FD-AU04-AUT-10-00321-2A | X205 | 7B | 8 | JUP-H00CXD40 | 1 | JUP-M2-HB-DW-PH00-BPM-45-00012-1A | X480 | 14 | 10 | KDP01001 | 1,5 mm² | Included | 10A
CF-PM2-02-C-2001 | CF-PM2-02 | 1 | JUP-M2-SP-FD-AU04-AUT-10-00321-2A | X205 | 8B | 9 | JUP-H00CXD40 | 1 | JUP-M2-HB-DW-PH00-BPM-45-00012-1A | X480 | 16 | 10 | KDP01001 | 1,5 mm² | Included | 10A
CF-PM2-02-C-2001 | CF-PM2-02 | 1 | JUP-M2-SP-FD-AU04-AUT-10-00321-2A | X205 | 9B | 10 | JUP-H00CXD40 | 1 | JUP-M2-HB-DW-PH00-BPM-45-00012-1A | X480 | 18 | 10 | KDP01001 | 1,5 mm² | Included | 10A
CF-PM2-02-C-2001 | CF-PM2-02 | 1 | JUP-M2-SP-FD-AU04-AUT-10-00321-2A |  |  | SH | JUP-H00CXD40 | 1 | JUP-M2-HB-DW-PH00-BPM-45-00012-1A |  |  | 10 | KDP01001 | 1,5 mm² | Included | 10A
CF-PM2-02-C-2002 | CF-PM2-02 | 1 | JUP-M2-SP-FD-AU04-AUT-10-00321-2A | X205 | 10A | 1 | JUP-H00CXD40 | 1 | JUP-M2-HB-DW-PH00-BPM-45-00012-1A | X480 | 19 | 10 | KDP01001 | 1,5 mm² | Included | 10A
CF-PM2-02-C-2002 | CF-PM2-02 | 1 | JUP-M2-SP-FD-AU04-AUT-10-00321-2A | X205 | 10B | 2 | JUP-H00CXD40 | 1 | JUP-M2-HB-DW-PH00-BPM-45-00012-1A | X480 | 20 | 10 | KDP01001 | 1,5 mm² | Included | 10A
CF-PM2-02-C-2002 | CF-PM2-02 | 1 | JUP-M2-SP-FD-AU04-AUT-10-00321-2A | X205 | 11B | 3 | JUP-H00CXD40 | 1 | JUP-M2-HB-DW-PH00-BPM-45-00012-1A | X480 | 22 | 10 | KDP01001 | 1,5 mm² | Included | 10A
CF-PM2-02-C-2002 | CF-PM2-02 | 1 | JUP-M2-SP-FD-AU04-AUT-10-00321-2A | X205 | 12B | 4 | JUP-H00CXD40 | 1 | JUP-M2-HB-DW-PH00-BPM-45-00012-1A | X480 | 24 | 10 | KDP01001 | 1,5 mm² | Included | 10A
CF-PM2-02-C-2002 | CF-PM2-02 | 1 | JUP-M2-SP-FD-AU04-AUT-10-00321-2A | X205 | 13B | 5 | JUP-H00CXD40 | 1 | JUP-M2-HB-DW-PH00-BPM-45-00012-1A | X480 | 26 | 10 | KDP01001 | 1,5 mm² | Included | 10A
CF-PM2-02-C-2002 | CF-PM2-02 | 1 | JUP-M2-SP-FD-AU04-AUT-10-00321-2A | X205 | 14B | 6 | JUP-H00CXD40 | 1 | JUP-M2-HB-DW-PH00-BPM-45-00012-1A | X480 | 28 | 10 | KDP01001 | 1,5 mm² | Included | 10A
CF-PM2-02-C-2002 | CF-PM2-02 | 1 | JUP-M2-SP-FD-AU04-AUT-10-00321-2A | X205 | 15B | 7 | JUP-H00CXD40 | 1 | JUP-M2-HB-DW-PH00-BPM-45-00012-1A | X480 | 30 | 10 | KDP01001 | 1,5 mm² | Included | 10A
CF-PM2-02-C-2002 | CF-PM2-02 | 1 | JUP-M2-SP-FD-AU04-AUT-10-00321-2A | X205 | 16B | 8 | JUP-H00CXD40 | 1 | JUP-M2-HB-DW-PH00-BPM-45-00012-1A | X481 | 2 | 10 | KDP01001 | 1,5 mm² | Included | 10A
CF-PM2-02-C-2002 | CF-PM2-02 | 1 | JUP-M2-SP-FD-AU04-AUT-10-00321-2A |  |  | 9 | JUP-H00CXD40 | 1 | JUP-M2-HB-DW-PH00-BPM-45-00012-1A |  |  | 10 | KDP01001 | 1,5 mm² | Included | 10A
CF-PM2-02-C-2002 | CF-PM2-02 | 1 | JUP-M2-SP-FD-AU04-AUT-10-00321-2A |  |  | 10 | JUP-H00CXD40 | 1 | JUP-M2-HB-DW-PH00-BPM-45-00012-1A |  |  | 10 | KDP01001 | 1,5 mm² | Included | 10A
CF-PM2-02-C-2002 | CF-PM2-02 | 1 | JUP-M2-SP-FD-AU04-AUT-10-00321-2A |  |  | SH | JUP-H00CXD40 | 1 | JUP-M2-HB-DW-PH00-BPM-45-00012-1A |  |  | 10 | KDP01001 | 1,5 mm² | Included | 10A
CF-PM2-02-C-2003 | CF-PM2-02 | 1 | JUP-M2-SP-FD-AU04-AUT-10-00321-2A | X206 | 1A | 1 | JUP-H00CXD40 | 1 | JUP-M2-HB-DW-PH00-BPM-45-00012-1A | X481 | 3 | 10 | KDP01001 | 1,5 mm² | Included | 10A
CF-PM2-02-C-2003 | CF-PM2-02 | 1 | JUP-M2-SP-FD-AU04-AUT-10-00321-2A | X206 | 1B | 2 | JUP-H00CXD40 | 1 | JUP-M2-HB-DW-PH00-BPM-45-00012-1A | X481 | 4 | 10 | KDP01001 | 1,5 mm² | Included | 10A
CF-PM2-02-C-2003 | CF-PM2-02 | 1 | JUP-M2-SP-FD-AU04-AUT-10-00321-2A | X206 | 2B | 3 | JUP-H00CXD40 | 1 | JUP-M2-HB-DW-PH00-BPM-45-00012-1A | X481 | 6 | 10 | KDP01001 | 1,5 mm² | Included | 10A
CF-PM2-02-C-2003 | CF-PM2-02 | 1 | JUP-M2-SP-FD-AU04-AUT-10-00321-2A | X206 | 3B | 4 | JUP-H00CXD40 | 1 | JUP-M2-HB-DW-PH00-BPM-45-00012-1A | X481 | 8 | 10 | KDP01001 | 1,5 mm² | Included | 10A
CF-PM2-02-C-2003 | CF-PM2-02 | 1 | JUP-M2-SP-FD-AU04-AUT-10-00321-2A | X206 | 4B | 5 | JUP-H00CXD40 | 1 | JUP-M2-HB-DW-PH00-BPM-45-00012-1A | X481 | 10 | 10 | KDP01001 | 1,5 mm² | Included | 10A
CF-PM2-02-C-2003 | CF-PM2-02 | 1 | JUP-M2-SP-FD-AU04-AUT-10-00321-2A | X206 | 5B | 6 | JUP-H00CXD40 | 1 | JUP-M2-HB-DW-PH00-BPM-45-00012-1A | X481 | 12 | 10 | KDP01001 | 1,5 mm² | Included | 10A
CF-PM2-02-C-2003 | CF-PM2-02 | 1 | JUP-M2-SP-FD-AU04-AUT-10-00321-2A | X206 | 6B | 7 | JUP-H00CXD40 | 1 | JUP-M2-HB-DW-PH00-BPM-45-00012-1A | X481 | 14 | 10 | KDP01001 | 1,5 mm² | Included | 10A
CF-PM2-02-C-2003 | CF-PM2-02 | 1 | JUP-M2-SP-FD-AU04-AUT-10-00321-2A | X206 | 7B | 8 | JUP-H00CXD40 | 1 | JUP-M2-HB-DW-PH00-BPM-45-00012-1A | X481 | 16 | 10 | KDP01001 | 1,5 mm² | Included | 10A
CF-PM2-02-C-2003 | CF-PM2-02 | 1 | JUP-M2-SP-FD-AU04-AUT-10-00321-2A | X206 | 8B | 9 | JUP-H00CXD40 | 1 | JUP-M2-HB-DW-PH00-BPM-45-00012-1A | X481 | 18 | 10 | KDP01001 | 1,5 mm² | Included | 10A
CF-PM2-02-C-2003 | CF-PM2-02 | 1 | JUP-M2-SP-FD-AU04-AUT-10-00321-2A | X206 | 9B | 10 | JUP-H00CXD40 | 1 | JUP-M2-HB-DW-PH00-BPM-45-00012-1A | X481 | 20 | 10 | KDP01001 | 1,5 mm² | Included | 10A
CF-PM2-02-C-2003 | CF-PM2-02 | 1 | JUP-M2-SP-FD-AU04-AUT-10-00321-2A |  |  | SH | JUP-H00CXD40 | 1 | JUP-M2-HB-DW-PH00-BPM-45-00012-1A |  |  | 10 | KDP01001 | 1,5 mm² | Included | 10A
CF-PM2-02-C-4001 | CF-PM2-02 | 1 | JUP-M2-SP-FD-AU04-AUT-10-00321-2A | X102 | 9 | 1 | CF-PSD-911 | 1 | JUP-M2-HB-DW-PH00-BPM-45-00009-1A | XVH2A | 29 | 2x2 | KNB00200 | 1,0 mm² | Included | 10A
CF-PM2-02-C-4001 | CF-PM2-02 | 1 | JUP-M2-SP-FD-AU04-AUT-10-00321-2A | X102 | 10 | 2 | CF-PSD-911 | 1 | JUP-M2-HB-DW-PH00-BPM-45-00009-1A | XVH2A | 28 | 2x2 | KNB00200 | 1,0 mm² | Included | 10A
CF-PM2-02-C-4001 | CF-PM2-02 | 1 | JUP-M2-SP-FD-AU04-AUT-10-00321-2A |  |  | SH1 | CF-PSD-911 | 1 | JUP-M2-HB-DW-PH00-BPM-45-00009-1A |  |  | 2x2 | KNB00200 | 1,0 mm² | Included | 10A
CF-PM2-02-C-4001 | CF-PM2-02 | 1 | JUP-M2-SP-FD-AU04-AUT-10-00321-2A |  |  | 1 | CF-PSD-911 | 1 | JUP-M2-HB-DW-PH00-BPM-45-00009-1A |  |  | 2x2 | KNB00200 | 1,0 mm² | Included | 10A
CF-PM2-02-C-4001 | CF-PM2-02 | 1 | JUP-M2-SP-FD-AU04-AUT-10-00321-2A |  |  | 2 | CF-PSD-911 | 1 | JUP-M2-HB-DW-PH00-BPM-45-00009-1A |  |  | 2x2 | KNB00200 | 1,0 mm² | Included | 10A
CF-PM2-02-C-4001 | CF-PM2-02 | 1 | JUP-M2-SP-FD-AU04-AUT-10-00321-2A |  |  | SH2 | CF-PSD-911 | 1 | JUP-M2-HB-DW-PH00-BPM-45-00009-1A |  |  | 2x2 | KNB00200 | 1,0 mm² | Included | 10A
CF-PM2-02-C-4001 | CF-PM2-02 | 1 | JUP-M2-SP-FD-AU04-AUT-10-00321-2A |  |  | SH | CF-PSD-911 | 1 | JUP-M2-HB-DW-PH00-BPM-45-00009-1A |  |  | 2x2 | KNB00200 | 1,0 mm² | Included | 10A
CF-PM2-02-D-6001 | CF-PM2-02 | 1 | JUP-M2-SP-FD-AU04-AUT-10-00321-2A | R2-1S0 | ETH1 | 1 | JUP-H00CXD40 | 1 | JUP-M2-HB-DW-PH00-BPM-45-00012-1A | SC3 | RJ45-2 | 4p-STP | KVF00426 | 0,18 mm² | Included | 9A
CF-PM2-02-F-1109 | CF-PM2-02 | 1 | JUP-M2-SP-FD-AU04-AUT-10-00321-2A | X90 | 2 | 1 | SE-PSB-1012 | 1 | JUP-M2-SP-FD-SW01-AUT-10-40102-3B | X90 | 1 | 2 | KAD10203 | 4,0 mm² | Changed | 2A
CF-PM2-02-F-1109 | CF-PM2-02 | 1 | JUP-M2-SP-FD-AU04-AUT-10-00321-2A | X90 | 4 | 2 | SE-PSB-1012 | 1 | JUP-M2-SP-FD-SW01-AUT-10-40102-3B | X90 | 3 | 2 | KAD10203 | 4,0 mm² | Changed | 2A
CF-PM2-02-F-1209 | CF-PM2-02 | 1 | JUP-M2-SP-FD-AU04-AUT-10-00321-2A | X90 | 6 | 1 | SE-PSB-1012 | 1 | JUP-M2-SP-FD-SW01-AUT-10-40102-3B | X90 | 5 | 2 | KAD10203 | 4,0 mm² | Changed | 2A
CF-PM2-02-F-1209 | CF-PM2-02 | 1 | JUP-M2-SP-FD-AU04-AUT-10-00321-2A | X90 | 8 | 2 | SE-PSB-1012 | 1 | JUP-M2-SP-FD-SW01-AUT-10-40102-3B | X90 | 7 | 2 | KAD10203 | 4,0 mm² | Changed | 2A
CF-PM2-02-O-7165 | CF-PM2-02 | 1 | JUP-M2-SP-FD-AU04-AUT-10-00321-2A | L1 | 5 | 1 | CF-PM2-03 | 1 | JUP-M2-SP-FD-AU04-AUT-10-00331-2A | L1 | 1 | 4 | KFB12004 (4 Fibras) | 1 mm² | Included | 5A
CF-PM2-02-O-7165 | CF-PM2-02 | 1 | JUP-M2-SP-FD-AU04-AUT-10-00321-2A | L1 | 6 | 2 | CF-PM2-03 | 1 | JUP-M2-SP-FD-AU04-AUT-10-00331-2A | L1 | 2 | 4 | KFB12004 (4 Fibras) | 1 mm² | Included | 5A
CF-PM2-02-O-7165 | CF-PM2-02 | 1 | JUP-M2-SP-FD-AU04-AUT-10-00321-2A | L1 | 7 | 3 | CF-PM2-03 | 1 | JUP-M2-SP-FD-AU04-AUT-10-00331-2A | L1 | 3 | 4 | KFB12004 (4 Fibras) | 1 mm² | Included | 5A
CF-PM2-02-O-7165 | CF-PM2-02 | 1 | JUP-M2-SP-FD-AU04-AUT-10-00321-2A | L1 | 8 | 4 | CF-PM2-03 | 1 | JUP-M2-SP-FD-AU04-AUT-10-00331-2A | L1 | 4 | 4 | KFB12004 (4 Fibras) | 1 mm² | Included | 5A
JUP-H00CXD40-A-1035 | JUP-H00CXD40 | 1 | JUP-M2-HB-DW-PH00-BPM-45-00012-1A | X0 | 2 | 1 | CF-PE2-01 | 1 | JUP-M2-SP-FD-AU02-AUT-10-00311-2A | X80 | 1 | 2 | KAD10205 | 10,0 mm² | Changed | 9A
JUP-H00CXD40-A-1035 | JUP-H00CXD40 | 1 | JUP-M2-HB-DW-PH00-BPM-45-00012-1A | X0 | 4 | 2 | CF-PE2-01 | 1 | JUP-M2-SP-FD-AU02-AUT-10-00311-2A | X80 | 3 | 2 | KAD10205 | 10,0 mm² | Changed | 9A
JUP-H00CXD40-C-2001 | JUP-H00CXD40 | 1 | JUP-M2-HB-DW-PH00-BPM-45-00012-1A | XBD1 | 5 | 1 | CF-PM2-02 | 1 | JUP-M2-SP-FD-AU04-AUT-10-00321-2A | X501 | 1-1 | 3 | KDP00300 | 1,0 mm² | Included | 10A
JUP-H00CXD40-C-2001 | JUP-H00CXD40 | 1 | JUP-M2-HB-DW-PH00-BPM-45-00012-1A | XBD1 | 6 | 2 | CF-PM2-02 | 1 | JUP-M2-SP-FD-AU04-AUT-10-00321-2A | X501 | 2-1 | 3 | KDP00300 | 1,0 mm² | Included | 10A
JUP-H00CXD40-C-2001 | JUP-H00CXD40 | 1 | JUP-M2-HB-DW-PH00-BPM-45-00012-1A |  |  | 3 | CF-PM2-02 | 1 | JUP-M2-SP-FD-AU04-AUT-10-00321-2A |  |  | 3 | KDP00300 | 1,0 mm² | Included | 10A
JUP-H00CXD40-C-2001 | JUP-H00CXD40 | 1 | JUP-M2-HB-DW-PH00-BPM-45-00012-1A |  |  | SH | CF-PM2-02 | 1 | JUP-M2-SP-FD-AU04-AUT-10-00321-2A |  |  | 3 | KDP00300 | 1,0 mm² | Included | 10A
JUP-H00CXD40-C-2002 | JUP-H00CXD40 | 1 | JUP-M2-HB-DW-PH00-BPM-45-00012-1A | XBD1 | 7 | 1 | CF-PM2-02 | 1 | JUP-M2-SP-FD-AU04-AUT-10-00321-2A | X501 | 3-1 | 3 | KDP00300 | 1,0 mm² | Included | 10A
JUP-H00CXD40-C-2002 | JUP-H00CXD40 | 1 | JUP-M2-HB-DW-PH00-BPM-45-00012-1A | XBD1 | 8 | 2 | CF-PM2-02 | 1 | JUP-M2-SP-FD-AU04-AUT-10-00321-2A | X501 | 4-1 | 3 | KDP00300 | 1,0 mm² | Included | 10A
JUP-H00CXD40-C-2002 | JUP-H00CXD40 | 1 | JUP-M2-HB-DW-PH00-BPM-45-00012-1A |  |  | 3 | CF-PM2-02 | 1 | JUP-M2-SP-FD-AU04-AUT-10-00321-2A |  |  | 3 | KDP00300 | 1,0 mm² | Included | 10A
JUP-H00CXD40-C-2002 | JUP-H00CXD40 | 1 | JUP-M2-HB-DW-PH00-BPM-45-00012-1A |  |  | SH | CF-PM2-02 | 1 | JUP-M2-SP-FD-AU04-AUT-10-00321-2A |  |  | 3 | KDP00300 | 1,0 mm² | Included | 10A
JUP-H00CXD40-C-2003 | JUP-H00CXD40 | 1 | JUP-M2-HB-DW-PH00-BPM-45-00012-1A | XBE1 | 5 | 1 | CF-PM2-02 | 1 | JUP-M2-SP-FD-AU04-AUT-10-00321-2A | X501 | 5-1 | 3 | KDP00300 | 1,0 mm² | Included | 10A
JUP-H00CXD40-C-2003 | JUP-H00CXD40 | 1 | JUP-M2-HB-DW-PH00-BPM-45-00012-1A | XBE1 | 6 | 2 | CF-PM2-02 | 1 | JUP-M2-SP-FD-AU04-AUT-10-00321-2A | X501 | 6-1 | 3 | KDP00300 | 1,0 mm² | Included | 10A
JUP-H00CXD40-C-2003 | JUP-H00CXD40 | 1 | JUP-M2-HB-DW-PH00-BPM-45-00012-1A |  |  | 3 | CF-PM2-02 | 1 | JUP-M2-SP-FD-AU04-AUT-10-00321-2A |  |  | 3 | KDP00300 | 1,0 mm² | Included | 10A
JUP-H00CXD40-C-2003 | JUP-H00CXD40 | 1 | JUP-M2-HB-DW-PH00-BPM-45-00012-1A |  |  | SH | CF-PM2-02 | 1 | JUP-M2-SP-FD-AU04-AUT-10-00321-2A |  |  | 3 | KDP00300 | 1,0 mm² | Included | 10A
JUP-H00CXD40-C-2004 | JUP-H00CXD40 | 1 | JUP-M2-HB-DW-PH00-BPM-45-00012-1A | XBE1 | 7 | 1 | CF-PM2-02 | 1 | JUP-M2-SP-FD-AU04-AUT-10-00321-2A | X501 | 7-1 | 3 | KDP00300 | 1,0 mm² | Included | 10A
JUP-H00CXD40-C-2004 | JUP-H00CXD40 | 1 | JUP-M2-HB-DW-PH00-BPM-45-00012-1A | XBE1 | 8 | 2 | CF-PM2-02 | 1 | JUP-M2-SP-FD-AU04-AUT-10-00321-2A | X501 | 8-1 | 3 | KDP00300 | 1,0 mm² | Included | 10A
JUP-H00CXD40-C-2004 | JUP-H00CXD40 | 1 | JUP-M2-HB-DW-PH00-BPM-45-00012-1A |  |  | 3 | CF-PM2-02 | 1 | JUP-M2-SP-FD-AU04-AUT-10-00321-2A |  |  | 3 | KDP00300 | 1,0 mm² | Included | 10A
JUP-H00CXD40-C-2004 | JUP-H00CXD40 | 1 | JUP-M2-HB-DW-PH00-BPM-45-00012-1A |  |  | SH | CF-PM2-02 | 1 | JUP-M2-SP-FD-AU04-AUT-10-00321-2A |  |  | 3 | KDP00300 | 1,0 mm² | Included | 10A
JUP-H00CXD40-C-2005 | JUP-H00CXD40 | 1 | JUP-M2-HB-DW-PH00-BPM-45-00012-1A | XBE2 | 5 | 1 | CF-PM2-02 | 1 | JUP-M2-SP-FD-AU04-AUT-10-00321-2A | X501 | 9-1 | 3 | KDP00300 | 1,0 mm² | Included | 10A
JUP-H00CXD40-C-2005 | JUP-H00CXD40 | 1 | JUP-M2-HB-DW-PH00-BPM-45-00012-1A | XBE2 | 6 | 2 | CF-PM2-02 | 1 | JUP-M2-SP-FD-AU04-AUT-10-00321-2A | X501 | 10-1 | 3 | KDP00300 | 1,0 mm² | Included | 10A
JUP-H00CXD40-C-2005 | JUP-H00CXD40 | 1 | JUP-M2-HB-DW-PH00-BPM-45-00012-1A |  |  | 3 | CF-PM2-02 | 1 | JUP-M2-SP-FD-AU04-AUT-10-00321-2A |  |  | 3 | KDP00300 | 1,0 mm² | Included | 10A
JUP-H00CXD40-C-2005 | JUP-H00CXD40 | 1 | JUP-M2-HB-DW-PH00-BPM-45-00012-1A |  |  | SH | CF-PM2-02 | 1 | JUP-M2-SP-FD-AU04-AUT-10-00321-2A |  |  | 3 | KDP00300 | 1,0 mm² | Included | 10A
JUP-H00CXD40-C-2006 | JUP-H00CXD40 | 1 | JUP-M2-HB-DW-PH00-BPM-45-00012-1A | XBE2 | 7 | 1 | CF-PM2-02 | 1 | JUP-M2-SP-FD-AU04-AUT-10-00321-2A | X501 | 11-1 | 3 | KDP00300 | 1,0 mm² | Included | 10A
JUP-H00CXD40-C-2006 | JUP-H00CXD40 | 1 | JUP-M2-HB-DW-PH00-BPM-45-00012-1A | XBE2 | 8 | 2 | CF-PM2-02 | 1 | JUP-M2-SP-FD-AU04-AUT-10-00321-2A | X501 | 12-1 | 3 | KDP00300 | 1,0 mm² | Included | 10A
JUP-H00CXD40-C-2006 | JUP-H00CXD40 | 1 | JUP-M2-HB-DW-PH00-BPM-45-00012-1A |  |  | 3 | CF-PM2-02 | 1 | JUP-M2-SP-FD-AU04-AUT-10-00321-2A |  |  | 3 | KDP00300 | 1,0 mm² | Included | 10A
JUP-H00CXD40-C-2006 | JUP-H00CXD40 | 1 | JUP-M2-HB-DW-PH00-BPM-45-00012-1A |  |  | SH | CF-PM2-02 | 1 | JUP-M2-SP-FD-AU04-AUT-10-00321-2A |  |  | 3 | KDP00300 | 1,0 mm² | Included | 10A
JUP-H00CXD40-F-1103 | JUP-H00CXD40 | 1 | JUP-M2-HB-DW-PH00-BPM-45-00012-1A | X1 | 2 | 1 | CF-PE2-02 | 1 | JUP-M2-SP-FD-AU02-AUT-10-00321-2A | X90 | 1 | 2 | KAD10206 | 16,0 mm² | Included | 11A
JUP-H00CXD40-F-1103 | JUP-H00CXD40 | 1 | JUP-M2-HB-DW-PH00-BPM-45-00012-1A | X1 | 4 | 2 | CF-PE2-02 | 1 | JUP-M2-SP-FD-AU02-AUT-10-00321-2A | X90 | 3 | 2 | KAD10206 | 16,0 mm² | Included | 11A
JUP-H00CXD40-F-1203 | JUP-H00CXD40 | 1 | JUP-M2-HB-DW-PH00-BPM-45-00012-1A | X1 | 6 | 1 | CF-PE2-02 | 1 | JUP-M2-SP-FD-AU02-AUT-10-00321-2A | X90 | 5 | 2 | KAD10206 | 16,0 mm² | Included | 11A
JUP-H00CXD40-F-1203 | JUP-H00CXD40 | 1 | JUP-M2-HB-DW-PH00-BPM-45-00012-1A | X1 | 8 | 2 | CF-PE2-02 | 1 | JUP-M2-SP-FD-AU02-AUT-10-00321-2A | X90 | 7 | 2 | KAD10206 | 16,0 mm² | Included | 11A
1852-10-A-1015 | 1852-10 | 1 | 1-HE-1150.977-1 | XA | 21 | 1 | MS-TR-U10 | 1 | JUP-M2-GE-DW-PU10-TRA-00-00003-3A | X1 | 1 | 2 | KAD10204 | 6,0 mm² | Included | 10A
1852-10-A-1015 | 1852-10 | 1 | 1-HE-1150.977-1 | XA | 22 | 2 | MS-TR-U10 | 1 | JUP-M2-GE-DW-PU10-TRA-00-00003-3A | X1 | 3 | 2 | KAD10204 | 6,0 mm² | Included | 10A
1852-10-P-0001 | 1852-10 |  | 1-HE-1150.977-1 | XC | 33A |  | 1852-10 |  | 1-HE-1150.977-1 | XC | 35A |  |  |  | Included | 5A
1852-10-P-0001 | 1852-10 |  | 1-HE-1150.977-1 | XC | 35A |  | 1852-10 |  | 1-HE-1150.977-1 | XC | 37A |  |  |  | Included | 5A
1852-10-P-0002 | 1852-10 |  | 1-HE-1150.977-1 | XC | 42A |  | 1852-10 |  | 1-HE-1150.977-1 | XC | 44A |  |  |  | Included | 5A
1852-10-P-0002 | 1852-10 |  | 1-HE-1150.977-1 | XC | 44A |  | 1852-10 |  | 1-HE-1150.977-1 | XC | 46A |  |  |  | Included | 5A
1852-10-P-0003 | 1852-10 |  | 1-HE-1150.977-1 | XC | 136E |  | 1852-10 |  | 1-HE-1150.977-1 | XC | 136F |  |  |  | Included | 5A
1852-10-P-0003 | 1852-10 |  | 1-HE-1150.977-1 | XC | 136F |  | 1852-10 |  | 1-HE-1150.977-1 | XC | 136G |  |  |  | Included | 5A
1852-10-P-0003 | 1852-10 |  | 1-HE-1150.977-1 | XC | 136G |  | 1852-10 |  | 1-HE-1150.977-1 | XC | 137D |  |  |  | Included | 5A
1852-10-P-0003 | 1852-10 |  | 1-HE-1150.977-1 | XC | 137D |  | 1852-10 |  | 1-HE-1150.977-1 | XC | 137E |  |  |  | Included | 5A
1852-10-P-0003 | 1852-10 |  | 1-HE-1150.977-1 | XC | 137E |  | 1852-10 |  | 1-HE-1150.977-1 | XC | 137G |  |  |  | Included | 5A
1852-10-P-0004 | 1852-10 |  | 1-HE-1150.977-1 | XC | 139 |  | 1852-10 |  | 1-HE-1150.977-1 | XC | 139A |  |  |  | Included | 5A
1852-10-P-0004 | 1852-10 |  | 1-HE-1150.977-1 | XC | 139A |  | 1852-10 |  | 1-HE-1150.977-1 | XC | 139B |  |  |  | Included | 5A
1852-10-P-0004 | 1852-10 |  | 1-HE-1150.977-1 | XC | 139B |  | 1852-10 |  | 1-HE-1150.977-1 | XC | 202 |  |  |  | Included | 5A
1852-10-P-0004 | 1852-10 |  | 1-HE-1150.977-1 | XC | 202 |  | 1852-10 |  | 1-HE-1150.977-1 | XC | 203 |  |  |  | Included | 5A
1852-10-P-0004 | 1852-10 |  | 1-HE-1150.977-1 | XC | 203 |  | 1852-10 |  | 1-HE-1150.977-1 | XC | 204 |  |  |  | Included | 5A
1852-10-P-0005 | 1852-10 |  | 1-HE-1150.977-1 | XC | 252 |  | 1852-10 |  | 1-HE-1150.977-1 | XC | 256 |  |  |  | Included | 5A
1852-10-P-0006 | 1852-10 |  | 1-HE-1150.977-1 | XC | 229 |  | 1852-10 |  | 1-HE-1150.977-1 | XC | 253 |  |  |  | Included | 5A
1852-10-P-0007 | 1852-10 |  | 1-HE-1150.977-1 | XC | 148 |  | 1852-10 |  | 1-HE-1150.977-1 | XC | 168 |  |  |  | Included | 5A
1852-10-P-0007 | 1852-10 |  | 1-HE-1150.977-1 | XC | 168 |  | 1852-10 |  | 1-HE-1150.977-1 | XC | 234 |  |  |  | Included | 5A
1852-10-P-0007 | 1852-10 |  | 1-HE-1150.977-1 | XC | 234 |  | 1852-10 |  | 1-HE-1150.977-1 | XC | 236 |  |  |  | Included | 5A
1852-10-P-0007 | 1852-10 |  | 1-HE-1150.977-1 | XC | 236 |  | 1852-10 |  | 1-HE-1150.977-1 | XC | 242 |  |  |  | Included | 5A
1852-10-P-0007 | 1852-10 |  | 1-HE-1150.977-1 | XC | 242 |  | 1852-10 |  | 1-HE-1150.977-1 | XC | 250 |  |  |  | Included | 5A
1852-10-P-0007 | 1852-10 |  | 1-HE-1150.977-1 | XC | 250 |  | 1852-10 |  | 1-HE-1150.977-1 | XC | 252 |  |  |  | Included | 5A
1852-10-P-0009 | 1852-10 |  | 1-HE-1150.977-1 | XC | 15 |  | 1852-10 |  | 1-HE-1150.977-1 | XC | 136E |  |  |  | Included | 5A
1852-10-P-0009 | 1852-10 |  | 1-HE-1150.977-1 | XC | 136E |  | 1852-10 |  | 1-HE-1150.977-1 | XC | 137 |  |  |  | Included | 5A
1852-10-P-0009 | 1852-10 |  | 1-HE-1150.977-1 | XC | 137 |  | 1852-10 |  | 1-HE-1150.977-1 | XC | 232 |  |  |  | Included | 5A
1852-10-P-0009 | 1852-10 |  | 1-HE-1150.977-1 | XC | 232 |  | 1852-10 |  | 1-HE-1150.977-1 | XC | 240 |  |  |  | Included | 5A
1852-10-P-0009 | 1852-10 |  | 1-HE-1150.977-1 | XC | 240 |  | 1852-10 |  | 1-HE-1150.977-1 | XC | 248 |  |  |  | Included | 5A
1852-10-P-0010 | 1852-10 |  | 1-HE-1150.977-1 | XA | 15 |  | 1852-10 |  | 1-HE-1150.977-1 | XA | 17 |  |  |  | Included | 5A
1852-10-P-0010 | 1852-10 |  | 1-HE-1150.977-1 | XA | 17 |  | 1852-10 |  | 1-HE-1150.977-1 | XA | 19 |  |  |  | Included | 5A
1852-10-P-0010 | 1852-10 |  | 1-HE-1150.977-1 | XA | 19 |  | 1852-10 |  | 1-HE-1150.977-1 | XA | 21 |  |  |  | Included | 10A
1852-10-P-0011 | 1852-10 |  | 1-HE-1150.977-1 | XA | 16 |  | 1852-10 |  | 1-HE-1150.977-1 | XA | 18 |  |  |  | Included | 5A
1852-10-P-0011 | 1852-10 |  | 1-HE-1150.977-1 | XA | 18 |  | 1852-10 |  | 1-HE-1150.977-1 | XA | 20 |  |  |  | Included | 5A
1852-10-P-0011 | 1852-10 |  | 1-HE-1150.977-1 | XA | 20 |  | 1852-10 |  | 1-HE-1150.977-1 | XA | 22 |  |  |  | Included | 10A
CF-QMH-U10-A-1032 | CF-QMH-U10 | 1 | JUP-M2-HB-DW-DM00-BPM-47-00010-0A | X0 | 2 | 1 | CF-CPS-U10 | 1 | JUP-M2-HB-DW-PU10-GER-20-00001-1A | X220 | 1 | 2 | KAD10204 | 6,0 mm² | Changed | 8A
CF-QMH-U10-A-1032 | CF-QMH-U10 | 1 | JUP-M2-HB-DW-DM00-BPM-47-00010-0A | X0 | 4 | 2 | CF-CPS-U10 | 1 | JUP-M2-HB-DW-PU10-GER-20-00001-1A | X220 | 3 | 2 | KAD10204 | 6,0 mm² | Changed | 8A
CF-QMH-U10-C-2000 | CF-QMH-U10 | 1 | JUP-M2-HB-DW-DM00-BPM-47-00010-0A | X4 | 1 | 1 | CF-PCE-U10 | 2 | JUP-M2-SP-FD-PU10-AUT-10-00119-5A | X501 | 37-1 | 2 | KDP00201 | 1,5 mm² | Included | 4A
CF-QMH-U10-C-2000 | CF-QMH-U10 | 1 | JUP-M2-HB-DW-DM00-BPM-47-00010-0A | X4 | 2 | 2 | CF-PCE-U10 | 2 | JUP-M2-SP-FD-PU10-AUT-10-00119-5A | X501 | 38-1 | 2 | KDP00201 | 1,5 mm² | Included | 4A
CF-QMH-U10-C-2000 | CF-QMH-U10 | 1 | JUP-M2-HB-DW-DM00-BPM-47-00010-0A |  |  | SH | CF-PCE-U10 | 2 | JUP-M2-SP-FD-PU10-AUT-10-00119-5A |  |  | 2 | KDP00201 | 1,5 mm² | Included | 4A
CF-QMH-U10-P-0001 | CF-QMH-U10 |  | JUP-M2-HB-DW-DM00-BPM-47-00010-0A | X5 | 3 |  | CF-QMH-U10 |  | JUP-M2-HB-DW-DM00-BPM-47-00010-0A | X5 | 5 |  |  |  | Changed | 8A
CF-QMH-U10-P-0001 | CF-QMH-U10 |  | JUP-M2-HB-DW-DM00-BPM-47-00010-0A | X5 | 5 |  | CF-QMH-U10 |  | JUP-M2-HB-DW-DM00-BPM-47-00010-0A | X5 | 7 |  |  |  | Changed | 8A
CF-QMH-U10-P-0001 | CF-QMH-U10 |  | JUP-M2-HB-DW-DM00-BPM-47-00010-0A | X5 | 7 |  | CF-QMH-U10 |  | JUP-M2-HB-DW-DM00-BPM-47-00010-0A | X5 | 9 |  |  |  | Changed | 8A
CF-QMH-U10-P-0001 | CF-QMH-U10 |  | JUP-M2-HB-DW-DM00-BPM-47-00010-0A | X5 | 9 |  | CF-QMH-U10 |  | JUP-M2-HB-DW-DM00-BPM-47-00010-0A | X5 | 11 |  |  |  | Changed | 8A
CF-QMH-U10-P-0001 | CF-QMH-U10 |  | JUP-M2-HB-DW-DM00-BPM-47-00010-0A | X5 | 11 |  | CF-QMH-U10 |  | JUP-M2-HB-DW-DM00-BPM-47-00010-0A | X5 | 13 |  |  |  | Changed | 8A
CF-QMH-U10-P-0001 | CF-QMH-U10 |  | JUP-M2-HB-DW-DM00-BPM-47-00010-0A | X5 | 13 |  | CF-QMH-U10 |  | JUP-M2-HB-DW-DM00-BPM-47-00010-0A | X5 | 15 |  |  |  | Changed | 8A
CF-QMH-U10-P-0001 | CF-QMH-U10 |  | JUP-M2-HB-DW-DM00-BPM-47-00010-0A | X5 | 15 |  | CF-QMH-U10 |  | JUP-M2-HB-DW-DM00-BPM-47-00010-0A | X5 | 17 |  |  |  | Changed | 8A
TA-QMH-U10-C-2000 | TA-QMH-U10 | 1 | JUP-M2-HB-DW-DM00-BPM-47-00007-3A | X4 | 1 | 1 | CF-PCE-U10 | 2 | JUP-M2-SP-FD-PU10-AUT-10-00119-5A | X501 | 31-1 | 2 | KDP00201 | 1,5 mm² | Included | 4A
TA-QMH-U10-C-2000 | TA-QMH-U10 | 1 | JUP-M2-HB-DW-DM00-BPM-47-00007-3A | X4 | 2 | 2 | CF-PCE-U10 | 2 | JUP-M2-SP-FD-PU10-AUT-10-00119-5A | X501 | 32-1 | 2 | KDP00201 | 1,5 mm² | Included | 4A
TA-QMH-U10-C-2000 | TA-QMH-U10 | 1 | JUP-M2-HB-DW-DM00-BPM-47-00007-3A |  |  | SH | CF-PCE-U10 | 2 | JUP-M2-SP-FD-PU10-AUT-10-00119-5A |  |  | 2 | KDP00201 | 1,5 mm² | Included | 4A
TA-QMH-U10-C-2001 | TA-QMH-U10 | 1 | JUP-M2-HB-DW-DM00-BPM-47-00007-3A | X4 | 3 | 1 | CF-PCE-U10 | 2 | JUP-M2-SP-FD-PU10-AUT-10-00119-5A | X501 | 33-1 | 2 | KDP00201 | 1,5 mm² | Included | 4A
TA-QMH-U10-C-2001 | TA-QMH-U10 | 1 | JUP-M2-HB-DW-DM00-BPM-47-00007-3A | X4 | 4 | 2 | CF-PCE-U10 | 2 | JUP-M2-SP-FD-PU10-AUT-10-00119-5A | X501 | 34-1 | 2 | KDP00201 | 1,5 mm² | Included | 4A
TA-QMH-U10-C-2001 | TA-QMH-U10 | 1 | JUP-M2-HB-DW-DM00-BPM-47-00007-3A |  |  | SH | CF-PCE-U10 | 2 | JUP-M2-SP-FD-PU10-AUT-10-00119-5A |  |  | 2 | KDP00201 | 1,5 mm² | Included | 4A
TA-QMH-U10-P-0001 | TA-QMH-U10 |  | JUP-M2-HB-DW-DM00-BPM-47-00007-3A | X5 | 1 |  | TA-QMH-U10 |  | JUP-M2-HB-DW-DM00-BPM-47-00007-3A | X5 | 3 |  |  |  | Changed | 4A
TA-QMH-U10-P-0001 | TA-QMH-U10 |  | JUP-M2-HB-DW-DM00-BPM-47-00007-3A | X5 | 3 |  | TA-QMH-U10 |  | JUP-M2-HB-DW-DM00-BPM-47-00007-3A | X5 | 5 |  |  |  | Changed | 4A
TA-QMH-U10-P-0001 | TA-QMH-U10 |  | JUP-M2-HB-DW-DM00-BPM-47-00007-3A | X5 | 5 |  | TA-QMH-U10 |  | JUP-M2-HB-DW-DM00-BPM-47-00007-3A | X5 | 7 |  |  |  | Changed | 4A
TA-QMH-U10-P-0001 | TA-QMH-U10 |  | JUP-M2-HB-DW-DM00-BPM-47-00007-3A | X5 | 7 |  | TA-QMH-U10 |  | JUP-M2-HB-DW-DM00-BPM-47-00007-3A | X5 | 9 |  |  |  | Changed | 4A
TA-QMH-U10-P-0001 | TA-QMH-U10 |  | JUP-M2-HB-DW-DM00-BPM-47-00007-3A | X5 | 9 |  | TA-QMH-U10 |  | JUP-M2-HB-DW-DM00-BPM-47-00007-3A | X5 | 11 |  |  |  | Changed | 4A
CF-pCC-R13-F-1027 | CF-pCC-R13 |  | EXISTING EQUIPMENT | 72-27 | 2 | 1 | CF-PAG-U01 | 1 | JUP-M2-GE-FD-PU01-PRO-10-10113-2A | X1 | 3 | 2 | KAD10206 | 16,0 mm² | Included | 12A
CF-pCC-R13-F-1027 | CF-pCC-R13 |  | EXISTING EQUIPMENT | 72-27 | 4 | 2 | CF-PAG-U01 | 1 | JUP-M2-GE-FD-PU01-PRO-10-10113-2A | X1 | 4 | 2 | KAD10206 | 16,0 mm² | Included | 12A
CF-pCC-R13-F-1028 | CF-pCC-R13 |  | EXISTING EQUIPMENT | 72-28 | 2 | 1 | CF-PPG-U01 | 1 | JUP-M2-GE-FD-PU01-PRO-10-10107-2A | X1 | 3 | 2 | KAD10206 | 16,0 mm² | Included | 12A
CF-pCC-R13-F-1028 | CF-pCC-R13 |  | EXISTING EQUIPMENT | 72-28 | 4 | 2 | CF-PPG-U01 | 1 | JUP-M2-GE-FD-PU01-PRO-10-10107-2A | X1 | 4 | 2 | KAD10206 | 16,0 mm² | Included | 12A
CF-pCC-R13-F-1029 | CF-pCC-R13 |  | EXISTING EQUIPMENT | 72-29 | 2 | 1 | CF-RTVx-U01 | 1 | JUP-M2-HB-FD-PU01-EXC-10-00006-4A | X101 | 5 | 2 | KAD10206 | 16,0 mm² | Included | 12A
CF-pCC-R13-F-1029 | CF-pCC-R13 |  | EXISTING EQUIPMENT | 72-29 | 4 | 2 | CF-RTVx-U01 | 1 | JUP-M2-HB-FD-PU01-EXC-10-00006-4A | X101 | 7 | 2 | KAD10206 | 16,0 mm² | Included | 12A
CF-pCC-R13-F-1043 | CF-pCC-R13 |  | EXISTING EQUIPMENT | 72-43 | 2 | 1 | CF-QPE-U01 | 1 | JUP-M2-SP-FD-PU01-AUT-10-00107-5A | X90 | 5 | 2 | KAD10206 | 16,0 mm² | Included | 12A
CF-pCC-R13-F-1043 | CF-pCC-R13 |  | EXISTING EQUIPMENT | 72-43 | 4 | 2 | CF-QPE-U01 | 1 | JUP-M2-SP-FD-PU01-AUT-10-00107-5A | X90 | 7 | 2 | KAD10206 | 16,0 mm² | Included | 12A
CF-pCC-R13-F-1044 | CF-pCC-R13 |  | EXISTING EQUIPMENT | 72-44 | 2 | 1 | CF-UAC-U01 | 1 | JUP-M2-SP-FD-PU01-AUT-10-00102-2A | X90 | 5 | 2 | KAD10206 | 16,0 mm² | Included | 12A
CF-pCC-R13-F-1044 | CF-pCC-R13 |  | EXISTING EQUIPMENT | 72-44 | 4 | 2 | CF-UAC-U01 | 1 | JUP-M2-SP-FD-PU01-AUT-10-00102-2A | X90 | 7 | 2 | KAD10206 | 16,0 mm² | Included | 12A
CF-pCC-R13-F-1045 | CF-pCC-R13 |  | EXISTING EQUIPMENT | 72-45 | 2 | 1 | CF-CCM-U01 | 1 | JUP-M2-GE-DW-PH00-BPE-26-00020-5A | X125 | 3 | 2 | KAD10206 | 16,0 mm² | Included | 12A
CF-pCC-R13-F-1045 | CF-pCC-R13 |  | EXISTING EQUIPMENT | 72-45 | 4 | 2 | CF-CCM-U01 | 1 | JUP-M2-GE-DW-PH00-BPE-26-00020-5A | X125 | 4 | 2 | KAD10206 | 16,0 mm² | Included | 12A
CF-pCC-R13-F-1046/N | CF-pCC-R13 |  | EXISTING EQUIPMENT | 72-46 | 4 | 1 | CF-qLF-G01 | 1 | JUP-M2-GE-DW-PH00-BPE-29-00001-2A | 72-13402 | 5 | 1 | KAD10107 | 25,0 mm² | Included | 12A
CF-pCC-R13-F-1046/P | CF-pCC-R13 |  | EXISTING EQUIPMENT | 72-46 | 2 | 1 | CF-qLF-G01 | 1 | JUP-M2-GE-DW-PH00-BPE-29-00001-2A | 72-13402 | 1 | 1 | KAD10107 | 25,0 mm² | Included | 12A
CF-pCC-R13-F-1047/N1 | CF-pCC-R13 |  | EXISTING EQUIPMENT | 72-47 | 4 | 1 | SE-pCC-02 | 1 | JUP-M2-GE-DW-SW00-BPE-26-00002-1A | 72-12601 | 5 | 1 | KAD10110 | 70,0 mm² | Included | 12A
CF-pCC-R13-F-1047/N2 | CF-pCC-R13 |  | EXISTING EQUIPMENT | 72-47 | 4 | 1 | SE-pCC-02 | 1 | JUP-M2-GE-DW-SW00-BPE-26-00002-1A | 72-12601 | 5 | 1 | KAD10110 | 70,0 mm² | Included | 12A
CF-pCC-R13-F-1047/P1 | CF-pCC-R13 |  | EXISTING EQUIPMENT | 72-47 | 2 | 1 | SE-pCC-02 | 1 | JUP-M2-GE-DW-SW00-BPE-26-00002-1A | 72-12601 | 1 | 1 | KAD10110 | 70,0 mm² | Included | 12A
CF-pCC-R13-F-1047/P2 | CF-pCC-R13 |  | EXISTING EQUIPMENT | 72-47 | 2 | 1 | SE-pCC-02 | 1 | JUP-M2-GE-DW-SW00-BPE-26-00002-1A | 72-12601 | 1 | 1 | KAD10110 | 70,0 mm² | Included | 12A
CF-pCC-R13-F-1056 | CF-pCC-R13 |  | EXISTING EQUIPMENT | 72-56 | 2 | 1 | JB-101 | 1 | JUP-M2-GE-DW-PH01-BPM-59-41001-1A | X1 | 3 | 2 | KAD10206 | 16,0 mm² | Included | 12A
CF-pCC-R13-F-1056 | CF-pCC-R13 |  | EXISTING EQUIPMENT | 72-56 | 4 | 2 | JB-101 | 1 | JUP-M2-GE-DW-PH01-BPM-59-41001-1A | X1 | 4 | 2 | KAD10206 | 16,0 mm² | Included | 12A
CF-pCC-R13-F-1057 | CF-pCC-R13 |  | EXISTING EQUIPMENT | 72-57 | 2 | 1 | CF-QMH-U01 | 1 | JUP-M2-HB-DW-DM00-BPM-47-00009-3A | X1 | 5 | 2 | KAD10206 | 16,0 mm² | Included | 12A
CF-pCC-R13-F-1057 | CF-pCC-R13 |  | EXISTING EQUIPMENT | 72-57 | 4 | 2 | CF-QMH-U01 | 1 | JUP-M2-HB-DW-DM00-BPM-47-00009-3A | X1 | 7 | 2 | KAD10206 | 16,0 mm² | Included | 12A
CF-pCC-R13-F-1058 | CF-pCC-R13 |  | EXISTING EQUIPMENT | 72-58 | 2 | 1 | CF-PE1-03 | 1 | JUP-M2-SP-FD-AU01-AUT-10-00351-1A | X90 | 5 | 2 | KAD10206 | 16,0 mm² | Included | 12A
CF-pCC-R13-F-1058 | CF-pCC-R13 |  | EXISTING EQUIPMENT | 72-58 | 4 | 2 | CF-PE1-03 | 1 | JUP-M2-SP-FD-AU01-AUT-10-00351-1A | X90 | 7 | 2 | KAD10206 | 16,0 mm² | Included | 12A
CF-pCC-R13-F-1059 | CF-pCC-R13 |  | EXISTING EQUIPMENT | 72-59 | 2 | 1 | CF-PAG-U03 | 1 | JUP-M2-GE-FD-PU03-PRO-10-10113-0A | X1 | 3 | 2 | KAD10206 | 16,0 mm² | Included | 12A
CF-pCC-R13-F-1059 | CF-pCC-R13 |  | EXISTING EQUIPMENT | 72-59 | 4 | 2 | CF-PAG-U03 | 1 | JUP-M2-GE-FD-PU03-PRO-10-10113-0A | X1 | 4 | 2 | KAD10206 | 16,0 mm² | Included | 12A
CF-pCC-R13-F-1060 | CF-pCC-R13 |  | EXISTING EQUIPMENT | 72-60 | 2 | 1 | CF-PPG-U03 | 1 | JUP-M2-GE-FD-PU03-PRO-10-10107-0A | X1 | 3 | 2 | KAD10206 | 16,0 mm² | Included | 12A
CF-pCC-R13-F-1060 | CF-pCC-R13 |  | EXISTING EQUIPMENT | 72-60 | 4 | 2 | CF-PPG-U03 | 1 | JUP-M2-GE-FD-PU03-PRO-10-10107-0A | X1 | 4 | 2 | KAD10206 | 16,0 mm² | Included | 12A
CF-pCC-R13-F-1061 | CF-pCC-R13 |  | EXISTING EQUIPMENT | 72-61 | 2 | 1 | CF-RTVx-U03 | 1 | JUP-M2-HB-FD-PU03-EXC-10-00006-1A | X101 | 5 | 2 | KAD10206 | 16,0 mm² | Included | 12A
CF-pCC-R13-F-1061 | CF-pCC-R13 |  | EXISTING EQUIPMENT | 72-61 | 4 | 2 | CF-RTVx-U03 | 1 | JUP-M2-HB-FD-PU03-EXC-10-00006-1A | X101 | 7 | 2 | KAD10206 | 16,0 mm² | Included | 12A
CF-pCC-R13-F-1062 | CF-pCC-R13 |  | EXISTING EQUIPMENT | 72-62 | 2 | 1 | CF-QPE-U03 | 1 | JUP-M2-SP-FD-PU03-AUT-10-00107-1A | X90 | 5 | 2 | KAD10206 | 16,0 mm² | Included | 12A
CF-pCC-R13-F-1062 | CF-pCC-R13 |  | EXISTING EQUIPMENT | 72-62 | 4 | 2 | CF-QPE-U03 | 1 | JUP-M2-SP-FD-PU03-AUT-10-00107-1A | X90 | 7 | 2 | KAD10206 | 16,0 mm² | Included | 12A
CF-pCC-R13-F-1063 | CF-pCC-R13 |  | EXISTING EQUIPMENT | 72-63 | 2 | 1 | CF-UAC-U03 | 1 | JUP-M2-SP-FD-PU03-AUT-10-00102-1A | X90 | 5 | 2 | KAD10206 | 16,0 mm² | Included | 12A
CF-pCC-R13-F-1063 | CF-pCC-R13 |  | EXISTING EQUIPMENT | 72-63 | 4 | 2 | CF-UAC-U03 | 1 | JUP-M2-SP-FD-PU03-AUT-10-00102-1A | X90 | 7 | 2 | KAD10206 | 16,0 mm² | Included | 12A
CF-pCC-R13-F-1064 | CF-pCC-R13 |  | EXISTING EQUIPMENT | 72-64 | 2 | 1 | CF-CCM-U03 | 1 | JUP-M2-GE-DW-PH00-BPE-26-00021-1A | X125 | 3 | 2 | KAD10206 | 16,0 mm² | Included | 12A
CF-pCC-R13-F-1064 | CF-pCC-R13 |  | EXISTING EQUIPMENT | 72-64 | 4 | 2 | CF-CCM-U03 | 1 | JUP-M2-GE-DW-PH00-BPE-26-00021-1A | X125 | 4 | 2 | KAD10206 | 16,0 mm² | Included | 12A
CF-pCC-R13-F-1065 | CF-pCC-R13 |  | EXISTING EQUIPMENT | 72-65 | 2 | 1 | JB-301 | 1 | JUP-M2-GE-DW-PH03-BPM-59-41003-1A | X1 | 3 | 2 | KAD10206 | 16,0 mm² | Included | 12A
CF-pCC-R13-F-1065 | CF-pCC-R13 |  | EXISTING EQUIPMENT | 72-65 | 4 | 2 | JB-301 | 1 | JUP-M2-GE-DW-PH03-BPM-59-41003-1A | X1 | 4 | 2 | KAD10206 | 16,0 mm² | Included | 12A
CF-pCC-R13-F-1066 | CF-pCC-R13 |  | EXISTING EQUIPMENT | 72-66 | 2 | 1 | JB-TF-301 | 1 | JUP-M2-GE-DW-PH00-BPM-56-41003-0A | X1 | 3 | 2 | KAD10206 | 16,0 mm² | Included | 12A
CF-pCC-R13-F-1066 | CF-pCC-R13 |  | EXISTING EQUIPMENT | 72-66 | 4 | 2 | JB-TF-301 | 1 | JUP-M2-GE-DW-PH00-BPM-56-41003-0A | X1 | 4 | 2 | KAD10206 | 16,0 mm² | Included | 12A
CF-pCC-R13-F-1067 | CF-pCC-R13 |  | EXISTING EQUIPMENT | 72-67 | 2 | 1 | CF-PCE-U01 | 2 | JUP-M2-SP-FD-PU01-AUT-10-00119-4A | X90 | 5 | 2 | KAD10206 | 16,0 mm² | Included | 12A
CF-pCC-R13-F-1067 | CF-pCC-R13 |  | EXISTING EQUIPMENT | 72-67 | 4 | 2 | CF-PCE-U01 | 2 | JUP-M2-SP-FD-PU01-AUT-10-00119-4A | X90 | 7 | 2 | KAD10206 | 16,0 mm² | Included | 12A
CF-pCC-R13-F-1068 | CF-pCC-R13 |  | EXISTING EQUIPMENT | 72-68 | 2 | 1 | CF-PCE-U03 | 2 | JUP-M2-SP-FD-PU03-AUT-10-00119-1A | X90 | 5 | 2 | KAD10206 | 16,0 mm² | Included | 12A
CF-pCC-R13-F-1068 | CF-pCC-R13 |  | EXISTING EQUIPMENT | 72-68 | 4 | 2 | CF-PCE-U03 | 2 | JUP-M2-SP-FD-PU03-AUT-10-00119-1A | X90 | 7 | 2 | KAD10206 | 16,0 mm² | Included | 12A
CF-pCC-R13-F-1069 | CF-pCC-R13 |  | EXISTING EQUIPMENT | 72-69 | 2 | 1 | SE-qCA-89U012 | 1 | JUP-M2-GE-FD-PU01-SWT-10-00020-0A | X3 | 3 | 2 | KAD10206 | 16,0 mm² | Included | 12A
CF-pCC-R13-F-1069 | CF-pCC-R13 |  | EXISTING EQUIPMENT | 72-69 | 4 | 2 | SE-qCA-89U012 | 1 | JUP-M2-GE-FD-PU01-SWT-10-00020-0A | X3 | 4 | 2 | KAD10206 | 16,0 mm² | Included | 12A
CF-pCC-R13-F-1070 | CF-pCC-R13 |  | EXISTING EQUIPMENT | 72-70 | 2 | 1 | SE-qCA-89U032 | 1 | JUP-M2-GE-FD-PU03-SWT-10-00020-0A | X3 | 3 | 2 | KAD10206 | 16,0 mm² | Included | 12A
CF-pCC-R13-F-1070 | CF-pCC-R13 |  | EXISTING EQUIPMENT | 72-70 | 4 | 2 | SE-qCA-89U032 | 1 | JUP-M2-GE-FD-PU03-SWT-10-00020-0A | X3 | 4 | 2 | KAD10206 | 16,0 mm² | Included | 12A
CF-QTN-U10-C-3001 | CF-QTN-U10 | 1 | JUP-M2-GE-DW-PU10-BPE-10-00007-3A | TBNA | 1 | 1 | TCNG102-A | 1 | JUP-M2-GE-SL-PU10-PRO-10-10103-3A | 1S1 |  | 4 | KDP00403 | 4,0 mm² | Included | 5A
CF-QTN-U10-C-3001 | CF-QTN-U10 | 1 | JUP-M2-GE-DW-PU10-BPE-10-00007-3A | TBNA | 2 | 2 | TCNG102-A | 1 | JUP-M2-GE-SL-PU10-PRO-10-10103-3A | 1S2 |  | 4 | KDP00403 | 4,0 mm² | Included | 5A
CF-QTN-U10-C-3001 | CF-QTN-U10 | 1 | JUP-M2-GE-DW-PU10-BPE-10-00007-3A | TBNA | 3 | 3 | TCNG102-A | 1 | JUP-M2-GE-SL-PU10-PRO-10-10103-3A | 2S1 |  | 4 | KDP00403 | 4,0 mm² | Included | 5A
CF-QTN-U10-C-3001 | CF-QTN-U10 | 1 | JUP-M2-GE-DW-PU10-BPE-10-00007-3A | TBNA | 4 | 4 | TCNG102-A | 1 | JUP-M2-GE-SL-PU10-PRO-10-10103-3A | 2S2 |  | 4 | KDP00403 | 4,0 mm² | Included | 5A
CF-QTN-U10-C-3001 | CF-QTN-U10 | 1 | JUP-M2-GE-DW-PU10-BPE-10-00007-3A |  |  | SH | TCNG102-A | 1 | JUP-M2-GE-SL-PU10-PRO-10-10103-3A |  |  | 4 | KDP00403 | 4,0 mm² | Included | 5A
CF-QTN-U10-C-3002 | CF-QTN-U10 | 1 | JUP-M2-GE-DW-PU10-BPE-10-00007-3A | TBNB | 1 | 1 | TCNG102-B | 1 | JUP-M2-GE-SL-PU10-PRO-10-10103-3A | 1S1 |  | 4 | KDP00403 | 4,0 mm² | Included | 5A
CF-QTN-U10-C-3002 | CF-QTN-U10 | 1 | JUP-M2-GE-DW-PU10-BPE-10-00007-3A | TBNB | 2 | 2 | TCNG102-B | 1 | JUP-M2-GE-SL-PU10-PRO-10-10103-3A | 1S2 |  | 4 | KDP00403 | 4,0 mm² | Included | 5A
CF-QTN-U10-C-3002 | CF-QTN-U10 | 1 | JUP-M2-GE-DW-PU10-BPE-10-00007-3A | TBNB | 3 | 3 | TCNG102-B | 1 | JUP-M2-GE-SL-PU10-PRO-10-10103-3A | 2S1 |  | 4 | KDP00403 | 4,0 mm² | Included | 5A
CF-QTN-U10-C-3002 | CF-QTN-U10 | 1 | JUP-M2-GE-DW-PU10-BPE-10-00007-3A | TBNB | 4 | 4 | TCNG102-B | 1 | JUP-M2-GE-SL-PU10-PRO-10-10103-3A | 2S2 |  | 4 | KDP00403 | 4,0 mm² | Included | 5A
CF-QTN-U10-C-3002 | CF-QTN-U10 | 1 | JUP-M2-GE-DW-PU10-BPE-10-00007-3A |  |  | SH | TCNG102-B | 1 | JUP-M2-GE-SL-PU10-PRO-10-10103-3A |  |  | 4 | KDP00403 | 4,0 mm² | Included | 5A
CF-QTN-U10-C-3003 | CF-QTN-U10 | 1 | JUP-M2-GE-DW-PU10-BPE-10-00007-3A | TBNV | 1 | 1 | TCNG102-V | 1 | JUP-M2-GE-SL-PU10-PRO-10-10103-3A | 1S1 |  | 4 | KDP00403 | 4,0 mm² | Changed | 8A
CF-QTN-U10-C-3003 | CF-QTN-U10 | 1 | JUP-M2-GE-DW-PU10-BPE-10-00007-3A | TBNV | 2 | 2 | TCNG102-V | 1 | JUP-M2-GE-SL-PU10-PRO-10-10103-3A | 1S2 |  | 4 | KDP00403 | 4,0 mm² | Changed | 8A
CF-QTN-U10-C-3003 | CF-QTN-U10 | 1 | JUP-M2-GE-DW-PU10-BPE-10-00007-3A | TBNV | 3 | 3 | TCNG102-V | 1 | JUP-M2-GE-SL-PU10-PRO-10-10103-3A | 2S1 |  | 4 | KDP00403 | 4,0 mm² | Changed | 8A
CF-QTN-U10-C-3003 | CF-QTN-U10 | 1 | JUP-M2-GE-DW-PU10-BPE-10-00007-3A | TBNV | 4 | 4 | TCNG102-V | 1 | JUP-M2-GE-SL-PU10-PRO-10-10103-3A | 2S2 |  | 4 | KDP00403 | 4,0 mm² | Changed | 8A
CF-QTN-U10-C-3003 | CF-QTN-U10 | 1 | JUP-M2-GE-DW-PU10-BPE-10-00007-3A |  |  | SH | TCNG102-V | 1 | JUP-M2-GE-SL-PU10-PRO-10-10103-3A |  |  | 4 | KDP00403 | 4,0 mm² | Changed | 8A
CF-QTN-U10-C-3004 | CF-QTN-U10 | 1 | JUP-M2-GE-DW-PU10-BPE-10-00007-3A | TBIT | 1 | 1 | TCNG101 | 1 | JUP-M2-GE-SL-PU10-PRO-10-10103-3A | 1S1 |  | 4 | KDP00403 | 4,0 mm² | Included | 5A
CF-QTN-U10-C-3004 | CF-QTN-U10 | 1 | JUP-M2-GE-DW-PU10-BPE-10-00007-3A | TBIT | 2 | 2 | TCNG101 | 1 | JUP-M2-GE-SL-PU10-PRO-10-10103-3A | 1S2 |  | 4 | KDP00403 | 4,0 mm² | Included | 5A
CF-QTN-U10-C-3004 | CF-QTN-U10 | 1 | JUP-M2-GE-DW-PU10-BPE-10-00007-3A | TBIT | 3 | 3 | TCNG101 | 1 | JUP-M2-GE-SL-PU10-PRO-10-10103-3A | 2S1 |  | 4 | KDP00403 | 4,0 mm² | Included | 5A
CF-QTN-U10-C-3004 | CF-QTN-U10 | 1 | JUP-M2-GE-DW-PU10-BPE-10-00007-3A | TBIT | 4 | 4 | TCNG101 | 1 | JUP-M2-GE-SL-PU10-PRO-10-10103-3A | 2S2 |  | 4 | KDP00403 | 4,0 mm² | Included | 5A
CF-QTN-U10-C-3004 | CF-QTN-U10 | 1 | JUP-M2-GE-DW-PU10-BPE-10-00007-3A |  |  | SH | TCNG101 | 1 | JUP-M2-GE-SL-PU10-PRO-10-10103-3A |  |  | 4 | KDP00403 | 4,0 mm² | Included | 5A
CF-QTN-U10-P-0001 | CF-QTN-U10 |  | JUP-M2-GE-DW-PU10-BPE-10-00007-3A | TBNA | 4 |  | CF-QTN-U10 |  | JUP-M2-GE-DW-PU10-BPE-10-00007-3A | TBNB | 4 |  |  |  | Included | 5A
CF-QTN-U10-P-0001 | CF-QTN-U10 |  | JUP-M2-GE-DW-PU10-BPE-10-00007-3A | TBNC | 4 |  | CF-QTN-U10 |  | JUP-M2-GE-DW-PU10-BPE-10-00007-3A | TBNB | 4 |  |  |  | Included | 5A
CF-QTN-U10-P-0002 | CF-QTN-U10 |  | JUP-M2-GE-DW-PU10-BPE-10-00007-3A | TBNA | 2 |  | CF-QTN-U10 |  | JUP-M2-GE-DW-PU10-BPE-10-00007-3A | TBNB | 2 |  |  |  | Included | 5A
CF-QTN-U10-P-0002 | CF-QTN-U10 |  | JUP-M2-GE-DW-PU10-BPE-10-00007-3A | TBNC | 2 |  | CF-QTN-U10 |  | JUP-M2-GE-DW-PU10-BPE-10-00007-3A | TBNB | 2 |  |  |  | Included | 5A
CTCU10-C-3001 | CTCU10 | 1 | JUP-M2-GE-SL-PU10-PRO-10-10103-3A | 1S1 |  | 1 | TCU10-CA | 1 | JUP-M2-GE-SL-PU10-PRO-10-10103-3A | 1S1 |  | 4 | KDP00403 | 4,0 mm² | Included | 5A
CTCU10-C-3001 | CTCU10 | 1 | JUP-M2-GE-SL-PU10-PRO-10-10103-3A | 2S1 |  | 2 | TCU10-CA | 1 | JUP-M2-GE-SL-PU10-PRO-10-10103-3A | 2S1 |  | 4 | KDP00403 | 4,0 mm² | Included | 5A
CTCU10-C-3001 | CTCU10 | 1 | JUP-M2-GE-SL-PU10-PRO-10-10103-3A | 1S2 |  | 3 | TCU10-CA | 1 | JUP-M2-GE-SL-PU10-PRO-10-10103-3A | 1S2 |  | 4 | KDP00403 | 4,0 mm² | Included | 5A
CTCU10-C-3001 | CTCU10 | 1 | JUP-M2-GE-SL-PU10-PRO-10-10103-3A | 2S2 |  | 4 | TCU10-CA | 1 | JUP-M2-GE-SL-PU10-PRO-10-10103-3A | 2S2 |  | 4 | KDP00403 | 4,0 mm² | Included | 5A
CTCU10-C-3001 | CTCU10 | 1 | JUP-M2-GE-SL-PU10-PRO-10-10103-3A |  |  | SH | TCU10-CA | 1 | JUP-M2-GE-SL-PU10-PRO-10-10103-3A |  |  | 4 | KDP00403 | 4,0 mm² | Included | 5A
CTCU10-C-3002 | CTCU10 | 1 | JUP-M2-GE-SL-PU10-PRO-10-10103-3A | 3S1 |  | 1 | TCU10-CA | 1 | JUP-M2-GE-SL-PU10-PRO-10-10103-3A | 3S1 |  | 4 | KDP00403 | 4,0 mm² | Included | 5A
CTCU10-C-3002 | CTCU10 | 1 | JUP-M2-GE-SL-PU10-PRO-10-10103-3A | 4S1 |  | 2 | TCU10-CA | 1 | JUP-M2-GE-SL-PU10-PRO-10-10103-3A | 4S1 |  | 4 | KDP00403 | 4,0 mm² | Included | 5A
CTCU10-C-3002 | CTCU10 | 1 | JUP-M2-GE-SL-PU10-PRO-10-10103-3A | 3S2 |  | 3 | TCU10-CA | 1 | JUP-M2-GE-SL-PU10-PRO-10-10103-3A | 3S2 |  | 4 | KDP00403 | 4,0 mm² | Included | 5A
CTCU10-C-3002 | CTCU10 | 1 | JUP-M2-GE-SL-PU10-PRO-10-10103-3A | 4S2 |  | 4 | TCU10-CA | 1 | JUP-M2-GE-SL-PU10-PRO-10-10103-3A | 4S2 |  | 4 | KDP00403 | 4,0 mm² | Included | 5A
CTCU10-C-3002 | CTCU10 | 1 | JUP-M2-GE-SL-PU10-PRO-10-10103-3A |  |  | SH | TCU10-CA | 1 | JUP-M2-GE-SL-PU10-PRO-10-10103-3A |  |  | 4 | KDP00403 | 4,0 mm² | Included | 5A
CTCU10-C-3003 | CTCU10 | 1 | JUP-M2-GE-SL-PU10-PRO-10-10103-3A | 5S1 |  | 1 | TCU10-CA | 1 | JUP-M2-GE-SL-PU10-PRO-10-10103-3A | 5S1 |  | 2 | KDP00203 | 4,0 mm² | Included | 5A
CTCU10-C-3003 | CTCU10 | 1 | JUP-M2-GE-SL-PU10-PRO-10-10103-3A | 5S2 |  | 2 | TCU10-CA | 1 | JUP-M2-GE-SL-PU10-PRO-10-10103-3A | 5S2 |  | 2 | KDP00203 | 4,0 mm² | Included | 5A
CTCU10-C-3003 | CTCU10 | 1 | JUP-M2-GE-SL-PU10-PRO-10-10103-3A |  |  | SH | TCU10-CA | 1 | JUP-M2-GE-SL-PU10-PRO-10-10103-3A |  |  | 2 | KDP00203 | 4,0 mm² | Included | 5A
CTCU10-C-3004 | CTCU10 | 1 | JUP-M2-GE-SL-PU10-PRO-10-10103-3A | 1S1 |  | 1 | TCU10-B | 1 | JUP-M2-GE-SL-PU10-PRO-10-10103-3A | 1S1 |  | 4 | KDP00403 | 4,0 mm² | Included | 5A
CTCU10-C-3004 | CTCU10 | 1 | JUP-M2-GE-SL-PU10-PRO-10-10103-3A | 2S1 |  | 2 | TCU10-B | 1 | JUP-M2-GE-SL-PU10-PRO-10-10103-3A | 2S1 |  | 4 | KDP00403 | 4,0 mm² | Included | 5A
CTCU10-C-3004 | CTCU10 | 1 | JUP-M2-GE-SL-PU10-PRO-10-10103-3A | 1S2 |  | 3 | TCU10-B | 1 | JUP-M2-GE-SL-PU10-PRO-10-10103-3A | 1S2 |  | 4 | KDP00403 | 4,0 mm² | Included | 5A
CTCU10-C-3004 | CTCU10 | 1 | JUP-M2-GE-SL-PU10-PRO-10-10103-3A | 2S2 |  | 4 | TCU10-B | 1 | JUP-M2-GE-SL-PU10-PRO-10-10103-3A | 2S2 |  | 4 | KDP00403 | 4,0 mm² | Included | 5A
CTCU10-C-3004 | CTCU10 | 1 | JUP-M2-GE-SL-PU10-PRO-10-10103-3A |  |  | SH | TCU10-B | 1 | JUP-M2-GE-SL-PU10-PRO-10-10103-3A |  |  | 4 | KDP00403 | 4,0 mm² | Included | 5A
CTCU10-C-3005 | CTCU10 | 1 | JUP-M2-GE-SL-PU10-PRO-10-10103-3A | 3S1 |  | 1 | TCU10-B | 1 | JUP-M2-GE-SL-PU10-PRO-10-10103-3A | 3S1 |  | 4 | KDP00403 | 4,0 mm² | Included | 5A
CTCU10-C-3005 | CTCU10 | 1 | JUP-M2-GE-SL-PU10-PRO-10-10103-3A | 4S1 |  | 2 | TCU10-B | 1 | JUP-M2-GE-SL-PU10-PRO-10-10103-3A | 4S1 |  | 4 | KDP00403 | 4,0 mm² | Included | 5A
CTCU10-C-3005 | CTCU10 | 1 | JUP-M2-GE-SL-PU10-PRO-10-10103-3A | 3S2 |  | 3 | TCU10-B | 1 | JUP-M2-GE-SL-PU10-PRO-10-10103-3A | 3S2 |  | 4 | KDP00403 | 4,0 mm² | Included | 5A
CTCU10-C-3005 | CTCU10 | 1 | JUP-M2-GE-SL-PU10-PRO-10-10103-3A | 4S2 |  | 4 | TCU10-B | 1 | JUP-M2-GE-SL-PU10-PRO-10-10103-3A | 4S2 |  | 4 | KDP00403 | 4,0 mm² | Included | 5A
CTCU10-C-3005 | CTCU10 | 1 | JUP-M2-GE-SL-PU10-PRO-10-10103-3A |  |  | SH | TCU10-B | 1 | JUP-M2-GE-SL-PU10-PRO-10-10103-3A |  |  | 4 | KDP00403 | 4,0 mm² | Included | 5A
CTCU10-C-3006 | CTCU10 | 1 | JUP-M2-GE-SL-PU10-PRO-10-10103-3A | 5S1 |  | 1 | TCU10-B | 1 | JUP-M2-GE-SL-PU10-PRO-10-10103-3A | 5S1 |  | 2 | KDP00203 | 4,0 mm² | Included | 5A
CTCU10-C-3006 | CTCU10 | 1 | JUP-M2-GE-SL-PU10-PRO-10-10103-3A | 5S2 |  | 2 | TCU10-B | 1 | JUP-M2-GE-SL-PU10-PRO-10-10103-3A | 5S2 |  | 2 | KDP00203 | 4,0 mm² | Included | 5A
CTCU10-C-3006 | CTCU10 | 1 | JUP-M2-GE-SL-PU10-PRO-10-10103-3A |  |  | SH | TCU10-B | 1 | JUP-M2-GE-SL-PU10-PRO-10-10103-3A |  |  | 2 | KDP00203 | 4,0 mm² | Included | 5A
CTCU10-C-3007 | CTCU10 | 1 | JUP-M2-GE-SL-PU10-PRO-10-10103-3A | 1S1 |  | 1 | TCU10-CV | 1 | JUP-M2-GE-SL-PU10-PRO-10-10103-3A | 1S1 |  | 4 | KDP00403 | 4,0 mm² | Included | 5A
CTCU10-C-3007 | CTCU10 | 1 | JUP-M2-GE-SL-PU10-PRO-10-10103-3A | 2S1 |  | 2 | TCU10-CV | 1 | JUP-M2-GE-SL-PU10-PRO-10-10103-3A | 2S1 |  | 4 | KDP00403 | 4,0 mm² | Included | 5A
CTCU10-C-3007 | CTCU10 | 1 | JUP-M2-GE-SL-PU10-PRO-10-10103-3A | 1S2 |  | 3 | TCU10-CV | 1 | JUP-M2-GE-SL-PU10-PRO-10-10103-3A | 1S2 |  | 4 | KDP00403 | 4,0 mm² | Included | 5A
CTCU10-C-3007 | CTCU10 | 1 | JUP-M2-GE-SL-PU10-PRO-10-10103-3A | 2S2 |  | 4 | TCU10-CV | 1 | JUP-M2-GE-SL-PU10-PRO-10-10103-3A | 2S2 |  | 4 | KDP00403 | 4,0 mm² | Included | 5A
CTCU10-C-3007 | CTCU10 | 1 | JUP-M2-GE-SL-PU10-PRO-10-10103-3A |  |  | SH | TCU10-CV | 1 | JUP-M2-GE-SL-PU10-PRO-10-10103-3A |  |  | 4 | KDP00403 | 4,0 mm² | Included | 5A
CTCU10-C-3008 | CTCU10 | 1 | JUP-M2-GE-SL-PU10-PRO-10-10103-3A | 3S1 |  | 1 | TCU10-CV | 1 | JUP-M2-GE-SL-PU10-PRO-10-10103-3A | 3S1 |  | 4 | KDP00403 | 4,0 mm² | Included | 5A
CTCU10-C-3008 | CTCU10 | 1 | JUP-M2-GE-SL-PU10-PRO-10-10103-3A | 4S1 |  | 2 | TCU10-CV | 1 | JUP-M2-GE-SL-PU10-PRO-10-10103-3A | 4S1 |  | 4 | KDP00403 | 4,0 mm² | Included | 5A
CTCU10-C-3008 | CTCU10 | 1 | JUP-M2-GE-SL-PU10-PRO-10-10103-3A | 3S2 |  | 3 | TCU10-CV | 1 | JUP-M2-GE-SL-PU10-PRO-10-10103-3A | 3S2 |  | 4 | KDP00403 | 4,0 mm² | Included | 5A
CTCU10-C-3008 | CTCU10 | 1 | JUP-M2-GE-SL-PU10-PRO-10-10103-3A | 4S2 |  | 4 | TCU10-CV | 1 | JUP-M2-GE-SL-PU10-PRO-10-10103-3A | 4S2 |  | 4 | KDP00403 | 4,0 mm² | Included | 5A
CTCU10-C-3008 | CTCU10 | 1 | JUP-M2-GE-SL-PU10-PRO-10-10103-3A |  |  | SH | TCU10-CV | 1 | JUP-M2-GE-SL-PU10-PRO-10-10103-3A |  |  | 4 | KDP00403 | 4,0 mm² | Included | 5A
CTCU10-C-3009 | CTCU10 | 1 | JUP-M2-GE-SL-PU10-PRO-10-10103-3A | 5S1 |  | 1 | TCU10-CV | 1 | JUP-M2-GE-SL-PU10-PRO-10-10103-3A | 5S1 |  | 2 | KDP00203 | 4,0 mm² | Included | 5A
CTCU10-C-3009 | CTCU10 | 1 | JUP-M2-GE-SL-PU10-PRO-10-10103-3A | 5S2 |  | 2 | TCU10-CV | 1 | JUP-M2-GE-SL-PU10-PRO-10-10103-3A | 5S2 |  | 2 | KDP00203 | 4,0 mm² | Included | 5A
CTCU10-C-3009 | CTCU10 | 1 | JUP-M2-GE-SL-PU10-PRO-10-10103-3A |  |  | SH | TCU10-CV | 1 | JUP-M2-GE-SL-PU10-PRO-10-10103-3A |  |  | 2 | KDP00203 | 4,0 mm² | Included | 5A
CTCU10-P-0001 | CTCU10 |  | JUP-M2-GE-SL-PU10-PRO-10-10103-3A | 1S2 |  |  | CTCU10 |  | JUP-M2-GE-SL-PU10-PRO-10-10103-3A | 1S2 |  |  |  |  | Included | 5A
CTCU10-P-0001 | CTCU10 |  | JUP-M2-GE-SL-PU10-PRO-10-10103-3A | 1S2 |  |  | CTCU10 |  | JUP-M2-GE-SL-PU10-PRO-10-10103-3A | 1S2 |  |  |  |  | Included | 5A
CTCU10-P-0002 | CTCU10 |  | JUP-M2-GE-SL-PU10-PRO-10-10103-3A | 2S2 |  |  | CTCU10 |  | JUP-M2-GE-SL-PU10-PRO-10-10103-3A | 2S2 |  |  |  |  | Included | 5A
CTCU10-P-0002 | CTCU10 |  | JUP-M2-GE-SL-PU10-PRO-10-10103-3A | 2S2 |  |  | CTCU10 |  | JUP-M2-GE-SL-PU10-PRO-10-10103-3A | 2S2 |  |  |  |  | Included | 5A
CTCU10-P-0003 | CTCU10 |  | JUP-M2-GE-SL-PU10-PRO-10-10103-3A | 3S2 |  |  | CTCU10 |  | JUP-M2-GE-SL-PU10-PRO-10-10103-3A | 3S2 |  |  |  |  | Included | 5A
CTCU10-P-0003 | CTCU10 |  | JUP-M2-GE-SL-PU10-PRO-10-10103-3A | 3S2 |  |  | CTCU10 |  | JUP-M2-GE-SL-PU10-PRO-10-10103-3A | 3S2 |  |  |  |  | Included | 5A
CTCU10-P-0004 | CTCU10 |  | JUP-M2-GE-SL-PU10-PRO-10-10103-3A | 4S2 |  |  | CTCU10 |  | JUP-M2-GE-SL-PU10-PRO-10-10103-3A | 4S2 |  |  |  |  | Included | 5A
CTCU10-P-0004 | CTCU10 |  | JUP-M2-GE-SL-PU10-PRO-10-10103-3A | 4S2 |  |  | CTCU10 |  | JUP-M2-GE-SL-PU10-PRO-10-10103-3A | 4S2 |  |  |  |  | Included | 5A
CTCU10-P-0005 | CTCU10 |  | JUP-M2-GE-SL-PU10-PRO-10-10103-3A | 5S2 |  |  | CTCU10 |  | JUP-M2-GE-SL-PU10-PRO-10-10103-3A | 5S2 |  |  |  |  | Included | 5A
CTCU10-P-0005 | CTCU10 |  | JUP-M2-GE-SL-PU10-PRO-10-10103-3A | 5S2 |  |  | CTCU10 |  | JUP-M2-GE-SL-PU10-PRO-10-10103-3A | 5S2 |  |  |  |  | Included | 5A
CF-qLF-21-A-1029 | CF-qLF-21 | 1 | JUP-M2-GE-DW-PH00-BPE-29-00221-0A | 52-33829 | 2 | 1 | CF-PSM-U10 | 1 | JUP-M2-SP-FD-PU10-GER-30-10007-1A | ACX1 | 1 | 2 | KAD10204 | 6,0 mm² | Changed | 4A
CF-qLF-21-A-1029 | CF-qLF-21 | 1 | JUP-M2-GE-DW-PH00-BPE-29-00221-0A | 52-33829 | 4 | 2 | CF-PSM-U10 | 1 | JUP-M2-SP-FD-PU10-GER-30-10007-1A | ACX1 | 3 | 2 | KAD10204 | 6,0 mm² | Changed | 4A
CF-qLF-21-A-1030 | CF-qLF-21 | 1 | JUP-M2-GE-DW-PH00-BPE-29-00221-0A | 52-33830 | 2 | 1 | CF-CCM-U10 | 1 | JUP-M2-GE-DW-PH00-BPE-26-00022-3A | X220 | 1 | 2 | KAD10204 | 6,0 mm² | Included | 2A
CF-qLF-21-A-1030 | CF-qLF-21 | 1 | JUP-M2-GE-DW-PH00-BPE-29-00221-0A | 52-33830 | 4 | 2 | CF-CCM-U10 | 1 | JUP-M2-GE-DW-PH00-BPE-26-00022-3A | X220 | 2 | 2 | KAD10204 | 6,0 mm² | Included | 2A
CF-qLF-21-A-1031 | CF-qLF-21 | 1 | JUP-M2-GE-DW-PH00-BPE-29-00221-0A | 52-33831 | 2 | 1 | CF-PE2-04 | 1 | JUP-M2-SP-FD-AU02-AUT-10-00341-2A | X80 | 1 | 2 | KAD10205 | 10,0 mm² | Changed | 10A
CF-qLF-21-A-1031 | CF-qLF-21 | 1 | JUP-M2-GE-DW-PH00-BPE-29-00221-0A | 52-33831 | 4 | 2 | CF-PE2-04 | 1 | JUP-M2-SP-FD-AU02-AUT-10-00341-2A | X80 | 3 | 2 | KAD10205 | 10,0 mm² | Changed | 10A
CF-qLF-21-A-1032 | CF-qLF-21 | 1 | JUP-M2-GE-DW-PH00-BPE-29-00221-0A | 52-33832 | 2 | 1 | CF-QMH-U10 | 1 | JUP-M2-HB-DW-DM00-BPM-47-00010-0A | X0 | 1 | 2 | KAD10204 | 6,0 mm² | Changed | 8A
CF-qLF-21-A-1032 | CF-qLF-21 | 1 | JUP-M2-GE-DW-PH00-BPE-29-00221-0A | 52-33832 | 4 | 2 | CF-QMH-U10 | 1 | JUP-M2-HB-DW-DM00-BPM-47-00010-0A | X0 | 3 | 2 | KAD10204 | 6,0 mm² | Changed | 8A
CF-qLF-21-A-1033 | CF-qLF-21 | 1 | JUP-M2-GE-DW-PH00-BPE-29-00221-0A | 52-33833 | 2 | 1 | CF-pCA-R02 | 1 | JUP-M2-GE-DW-PH00-BPE-26-00013-2A | X220 | 1 | 2 | KAD10205 | 10,0 mm² | Included | 2A
CF-qLF-21-A-1033 | CF-qLF-21 | 1 | JUP-M2-GE-DW-PH00-BPE-29-00221-0A | 52-33833 | 4 | 2 | CF-pCA-R02 | 1 | JUP-M2-GE-DW-PH00-BPE-26-00013-2A | X220 | 2 | 2 | KAD10205 | 10,0 mm² | Included | 2A
CF-qLF-21-A-1035 | CF-qLF-21 | 1 | JUP-M2-GE-DW-PH00-BPE-29-00221-0A | 52-33835 | 2 | 1 | CF-PE2-03 | 1 | JUP-M2-SP-FD-AU02-AUT-10-00331-2A | X80 | 1 | 2 | KAD10205 | 10,0 mm² | Changed | 10A
CF-qLF-21-A-1035 | CF-qLF-21 | 1 | JUP-M2-GE-DW-PH00-BPE-29-00221-0A | 52-33835 | 4 | 2 | CF-PE2-03 | 1 | JUP-M2-SP-FD-AU02-AUT-10-00331-2A | X80 | 3 | 2 | KAD10205 | 10,0 mm² | Changed | 10A
CF-qLF-21-F-1092 | CF-qLF-21 | 1 | JUP-M2-GE-DW-PH00-BPE-29-00221-0A | 52-33892 | 2 | 1 | CF-PPG-U10 | 1 | JUP-M2-GE-FD-PU10-PRO-10-10107-0A | RXTTE4 | 315 | 2 | KAD10202 | 2,5 mm² | Changed | 12A
CF-qLF-21-F-1092 | CF-qLF-21 | 1 | JUP-M2-GE-DW-PH00-BPE-29-00221-0A | 52-33892 | 4 | 2 | CF-PPG-U10 | 1 | JUP-M2-GE-FD-PU10-PRO-10-10107-0A | RXTTE4 | 313 | 2 | KAD10202 | 2,5 mm² | Changed | 12A
JUP-H00CXD50-A-1034 | JUP-H00CXD50 | 1 | JUP-M2-HB-DW-PH00-BPM-45-00013-2A | X0 | 2 | 1 | CF-QPA-1314 | 1 | JUP-M2-GE-DW-PH00-BPE-21-00007-0A | X220.1 | 1 | 2 | KAD10205 | 10,0 mm² | Included | 12A
JUP-H00CXD50-A-1034 | JUP-H00CXD50 | 1 | JUP-M2-HB-DW-PH00-BPM-45-00013-2A | X0 | 4 | 2 | CF-QPA-1314 | 1 | JUP-M2-GE-DW-PH00-BPE-21-00007-0A | X220.1 | 2 | 2 | KAD10205 | 10,0 mm² | Included | 12A
JUP-H00CXD50-C-2001 | JUP-H00CXD50 | 1 | JUP-M2-HB-DW-PH00-BPM-45-00013-2A | XBD1 | 5 | 1 | CF-PM2-03 | 1 | JUP-M2-SP-FD-AU04-AUT-10-00331-2A | X501 | 1-1 | 3 | KDP00300 | 1,0 mm² | Included | 12A
JUP-H00CXD50-C-2001 | JUP-H00CXD50 | 1 | JUP-M2-HB-DW-PH00-BPM-45-00013-2A | XBD1 | 6 | 2 | CF-PM2-03 | 1 | JUP-M2-SP-FD-AU04-AUT-10-00331-2A | X501 | 2-1 | 3 | KDP00300 | 1,0 mm² | Included | 12A
JUP-H00CXD50-C-2001 | JUP-H00CXD50 | 1 | JUP-M2-HB-DW-PH00-BPM-45-00013-2A |  |  | 3 | CF-PM2-03 | 1 | JUP-M2-SP-FD-AU04-AUT-10-00331-2A |  |  | 3 | KDP00300 | 1,0 mm² | Included | 12A
JUP-H00CXD50-C-2001 | JUP-H00CXD50 | 1 | JUP-M2-HB-DW-PH00-BPM-45-00013-2A |  |  | SH | CF-PM2-03 | 1 | JUP-M2-SP-FD-AU04-AUT-10-00331-2A |  |  | 3 | KDP00300 | 1,0 mm² | Included | 12A
JUP-H00CXD50-C-2002 | JUP-H00CXD50 | 1 | JUP-M2-HB-DW-PH00-BPM-45-00013-2A | XBD1 | 7 | 1 | CF-PM2-03 | 1 | JUP-M2-SP-FD-AU04-AUT-10-00331-2A | X501 | 3-1 | 3 | KDP00300 | 1,0 mm² | Included | 12A
JUP-H00CXD50-C-2002 | JUP-H00CXD50 | 1 | JUP-M2-HB-DW-PH00-BPM-45-00013-2A | XBD1 | 8 | 2 | CF-PM2-03 | 1 | JUP-M2-SP-FD-AU04-AUT-10-00331-2A | X501 | 4-1 | 3 | KDP00300 | 1,0 mm² | Included | 12A
JUP-H00CXD50-C-2002 | JUP-H00CXD50 | 1 | JUP-M2-HB-DW-PH00-BPM-45-00013-2A |  |  | 3 | CF-PM2-03 | 1 | JUP-M2-SP-FD-AU04-AUT-10-00331-2A |  |  | 3 | KDP00300 | 1,0 mm² | Included | 12A
JUP-H00CXD50-C-2002 | JUP-H00CXD50 | 1 | JUP-M2-HB-DW-PH00-BPM-45-00013-2A |  |  | SH | CF-PM2-03 | 1 | JUP-M2-SP-FD-AU04-AUT-10-00331-2A |  |  | 3 | KDP00300 | 1,0 mm² | Included | 12A
JUP-H00CXD50-C-2003 | JUP-H00CXD50 | 1 | JUP-M2-HB-DW-PH00-BPM-45-00013-2A | XBE1 | 5 | 1 | CF-PM2-03 | 1 | JUP-M2-SP-FD-AU04-AUT-10-00331-2A | X501 | 5-1 | 3 | KDP00300 | 1,0 mm² | Included | 12A
JUP-H00CXD50-C-2003 | JUP-H00CXD50 | 1 | JUP-M2-HB-DW-PH00-BPM-45-00013-2A | XBE1 | 6 | 2 | CF-PM2-03 | 1 | JUP-M2-SP-FD-AU04-AUT-10-00331-2A | X501 | 6-1 | 3 | KDP00300 | 1,0 mm² | Included | 12A
JUP-H00CXD50-C-2003 | JUP-H00CXD50 | 1 | JUP-M2-HB-DW-PH00-BPM-45-00013-2A |  |  | 3 | CF-PM2-03 | 1 | JUP-M2-SP-FD-AU04-AUT-10-00331-2A |  |  | 3 | KDP00300 | 1,0 mm² | Included | 12A
JUP-H00CXD50-C-2003 | JUP-H00CXD50 | 1 | JUP-M2-HB-DW-PH00-BPM-45-00013-2A |  |  | SH | CF-PM2-03 | 1 | JUP-M2-SP-FD-AU04-AUT-10-00331-2A |  |  | 3 | KDP00300 | 1,0 mm² | Included | 12A
JUP-H00CXD50-C-2004 | JUP-H00CXD50 | 1 | JUP-M2-HB-DW-PH00-BPM-45-00013-2A | XBE1 | 7 | 1 | CF-PM2-03 | 1 | JUP-M2-SP-FD-AU04-AUT-10-00331-2A | X501 | 7-1 | 3 | KDP00300 | 1,0 mm² | Included | 12A
JUP-H00CXD50-C-2004 | JUP-H00CXD50 | 1 | JUP-M2-HB-DW-PH00-BPM-45-00013-2A | XBE1 | 8 | 2 | CF-PM2-03 | 1 | JUP-M2-SP-FD-AU04-AUT-10-00331-2A | X501 | 8-1 | 3 | KDP00300 | 1,0 mm² | Included | 12A
JUP-H00CXD50-C-2004 | JUP-H00CXD50 | 1 | JUP-M2-HB-DW-PH00-BPM-45-00013-2A |  |  | 3 | CF-PM2-03 | 1 | JUP-M2-SP-FD-AU04-AUT-10-00331-2A |  |  | 3 | KDP00300 | 1,0 mm² | Included | 12A
JUP-H00CXD50-C-2004 | JUP-H00CXD50 | 1 | JUP-M2-HB-DW-PH00-BPM-45-00013-2A |  |  | SH | CF-PM2-03 | 1 | JUP-M2-SP-FD-AU04-AUT-10-00331-2A |  |  | 3 | KDP00300 | 1,0 mm² | Included | 12A
JUP-H00CXD50-C-2005 | JUP-H00CXD50 | 1 | JUP-M2-HB-DW-PH00-BPM-45-00013-2A | XBE2 | 5 | 1 | CF-PM2-03 | 1 | JUP-M2-SP-FD-AU04-AUT-10-00331-2A | X501 | 9-1 | 3 | KDP00300 | 1,0 mm² | Included | 12A
JUP-H00CXD50-C-2005 | JUP-H00CXD50 | 1 | JUP-M2-HB-DW-PH00-BPM-45-00013-2A | XBE2 | 6 | 2 | CF-PM2-03 | 1 | JUP-M2-SP-FD-AU04-AUT-10-00331-2A | X501 | 10-1 | 3 | KDP00300 | 1,0 mm² | Included | 12A
JUP-H00CXD50-C-2005 | JUP-H00CXD50 | 1 | JUP-M2-HB-DW-PH00-BPM-45-00013-2A |  |  | 3 | CF-PM2-03 | 1 | JUP-M2-SP-FD-AU04-AUT-10-00331-2A |  |  | 3 | KDP00300 | 1,0 mm² | Included | 12A
JUP-H00CXD50-C-2005 | JUP-H00CXD50 | 1 | JUP-M2-HB-DW-PH00-BPM-45-00013-2A |  |  | SH | CF-PM2-03 | 1 | JUP-M2-SP-FD-AU04-AUT-10-00331-2A |  |  | 3 | KDP00300 | 1,0 mm² | Included | 12A
JUP-H00CXD50-C-2006 | JUP-H00CXD50 | 1 | JUP-M2-HB-DW-PH00-BPM-45-00013-2A | XBE2 | 7 | 1 | CF-PM2-03 | 1 | JUP-M2-SP-FD-AU04-AUT-10-00331-2A | X501 | 11-1 | 3 | KDP00300 | 1,0 mm² | Included | 12A
JUP-H00CXD50-C-2006 | JUP-H00CXD50 | 1 | JUP-M2-HB-DW-PH00-BPM-45-00013-2A | XBE2 | 8 | 2 | CF-PM2-03 | 1 | JUP-M2-SP-FD-AU04-AUT-10-00331-2A | X501 | 12-1 | 3 | KDP00300 | 1,0 mm² | Included | 12A
JUP-H00CXD50-C-2006 | JUP-H00CXD50 | 1 | JUP-M2-HB-DW-PH00-BPM-45-00013-2A |  |  | 3 | CF-PM2-03 | 1 | JUP-M2-SP-FD-AU04-AUT-10-00331-2A |  |  | 3 | KDP00300 | 1,0 mm² | Included | 12A
JUP-H00CXD50-C-2006 | JUP-H00CXD50 | 1 | JUP-M2-HB-DW-PH00-BPM-45-00013-2A |  |  | SH | CF-PM2-03 | 1 | JUP-M2-SP-FD-AU04-AUT-10-00331-2A |  |  | 3 | KDP00300 | 1,0 mm² | Included | 12A
JUP-H00CXD30-A-1029 | JUP-H00CXD30 | 1 | JUP-M2-HB-DW-PH00-BPM-45-00011-2A | X0 | 2 | 1 | CF-UAC-E01 | 1 | JUP-M2-SP-FD-AU01-AUT-10-00102-3B | X80 | 1 | 2 | KAD10204 | 6,0 mm² | Included | 12A
JUP-H00CXD30-A-1029 | JUP-H00CXD30 | 1 | JUP-M2-HB-DW-PH00-BPM-45-00011-2A | X0 | 4 | 2 | CF-UAC-E01 | 1 | JUP-M2-SP-FD-AU01-AUT-10-00102-3B | X80 | 3 | 2 | KAD10204 | 6,0 mm² | Included | 12A
JUP-H00CXD30-C-2001 | JUP-H00CXD30 | 1 | JUP-M2-HB-DW-PH00-BPM-45-00011-2A | XBD1 | 5 | 1 | CF-PM2-01 | 1 | JUP-M2-SP-FD-AU04-AUT-10-00311-2A | X501 | 1-1 | 3 | KDP00300 | 1,0 mm² | Included | 12A
JUP-H00CXD30-C-2001 | JUP-H00CXD30 | 1 | JUP-M2-HB-DW-PH00-BPM-45-00011-2A | XBD1 | 6 | 2 | CF-PM2-01 | 1 | JUP-M2-SP-FD-AU04-AUT-10-00311-2A | X501 | 2-1 | 3 | KDP00300 | 1,0 mm² | Included | 12A
JUP-H00CXD30-C-2001 | JUP-H00CXD30 | 1 | JUP-M2-HB-DW-PH00-BPM-45-00011-2A |  |  | 3 | CF-PM2-01 | 1 | JUP-M2-SP-FD-AU04-AUT-10-00311-2A |  |  | 3 | KDP00300 | 1,0 mm² | Included | 12A
JUP-H00CXD30-C-2001 | JUP-H00CXD30 | 1 | JUP-M2-HB-DW-PH00-BPM-45-00011-2A |  |  | SH | CF-PM2-01 | 1 | JUP-M2-SP-FD-AU04-AUT-10-00311-2A |  |  | 3 | KDP00300 | 1,0 mm² | Included | 12A
JUP-H00CXD30-C-2002 | JUP-H00CXD30 | 1 | JUP-M2-HB-DW-PH00-BPM-45-00011-2A | XBD1 | 7 | 1 | CF-PM2-01 | 1 | JUP-M2-SP-FD-AU04-AUT-10-00311-2A | X501 | 3-1 | 3 | KDP00300 | 1,0 mm² | Included | 12A
JUP-H00CXD30-C-2002 | JUP-H00CXD30 | 1 | JUP-M2-HB-DW-PH00-BPM-45-00011-2A | XBD1 | 8 | 2 | CF-PM2-01 | 1 | JUP-M2-SP-FD-AU04-AUT-10-00311-2A | X501 | 4-1 | 3 | KDP00300 | 1,0 mm² | Included | 12A
JUP-H00CXD30-C-2002 | JUP-H00CXD30 | 1 | JUP-M2-HB-DW-PH00-BPM-45-00011-2A |  |  | 3 | CF-PM2-01 | 1 | JUP-M2-SP-FD-AU04-AUT-10-00311-2A |  |  | 3 | KDP00300 | 1,0 mm² | Included | 12A
JUP-H00CXD30-C-2002 | JUP-H00CXD30 | 1 | JUP-M2-HB-DW-PH00-BPM-45-00011-2A |  |  | SH | CF-PM2-01 | 1 | JUP-M2-SP-FD-AU04-AUT-10-00311-2A |  |  | 3 | KDP00300 | 1,0 mm² | Included | 12A
JUP-H00CXD30-C-2003 | JUP-H00CXD30 | 1 | JUP-M2-HB-DW-PH00-BPM-45-00011-2A | XBE1 | 5 | 1 | CF-PM2-01 | 1 | JUP-M2-SP-FD-AU04-AUT-10-00311-2A | X501 | 5-1 | 3 | KDP00300 | 1,0 mm² | Included | 12A
JUP-H00CXD30-C-2003 | JUP-H00CXD30 | 1 | JUP-M2-HB-DW-PH00-BPM-45-00011-2A | XBE1 | 6 | 2 | CF-PM2-01 | 1 | JUP-M2-SP-FD-AU04-AUT-10-00311-2A | X501 | 6-1 | 3 | KDP00300 | 1,0 mm² | Included | 12A
JUP-H00CXD30-C-2003 | JUP-H00CXD30 | 1 | JUP-M2-HB-DW-PH00-BPM-45-00011-2A |  |  | 3 | CF-PM2-01 | 1 | JUP-M2-SP-FD-AU04-AUT-10-00311-2A |  |  | 3 | KDP00300 | 1,0 mm² | Included | 12A
JUP-H00CXD30-C-2003 | JUP-H00CXD30 | 1 | JUP-M2-HB-DW-PH00-BPM-45-00011-2A |  |  | SH | CF-PM2-01 | 1 | JUP-M2-SP-FD-AU04-AUT-10-00311-2A |  |  | 3 | KDP00300 | 1,0 mm² | Included | 12A
JUP-H00CXD30-C-2004 | JUP-H00CXD30 | 1 | JUP-M2-HB-DW-PH00-BPM-45-00011-2A | XBE1 | 7 | 1 | CF-PM2-01 | 1 | JUP-M2-SP-FD-AU04-AUT-10-00311-2A | X501 | 7-1 | 3 | KDP00300 | 1,0 mm² | Included | 12A
JUP-H00CXD30-C-2004 | JUP-H00CXD30 | 1 | JUP-M2-HB-DW-PH00-BPM-45-00011-2A | XBE1 | 8 | 2 | CF-PM2-01 | 1 | JUP-M2-SP-FD-AU04-AUT-10-00311-2A | X501 | 8-1 | 3 | KDP00300 | 1,0 mm² | Included | 12A
JUP-H00CXD30-C-2004 | JUP-H00CXD30 | 1 | JUP-M2-HB-DW-PH00-BPM-45-00011-2A |  |  | 3 | CF-PM2-01 | 1 | JUP-M2-SP-FD-AU04-AUT-10-00311-2A |  |  | 3 | KDP00300 | 1,0 mm² | Included | 12A
JUP-H00CXD30-C-2004 | JUP-H00CXD30 | 1 | JUP-M2-HB-DW-PH00-BPM-45-00011-2A |  |  | SH | CF-PM2-01 | 1 | JUP-M2-SP-FD-AU04-AUT-10-00311-2A |  |  | 3 | KDP00300 | 1,0 mm² | Included | 12A
JUP-H00CXD30-C-2005 | JUP-H00CXD30 | 1 | JUP-M2-HB-DW-PH00-BPM-45-00011-2A | XBE2 | 5 | 1 | CF-PM2-01 | 1 | JUP-M2-SP-FD-AU04-AUT-10-00311-2A | X501 | 9-1 | 3 | KDP00300 | 1,0 mm² | Included | 12A
JUP-H00CXD30-C-2005 | JUP-H00CXD30 | 1 | JUP-M2-HB-DW-PH00-BPM-45-00011-2A | XBE2 | 6 | 2 | CF-PM2-01 | 1 | JUP-M2-SP-FD-AU04-AUT-10-00311-2A | X501 | 10-1 | 3 | KDP00300 | 1,0 mm² | Included | 12A
JUP-H00CXD30-C-2005 | JUP-H00CXD30 | 1 | JUP-M2-HB-DW-PH00-BPM-45-00011-2A |  |  | 3 | CF-PM2-01 | 1 | JUP-M2-SP-FD-AU04-AUT-10-00311-2A |  |  | 3 | KDP00300 | 1,0 mm² | Included | 12A
JUP-H00CXD30-C-2005 | JUP-H00CXD30 | 1 | JUP-M2-HB-DW-PH00-BPM-45-00011-2A |  |  | SH | CF-PM2-01 | 1 | JUP-M2-SP-FD-AU04-AUT-10-00311-2A |  |  | 3 | KDP00300 | 1,0 mm² | Included | 12A
JUP-H00CXD30-C-2006 | JUP-H00CXD30 | 1 | JUP-M2-HB-DW-PH00-BPM-45-00011-2A | XBE2 | 7 | 1 | CF-PM2-01 | 1 | JUP-M2-SP-FD-AU04-AUT-10-00311-2A | X501 | 11-1 | 3 | KDP00300 | 1,0 mm² | Included | 12A
JUP-H00CXD30-C-2006 | JUP-H00CXD30 | 1 | JUP-M2-HB-DW-PH00-BPM-45-00011-2A | XBE2 | 8 | 2 | CF-PM2-01 | 1 | JUP-M2-SP-FD-AU04-AUT-10-00311-2A | X501 | 12-1 | 3 | KDP00300 | 1,0 mm² | Included | 12A
JUP-H00CXD30-C-2006 | JUP-H00CXD30 | 1 | JUP-M2-HB-DW-PH00-BPM-45-00011-2A |  |  | 3 | CF-PM2-01 | 1 | JUP-M2-SP-FD-AU04-AUT-10-00311-2A |  |  | 3 | KDP00300 | 1,0 mm² | Included | 12A
JUP-H00CXD30-C-2006 | JUP-H00CXD30 | 1 | JUP-M2-HB-DW-PH00-BPM-45-00011-2A |  |  | SH | CF-PM2-01 | 1 | JUP-M2-SP-FD-AU04-AUT-10-00311-2A |  |  | 3 | KDP00300 | 1,0 mm² | Included | 12A
JUP-H00CXD30-F-1101 | JUP-H00CXD30 | 1 | JUP-M2-HB-DW-PH00-BPM-45-00011-2A | X1 | 2 | 1 | CF-UAC-E01 | 1 | JUP-M2-SP-FD-AU01-AUT-10-00102-3B | X90 | 1 | 2 | KAD10206 | 16,0 mm² | Included | 12A
JUP-H00CXD30-F-1101 | JUP-H00CXD30 | 1 | JUP-M2-HB-DW-PH00-BPM-45-00011-2A | X1 | 4 | 2 | CF-UAC-E01 | 1 | JUP-M2-SP-FD-AU01-AUT-10-00102-3B | X90 | 3 | 2 | KAD10206 | 16,0 mm² | Included | 12A
JUP-H00CXD30-F-1201 | JUP-H00CXD30 | 1 | JUP-M2-HB-DW-PH00-BPM-45-00011-2A | X1 | 6 | 1 | CF-UAC-E01 | 1 | JUP-M2-SP-FD-AU01-AUT-10-00102-3B | X90 | 5 | 2 | KAD10206 | 16,0 mm² | Included | 12A
JUP-H00CXD30-F-1201 | JUP-H00CXD30 | 1 | JUP-M2-HB-DW-PH00-BPM-45-00011-2A | X1 | 8 | 2 | CF-UAC-E01 | 1 | JUP-M2-SP-FD-AU01-AUT-10-00102-3B | X90 | 7 | 2 | KAD10206 | 16,0 mm² | Included | 12A
JUP-H00CXD20-C-2001 | JUP-H00CXD20 | 1 | JUP-M2-HB-DW-PH00-BPM-45-00002-2A | XBD1 | 5 | 1 | CF-PM1-02 | 1 | JUP-M2-SP-FD-AU03-AUT-10-00321-2A | X501 | 1-1 | 3 | KDP00300 | 1,0 mm² | Included | 12A
JUP-H00CXD20-C-2001 | JUP-H00CXD20 | 1 | JUP-M2-HB-DW-PH00-BPM-45-00002-2A | XBD1 | 6 | 2 | CF-PM1-02 | 1 | JUP-M2-SP-FD-AU03-AUT-10-00321-2A | X501 | 2-1 | 3 | KDP00300 | 1,0 mm² | Included | 12A
JUP-H00CXD20-C-2001 | JUP-H00CXD20 | 1 | JUP-M2-HB-DW-PH00-BPM-45-00002-2A |  |  | 3 | CF-PM1-02 | 1 | JUP-M2-SP-FD-AU03-AUT-10-00321-2A |  |  | 3 | KDP00300 | 1,0 mm² | Included | 12A
JUP-H00CXD20-C-2001 | JUP-H00CXD20 | 1 | JUP-M2-HB-DW-PH00-BPM-45-00002-2A |  |  | SH | CF-PM1-02 | 1 | JUP-M2-SP-FD-AU03-AUT-10-00321-2A |  |  | 3 | KDP00300 | 1,0 mm² | Included | 12A
JUP-H00CXD20-C-2002 | JUP-H00CXD20 | 1 | JUP-M2-HB-DW-PH00-BPM-45-00002-2A | XBD1 | 7 | 1 | CF-PM1-02 | 1 | JUP-M2-SP-FD-AU03-AUT-10-00321-2A | X501 | 3-1 | 3 | KDP00300 | 1,0 mm² | Included | 12A
JUP-H00CXD20-C-2002 | JUP-H00CXD20 | 1 | JUP-M2-HB-DW-PH00-BPM-45-00002-2A | XBD1 | 8 | 2 | CF-PM1-02 | 1 | JUP-M2-SP-FD-AU03-AUT-10-00321-2A | X501 | 4-1 | 3 | KDP00300 | 1,0 mm² | Included | 12A
JUP-H00CXD20-C-2002 | JUP-H00CXD20 | 1 | JUP-M2-HB-DW-PH00-BPM-45-00002-2A |  |  | 3 | CF-PM1-02 | 1 | JUP-M2-SP-FD-AU03-AUT-10-00321-2A |  |  | 3 | KDP00300 | 1,0 mm² | Included | 12A
JUP-H00CXD20-C-2002 | JUP-H00CXD20 | 1 | JUP-M2-HB-DW-PH00-BPM-45-00002-2A |  |  | SH | CF-PM1-02 | 1 | JUP-M2-SP-FD-AU03-AUT-10-00321-2A |  |  | 3 | KDP00300 | 1,0 mm² | Included | 12A
JUP-H00CXD20-C-2003 | JUP-H00CXD20 | 1 | JUP-M2-HB-DW-PH00-BPM-45-00002-2A | XBE1 | 5 | 1 | CF-PM1-02 | 1 | JUP-M2-SP-FD-AU03-AUT-10-00321-2A | X501 | 5-1 | 3 | KDP00300 | 1,0 mm² | Included | 12A
JUP-H00CXD20-C-2003 | JUP-H00CXD20 | 1 | JUP-M2-HB-DW-PH00-BPM-45-00002-2A | XBE1 | 6 | 2 | CF-PM1-02 | 1 | JUP-M2-SP-FD-AU03-AUT-10-00321-2A | X501 | 6-1 | 3 | KDP00300 | 1,0 mm² | Included | 12A
JUP-H00CXD20-C-2003 | JUP-H00CXD20 | 1 | JUP-M2-HB-DW-PH00-BPM-45-00002-2A |  |  | 3 | CF-PM1-02 | 1 | JUP-M2-SP-FD-AU03-AUT-10-00321-2A |  |  | 3 | KDP00300 | 1,0 mm² | Included | 12A
JUP-H00CXD20-C-2003 | JUP-H00CXD20 | 1 | JUP-M2-HB-DW-PH00-BPM-45-00002-2A |  |  | SH | CF-PM1-02 | 1 | JUP-M2-SP-FD-AU03-AUT-10-00321-2A |  |  | 3 | KDP00300 | 1,0 mm² | Included | 12A
JUP-H00CXD20-C-2004 | JUP-H00CXD20 | 1 | JUP-M2-HB-DW-PH00-BPM-45-00002-2A | XBE1 | 7 | 1 | CF-PM1-02 | 1 | JUP-M2-SP-FD-AU03-AUT-10-00321-2A | X501 | 7-1 | 3 | KDP00300 | 1,0 mm² | Included | 12A
JUP-H00CXD20-C-2004 | JUP-H00CXD20 | 1 | JUP-M2-HB-DW-PH00-BPM-45-00002-2A | XBE1 | 8 | 2 | CF-PM1-02 | 1 | JUP-M2-SP-FD-AU03-AUT-10-00321-2A | X501 | 8-1 | 3 | KDP00300 | 1,0 mm² | Included | 12A
JUP-H00CXD20-C-2004 | JUP-H00CXD20 | 1 | JUP-M2-HB-DW-PH00-BPM-45-00002-2A |  |  | 3 | CF-PM1-02 | 1 | JUP-M2-SP-FD-AU03-AUT-10-00321-2A |  |  | 3 | KDP00300 | 1,0 mm² | Included | 12A
JUP-H00CXD20-C-2004 | JUP-H00CXD20 | 1 | JUP-M2-HB-DW-PH00-BPM-45-00002-2A |  |  | SH | CF-PM1-02 | 1 | JUP-M2-SP-FD-AU03-AUT-10-00321-2A |  |  | 3 | KDP00300 | 1,0 mm² | Included | 12A
JUP-H00CXD20-C-2005 | JUP-H00CXD20 | 1 | JUP-M2-HB-DW-PH00-BPM-45-00002-2A | XBE2 | 5 | 1 | CF-PM1-02 | 1 | JUP-M2-SP-FD-AU03-AUT-10-00321-2A | X501 | 9-1 | 3 | KDP00300 | 1,0 mm² | Included | 12A
JUP-H00CXD20-C-2005 | JUP-H00CXD20 | 1 | JUP-M2-HB-DW-PH00-BPM-45-00002-2A | XBE2 | 6 | 2 | CF-PM1-02 | 1 | JUP-M2-SP-FD-AU03-AUT-10-00321-2A | X501 | 10-1 | 3 | KDP00300 | 1,0 mm² | Included | 12A
JUP-H00CXD20-C-2005 | JUP-H00CXD20 | 1 | JUP-M2-HB-DW-PH00-BPM-45-00002-2A |  |  | 3 | CF-PM1-02 | 1 | JUP-M2-SP-FD-AU03-AUT-10-00321-2A |  |  | 3 | KDP00300 | 1,0 mm² | Included | 12A
JUP-H00CXD20-C-2005 | JUP-H00CXD20 | 1 | JUP-M2-HB-DW-PH00-BPM-45-00002-2A |  |  | SH | CF-PM1-02 | 1 | JUP-M2-SP-FD-AU03-AUT-10-00321-2A |  |  | 3 | KDP00300 | 1,0 mm² | Included | 12A
JUP-H00CXD20-C-2006 | JUP-H00CXD20 | 1 | JUP-M2-HB-DW-PH00-BPM-45-00002-2A | XBE2 | 7 | 1 | CF-PM1-02 | 1 | JUP-M2-SP-FD-AU03-AUT-10-00321-2A | X501 | 11-1 | 3 | KDP00300 | 1,0 mm² | Included | 12A
JUP-H00CXD20-C-2006 | JUP-H00CXD20 | 1 | JUP-M2-HB-DW-PH00-BPM-45-00002-2A | XBE2 | 8 | 2 | CF-PM1-02 | 1 | JUP-M2-SP-FD-AU03-AUT-10-00321-2A | X501 | 12-1 | 3 | KDP00300 | 1,0 mm² | Included | 12A
JUP-H00CXD20-C-2006 | JUP-H00CXD20 | 1 | JUP-M2-HB-DW-PH00-BPM-45-00002-2A |  |  | 3 | CF-PM1-02 | 1 | JUP-M2-SP-FD-AU03-AUT-10-00321-2A |  |  | 3 | KDP00300 | 1,0 mm² | Included | 12A
JUP-H00CXD20-C-2006 | JUP-H00CXD20 | 1 | JUP-M2-HB-DW-PH00-BPM-45-00002-2A |  |  | SH | CF-PM1-02 | 1 | JUP-M2-SP-FD-AU03-AUT-10-00321-2A |  |  | 3 | KDP00300 | 1,0 mm² | Included | 12A
JUP-H00CXD20-F-1152 | JUP-H00CXD20 | 1 | JUP-M2-HB-DW-PH00-BPM-45-00002-2A | X1 | 2 | 1 | CF-PE1-05 | 1 | JUP-M2-SP-FD-AU01-AUT-10-00371-2A | X90 | 1 | 2 | KAD10206 | 16,0 mm² | Included | 12A
JUP-H00CXD20-F-1152 | JUP-H00CXD20 | 1 | JUP-M2-HB-DW-PH00-BPM-45-00002-2A | X1 | 4 | 2 | CF-PE1-05 | 1 | JUP-M2-SP-FD-AU01-AUT-10-00371-2A | X90 | 3 | 2 | KAD10206 | 16,0 mm² | Included | 12A
JUP-H00CXD20-F-1252 | JUP-H00CXD20 | 1 | JUP-M2-HB-DW-PH00-BPM-45-00002-2A | X1 | 6 | 1 | CF-PE1-05 | 1 | JUP-M2-SP-FD-AU01-AUT-10-00371-2A | X90 | 5 | 2 | KAD10206 | 16,0 mm² | Included | 12A
JUP-H00CXD20-F-1252 | JUP-H00CXD20 | 1 | JUP-M2-HB-DW-PH00-BPM-45-00002-2A | X1 | 8 | 2 | CF-PE1-05 | 1 | JUP-M2-SP-FD-AU01-AUT-10-00371-2A | X90 | 7 | 2 | KAD10206 | 16,0 mm² | Included | 12A
QCA-BO-1001-A-1015 | QCA-BO-1001 | 1 | JUP-M2-GE-DW-PH00-BPM-56-01024-1A | X220 | 3 | 1 | QCA-BO-1002 | 1 | JUP-M2-GE-DW-PH00-BPM-56-01025-1A | X220 | 1 | 2 | KAD10204 | 6,0 mm² | Included | 12A
QCA-BO-1001-A-1015 | QCA-BO-1001 | 1 | JUP-M2-GE-DW-PH00-BPM-56-01024-1A | X220 | 4 | 2 | QCA-BO-1002 | 1 | JUP-M2-GE-DW-PH00-BPM-56-01025-1A | X220 | 2 | 2 | KAD10204 | 6,0 mm² | Included | 12A
QCA-BO-1001-C-2000 | QCA-BO-1001 | 1 | JUP-M2-GE-DW-PH00-BPM-56-01024-1A | X3 | 3 | 1 | QCA-BO-1002 | 1 | JUP-M2-GE-DW-PH00-BPM-56-01025-1A | X5 | 9 | 2 | KDP00201 | 1,5 mm² | Included | 12A
QCA-BO-1001-C-2000 | QCA-BO-1001 | 1 | JUP-M2-GE-DW-PH00-BPM-56-01024-1A | X3 | 4 | 2 | QCA-BO-1002 | 1 | JUP-M2-GE-DW-PH00-BPM-56-01025-1A | X5 | 10 | 2 | KDP00201 | 1,5 mm² | Included | 12A
QCA-BO-1001-C-2000 | QCA-BO-1001 | 1 | JUP-M2-GE-DW-PH00-BPM-56-01024-1A |  |  | SH | QCA-BO-1002 | 1 | JUP-M2-GE-DW-PH00-BPM-56-01025-1A |  |  | 2 | KDP00201 | 1,5 mm² | Included | 12A
QCA-BO-1001-F-1153 | QCA-BO-1001 | 1 | JUP-M2-GE-DW-PH00-BPM-56-01024-1A | XCC | 1 | 1 | QCA-BO-1003 | 1 | JUP-M2-GE-DW-PH00-BPM-56-01026-1A | XCC | 1 | 2 | KAD10206 | 16,0 mm² | Included | 12A
QCA-BO-1001-F-1153 | QCA-BO-1001 | 1 | JUP-M2-GE-DW-PH00-BPM-56-01024-1A | XCC | 2 | 2 | QCA-BO-1003 | 1 | JUP-M2-GE-DW-PH00-BPM-56-01026-1A | XCC | 2 | 2 | KAD10206 | 16,0 mm² | Included | 12A
QCA-BO-1001-F-1253 | QCA-BO-1001 | 1 | JUP-M2-GE-DW-PH00-BPM-56-01024-1A | XCC | 3 | 1 | QCA-BO-1003 | 1 | JUP-M2-GE-DW-PH00-BPM-56-01026-1A | XCC | 3 | 2 | KAD10206 | 16,0 mm² | Included | 12A
QCA-BO-1001-F-1253 | QCA-BO-1001 | 1 | JUP-M2-GE-DW-PH00-BPM-56-01024-1A | XCC | 4 | 2 | QCA-BO-1003 | 1 | JUP-M2-GE-DW-PH00-BPM-56-01026-1A | XCC | 4 | 2 | KAD10206 | 16,0 mm² | Included | 12A
QCA-BO-1001-P-001 | QCA-BO-1001 |  | JUP-M2-GE-DW-PH00-BPM-56-01024-1A | X4 | 1 |  | QCA-BO-1001 |  | JUP-M2-GE-DW-PH00-BPM-56-01024-1A | X4 | 3 |  |  |  | Included | 12A
QCA-BO-1001-P-001 | QCA-BO-1001 |  | JUP-M2-GE-DW-PH00-BPM-56-01024-1A | X4 | 3 |  | QCA-BO-1001 |  | JUP-M2-GE-DW-PH00-BPM-56-01024-1A | X4 | 5 |  |  |  | Included | 12A
QCA-BO-1001-P-001 | QCA-BO-1001 |  | JUP-M2-GE-DW-PH00-BPM-56-01024-1A | X4 | 5 |  | QCA-BO-1001 |  | JUP-M2-GE-DW-PH00-BPM-56-01024-1A | X4 | 7 |  |  |  | Included | 12A
QCA-BO-1001-P-001 | QCA-BO-1001 |  | JUP-M2-GE-DW-PH00-BPM-56-01024-1A | X4 | 7 |  | QCA-BO-1001 |  | JUP-M2-GE-DW-PH00-BPM-56-01024-1A | X4 | 9 |  |  |  | Included | 12A
QCA-BO-1001-P-002 | QCA-BO-1001 |  | JUP-M2-GE-DW-PH00-BPM-56-01024-1A | X6 | 3 |  | QCA-BO-1001 |  | JUP-M2-GE-DW-PH00-BPM-56-01024-1A | X6 | 5 |  |  |  | Included | 12A
QCA-BO-1001-P-002 | QCA-BO-1001 |  | JUP-M2-GE-DW-PH00-BPM-56-01024-1A | X6 | 5 |  | QCA-BO-1001 |  | JUP-M2-GE-DW-PH00-BPM-56-01024-1A | X6 | 7 |  |  |  | Included | 12A
QCA-BO-1002-C-2000 | QCA-BO-1002 | 1 | JUP-M2-GE-DW-PH00-BPM-56-01025-1A | X3 | 3 | 1 | QCA-BO-1001 | 1 | JUP-M2-GE-DW-PH00-BPM-56-01024-1A | X5 | 9 | 2 | KDP00201 | 1,5 mm² | Included | 12A
QCA-BO-1002-C-2000 | QCA-BO-1002 | 1 | JUP-M2-GE-DW-PH00-BPM-56-01025-1A | X3 | 4 | 2 | QCA-BO-1001 | 1 | JUP-M2-GE-DW-PH00-BPM-56-01024-1A | X5 | 10 | 2 | KDP00201 | 1,5 mm² | Included | 12A
QCA-BO-1002-C-2000 | QCA-BO-1002 | 1 | JUP-M2-GE-DW-PH00-BPM-56-01025-1A |  |  | SH | QCA-BO-1001 | 1 | JUP-M2-GE-DW-PH00-BPM-56-01024-1A |  |  | 2 | KDP00201 | 1,5 mm² | Included | 12A
QCA-BO-1002-F-1128 | QCA-BO-1002 | 1 | JUP-M2-GE-DW-PH00-BPM-56-01025-1A | XCC | 1 | 1 | QCA-BO-1004 | 1 | JUP-M2-GE-DW-PH00-BPM-56-01027-1A | XCC | 1 | 2 | KAD10206 | 16,0 mm² | Included | 12A
QCA-BO-1002-F-1128 | QCA-BO-1002 | 1 | JUP-M2-GE-DW-PH00-BPM-56-01025-1A | XCC | 2 | 2 | QCA-BO-1004 | 1 | JUP-M2-GE-DW-PH00-BPM-56-01027-1A | XCC | 2 | 2 | KAD10206 | 16,0 mm² | Included | 12A
QCA-BO-1002-F-1228 | QCA-BO-1002 | 1 | JUP-M2-GE-DW-PH00-BPM-56-01025-1A | XCC | 3 | 1 | QCA-BO-1004 | 1 | JUP-M2-GE-DW-PH00-BPM-56-01027-1A | XCC | 3 | 2 | KAD10206 | 16,0 mm² | Included | 12A
QCA-BO-1002-F-1228 | QCA-BO-1002 | 1 | JUP-M2-GE-DW-PH00-BPM-56-01025-1A | XCC | 4 | 2 | QCA-BO-1004 | 1 | JUP-M2-GE-DW-PH00-BPM-56-01027-1A | XCC | 4 | 2 | KAD10206 | 16,0 mm² | Included | 12A
QCA-BO-1002-P-001 | QCA-BO-1002 |  | JUP-M2-GE-DW-PH00-BPM-56-01025-1A | X4 | 1 |  | QCA-BO-1002 |  | JUP-M2-GE-DW-PH00-BPM-56-01025-1A | X4 | 3 |  |  |  | Included | 12A
QCA-BO-1002-P-001 | QCA-BO-1002 |  | JUP-M2-GE-DW-PH00-BPM-56-01025-1A | X4 | 3 |  | QCA-BO-1002 |  | JUP-M2-GE-DW-PH00-BPM-56-01025-1A | X4 | 5 |  |  |  | Included | 12A
QCA-BO-1002-P-001 | QCA-BO-1002 |  | JUP-M2-GE-DW-PH00-BPM-56-01025-1A | X4 | 5 |  | QCA-BO-1002 |  | JUP-M2-GE-DW-PH00-BPM-56-01025-1A | X4 | 7 |  |  |  | Included | 12A
QCA-BO-1002-P-001 | QCA-BO-1002 |  | JUP-M2-GE-DW-PH00-BPM-56-01025-1A | X4 | 7 |  | QCA-BO-1002 |  | JUP-M2-GE-DW-PH00-BPM-56-01025-1A | X4 | 9 |  |  |  | Included | 12A
QCA-BO-1002-P-002 | QCA-BO-1002 |  | JUP-M2-GE-DW-PH00-BPM-56-01025-1A | X6 | 1 |  | QCA-BO-1002 |  | JUP-M2-GE-DW-PH00-BPM-56-01025-1A | X6 | 3 |  |  |  | Included | 12A
QCA-BO-1002-P-002 | QCA-BO-1002 |  | JUP-M2-GE-DW-PH00-BPM-56-01025-1A | X6 | 3 |  | QCA-BO-1002 |  | JUP-M2-GE-DW-PH00-BPM-56-01025-1A | X6 | 5 |  |  |  | Included | 12A
QCA-BO-1002-P-002 | QCA-BO-1002 |  | JUP-M2-GE-DW-PH00-BPM-56-01025-1A | X6 | 5 |  | QCA-BO-1002 |  | JUP-M2-GE-DW-PH00-BPM-56-01025-1A | X6 | 7 |  |  |  | Included | 12A
QCA-BO-1003-A-1015 | QCA-BO-1003 | 1 | JUP-M2-GE-DW-PH00-BPM-56-01026-1A | X220 | 3 | 1 | QCA-BO-1004 | 1 | JUP-M2-GE-DW-PH00-BPM-56-01027-1A | X220 | 1 | 2 | KAD10204 | 6,0 mm² | Included | 12A
QCA-BO-1003-A-1015 | QCA-BO-1003 | 1 | JUP-M2-GE-DW-PH00-BPM-56-01026-1A | X220 | 4 | 2 | QCA-BO-1004 | 1 | JUP-M2-GE-DW-PH00-BPM-56-01027-1A | X220 | 2 | 2 | KAD10204 | 6,0 mm² | Included | 12A
QCA-BO-1003-C-2000 | QCA-BO-1003 | 1 | JUP-M2-GE-DW-PH00-BPM-56-01026-1A | X2 | 3 | 1 | QCA-BO-1004 | 1 | JUP-M2-GE-DW-PH00-BPM-56-01027-1A | X4 | 9 | 2 | KDP00201 | 1,5 mm² | Included | 12A
QCA-BO-1003-C-2000 | QCA-BO-1003 | 1 | JUP-M2-GE-DW-PH00-BPM-56-01026-1A | X2 | 4 | 2 | QCA-BO-1004 | 1 | JUP-M2-GE-DW-PH00-BPM-56-01027-1A | X4 | 10 | 2 | KDP00201 | 1,5 mm² | Included | 12A
QCA-BO-1003-C-2000 | QCA-BO-1003 | 1 | JUP-M2-GE-DW-PH00-BPM-56-01026-1A |  |  | SH | QCA-BO-1004 | 1 | JUP-M2-GE-DW-PH00-BPM-56-01027-1A |  |  | 2 | KDP00201 | 1,5 mm² | Included | 12A
QCA-BO-1003-P-001 | QCA-BO-1003 |  | JUP-M2-GE-DW-PH00-BPM-56-01026-1A | X3 | 1 |  | QCA-BO-1003 |  | JUP-M2-GE-DW-PH00-BPM-56-01026-1A | X3 | 3 |  |  |  | Included | 12A
QCA-BO-1003-P-001 | QCA-BO-1003 |  | JUP-M2-GE-DW-PH00-BPM-56-01026-1A | X3 | 3 |  | QCA-BO-1003 |  | JUP-M2-GE-DW-PH00-BPM-56-01026-1A | X3 | 5 |  |  |  | Included | 12A
QCA-BO-1003-P-001 | QCA-BO-1003 |  | JUP-M2-GE-DW-PH00-BPM-56-01026-1A | X3 | 5 |  | QCA-BO-1003 |  | JUP-M2-GE-DW-PH00-BPM-56-01026-1A | X3 | 7 |  |  |  | Included | 12A
QCA-BO-1003-P-001 | QCA-BO-1003 |  | JUP-M2-GE-DW-PH00-BPM-56-01026-1A | X3 | 7 |  | QCA-BO-1003 |  | JUP-M2-GE-DW-PH00-BPM-56-01026-1A | X3 | 9 |  |  |  | Included | 12A
QCA-BO-1003-P-002 | QCA-BO-1003 |  | JUP-M2-GE-DW-PH00-BPM-56-01026-1A | X5 | 1 |  | QCA-BO-1003 |  | JUP-M2-GE-DW-PH00-BPM-56-01026-1A | X5 | 3 |  |  |  | Included | 12A
QCA-BO-1003-P-002 | QCA-BO-1003 |  | JUP-M2-GE-DW-PH00-BPM-56-01026-1A | X5 | 3 |  | QCA-BO-1003 |  | JUP-M2-GE-DW-PH00-BPM-56-01026-1A | X5 | 5 |  |  |  | Included | 12A
QCA-BO-1003-P-002 | QCA-BO-1003 |  | JUP-M2-GE-DW-PH00-BPM-56-01026-1A | X5 | 5 |  | QCA-BO-1003 |  | JUP-M2-GE-DW-PH00-BPM-56-01026-1A | X5 | 7 |  |  |  | Included | 12A
QCA-BO-1004-A-1015 | QCA-BO-1004 | 1 | JUP-M2-GE-DW-PH00-BPM-56-01027-1A | X220 | 3 | 1 | QCA-BO-1001 | 1 | JUP-M2-GE-DW-PH00-BPM-56-01024-1A | X220 | 1 | 2 | KAD10204 | 6,0 mm² | Included | 12A
QCA-BO-1004-A-1015 | QCA-BO-1004 | 1 | JUP-M2-GE-DW-PH00-BPM-56-01027-1A | X220 | 4 | 2 | QCA-BO-1001 | 1 | JUP-M2-GE-DW-PH00-BPM-56-01024-1A | X220 | 2 | 2 | KAD10204 | 6,0 mm² | Included | 12A
QCA-BO-1004-C-2000 | QCA-BO-1004 | 1 | JUP-M2-GE-DW-PH00-BPM-56-01027-1A | X2 | 3 | 1 | QCA-BO-1003 | 1 | JUP-M2-GE-DW-PH00-BPM-56-01026-1A | X4 | 10 | 2 | KDP00201 | 1,5 mm² | Included | 12A
QCA-BO-1004-C-2000 | QCA-BO-1004 | 1 | JUP-M2-GE-DW-PH00-BPM-56-01027-1A | X2 | 4 | 2 | QCA-BO-1003 | 1 | JUP-M2-GE-DW-PH00-BPM-56-01026-1A | X4 | 11 | 2 | KDP00201 | 1,5 mm² | Included | 12A
QCA-BO-1004-C-2000 | QCA-BO-1004 | 1 | JUP-M2-GE-DW-PH00-BPM-56-01027-1A |  |  | SH | QCA-BO-1003 | 1 | JUP-M2-GE-DW-PH00-BPM-56-01026-1A |  |  | 2 | KDP00201 | 1,5 mm² | Included | 12A
QCA-BO-1004-F-1128 | QCA-BO-1004 | 1 | JUP-M2-GE-DW-PH00-BPM-56-01027-1A | XCC | 1 | 1 | CF-PSD-68 | 1 | JUP-M2-HB-DW-PH00-BPM-45-00008-2A | X1 | 1 | 2 | KAD10206 | 16,0 mm² | Included | 12A
QCA-BO-1004-F-1128 | QCA-BO-1004 | 1 | JUP-M2-GE-DW-PH00-BPM-56-01027-1A | XCC | 2 | 2 | CF-PSD-68 | 1 | JUP-M2-HB-DW-PH00-BPM-45-00008-2A | X1 | 3 | 2 | KAD10206 | 16,0 mm² | Included | 12A
QCA-BO-1004-F-1228 | QCA-BO-1004 | 1 | JUP-M2-GE-DW-PH00-BPM-56-01027-1A | XCC | 3 | 1 | CF-PSD-68 | 1 | JUP-M2-HB-DW-PH00-BPM-45-00008-2A | X1 | 5 | 2 | KAD10206 | 16,0 mm² | Included | 12A
QCA-BO-1004-F-1228 | QCA-BO-1004 | 1 | JUP-M2-GE-DW-PH00-BPM-56-01027-1A | XCC | 4 | 2 | CF-PSD-68 | 1 | JUP-M2-HB-DW-PH00-BPM-45-00008-2A | X1 | 7 | 2 | KAD10206 | 16,0 mm² | Included | 12A
QCA-BO-1004-P-001 | QCA-BO-1004 |  | JUP-M2-GE-DW-PH00-BPM-56-01027-1A | X3 | 1 |  | QCA-BO-1004 |  | JUP-M2-GE-DW-PH00-BPM-56-01027-1A | X3 | 3 |  |  |  | Included | 12A
QCA-BO-1004-P-001 | QCA-BO-1004 |  | JUP-M2-GE-DW-PH00-BPM-56-01027-1A | X3 | 3 |  | QCA-BO-1004 |  | JUP-M2-GE-DW-PH00-BPM-56-01027-1A | X3 | 5 |  |  |  | Included | 12A
QCA-BO-1004-P-001 | QCA-BO-1004 |  | JUP-M2-GE-DW-PH00-BPM-56-01027-1A | X3 | 5 |  | QCA-BO-1004 |  | JUP-M2-GE-DW-PH00-BPM-56-01027-1A | X3 | 7 |  |  |  | Included | 12A
QCA-BO-1004-P-001 | QCA-BO-1004 |  | JUP-M2-GE-DW-PH00-BPM-56-01027-1A | X3 | 7 |  | QCA-BO-1004 |  | JUP-M2-GE-DW-PH00-BPM-56-01027-1A | X3 | 9 |  |  |  | Included | 12A
QCA-BO-1004-P-002 | QCA-BO-1004 |  | JUP-M2-GE-DW-PH00-BPM-56-01027-1A | X5 | 1 |  | QCA-BO-1004 |  | JUP-M2-GE-DW-PH00-BPM-56-01027-1A | X5 | 3 |  |  |  | Included | 12A
QCA-BO-1004-P-002 | QCA-BO-1004 |  | JUP-M2-GE-DW-PH00-BPM-56-01027-1A | X5 | 3 |  | QCA-BO-1004 |  | JUP-M2-GE-DW-PH00-BPM-56-01027-1A | X5 | 5 |  |  |  | Included | 12A
QCA-BO-1004-P-002 | QCA-BO-1004 |  | JUP-M2-GE-DW-PH00-BPM-56-01027-1A | X5 | 5 |  | QCA-BO-1004 |  | JUP-M2-GE-DW-PH00-BPM-56-01027-1A | X5 | 7 |  |  |  | Included | 12A
JB-1001-F-1133 | JB-1001 | 1 | JUP-M2-GE-DW-PH10-BPM-59-41010-2A | X1 | 1 | 1 | JB-004 | 1 | JUP-M2-GE-DW-PH00-BPM-59-41001-1A | X1 | 1 | 2 | KAD10202 | 2,5 mm² | Changed | 2A
JB-1001-F-1133 | JB-1001 | 1 | JUP-M2-GE-DW-PH10-BPM-59-41010-2A | X1 | 2 | 2 | JB-004 | 1 | JUP-M2-GE-DW-PH00-BPM-59-41001-1A | X1 | 2 | 2 | KAD10202 | 2,5 mm² | Changed | 2A
JB-1001-F-1233 | JB-1001 | 1 | JUP-M2-GE-DW-PH10-BPM-59-41010-2A | X1 | 3 | 1 | JB-004 | 1 | JUP-M2-GE-DW-PH00-BPM-59-41001-1A | X1 | 3 | 2 | KAD10202 | 2,5 mm² | Changed | 2A
JB-1001-F-1233 | JB-1001 | 1 | JUP-M2-GE-DW-PH10-BPM-59-41010-2A | X1 | 4 | 2 | JB-004 | 1 | JUP-M2-GE-DW-PH00-BPM-59-41001-1A | X1 | 4 | 2 | KAD10202 | 2,5 mm² | Changed | 2A
CF-PVR-2U10-A-1028 | CF-PVR-2U10 | 1 | JUP-M2-HB-DW-PU10-BPM-50-00004-3A | XAL1 | 2 | 1 | CF-PVR-1U10 | 1 | JUP-M2-HB-DW-PU10-BPM-50-00002-5A | X0 | 1 | 2 | KAD10204 | 6,0 mm² | Included | 2A
CF-PVR-2U10-A-1028 | CF-PVR-2U10 | 1 | JUP-M2-HB-DW-PU10-BPM-50-00004-3A | XAL1 | 4 | 2 | CF-PVR-1U10 | 1 | JUP-M2-HB-DW-PU10-BPM-50-00002-5A | X0 | 3 | 2 | KAD10204 | 6,0 mm² | Included | 2A
CF-UAC-E02-A-1029 | CF-UAC-E02 | 1 | JUP-M2-SP-FD-AU02-AUT-10-00102-3B | X80 | 2 | 1 | SE-UAC-01 | 1 | JUP-M2-SP-FD-SW01-AUT-10-00102-5A | X80 | 1 | 2 | KAD10204 | 6,0 mm² | Included | 10A
CF-UAC-E02-A-1029 | CF-UAC-E02 | 1 | JUP-M2-SP-FD-AU02-AUT-10-00102-3B | X80 | 4 | 2 | SE-UAC-01 | 1 | JUP-M2-SP-FD-SW01-AUT-10-00102-5A | X80 | 3 | 2 | KAD10204 | 6,0 mm² | Included | 10A
CF-UAC-E02-F-1101 | CF-UAC-E02 | 1 | JUP-M2-SP-FD-AU02-AUT-10-00102-3B | X90 | 2 | 1 | SE-UAC-01 | 1 | JUP-M2-SP-FD-SW01-AUT-10-00102-5A | X90 | 1 | 2 | KAD10206 | 16,0 mm² | Included | 11A
CF-UAC-E02-F-1101 | CF-UAC-E02 | 1 | JUP-M2-SP-FD-AU02-AUT-10-00102-3B | X90 | 4 | 2 | SE-UAC-01 | 1 | JUP-M2-SP-FD-SW01-AUT-10-00102-5A | X90 | 3 | 2 | KAD10206 | 16,0 mm² | Included | 11A
CF-UAC-E02-F-1201 | CF-UAC-E02 | 1 | JUP-M2-SP-FD-AU02-AUT-10-00102-3B | X90 | 6 | 1 | SE-UAC-01 | 1 | JUP-M2-SP-FD-SW01-AUT-10-00102-5A | X90 | 5 | 2 | KAD10206 | 16,0 mm² | Included | 11A
CF-UAC-E02-F-1201 | CF-UAC-E02 | 1 | JUP-M2-SP-FD-AU02-AUT-10-00102-3B | X90 | 8 | 2 | SE-UAC-01 | 1 | JUP-M2-SP-FD-SW01-AUT-10-00102-5A | X90 | 7 | 2 | KAD10206 | 16,0 mm² | Included | 11A
CF-UAC-E02-O-7061 | CF-UAC-E02 | 1 | JUP-M2-SP-FD-AU02-AUT-10-00102-3B | L1 | 1 | 1 | SC-SVR-04 | 1 | JUP-M2-SP-FD-PH04-AUT-20-00027-3A | L19 | 1 | 8 | KFB12008 (8 Fibras) | 1 mm² | Included | 5A
CF-UAC-E02-O-7061 | CF-UAC-E02 | 1 | JUP-M2-SP-FD-AU02-AUT-10-00102-3B | L1 | 2 | 2 | SC-SVR-04 | 1 | JUP-M2-SP-FD-PH04-AUT-20-00027-3A | L19 | 2 | 8 | KFB12008 (8 Fibras) | 1 mm² | Included | 5A
CF-UAC-E02-O-7061 | CF-UAC-E02 | 1 | JUP-M2-SP-FD-AU02-AUT-10-00102-3B | L1 | 3 | 3 | SC-SVR-04 | 1 | JUP-M2-SP-FD-PH04-AUT-20-00027-3A | L19 | 3 | 8 | KFB12008 (8 Fibras) | 1 mm² | Included | 5A
CF-UAC-E02-O-7061 | CF-UAC-E02 | 1 | JUP-M2-SP-FD-AU02-AUT-10-00102-3B | L1 | 4 | 4 | SC-SVR-04 | 1 | JUP-M2-SP-FD-PH04-AUT-20-00027-3A | L19 | 4 | 8 | KFB12008 (8 Fibras) | 1 mm² | Included | 5A
CF-UAC-E02-O-7061 | CF-UAC-E02 | 1 | JUP-M2-SP-FD-AU02-AUT-10-00102-3B | L1 | 5 | 5 | SC-SVR-04 | 1 | JUP-M2-SP-FD-PH04-AUT-20-00027-3A | L19 | 5 | 8 | KFB12008 (8 Fibras) | 1 mm² | Included | 5A
CF-UAC-E02-O-7061 | CF-UAC-E02 | 1 | JUP-M2-SP-FD-AU02-AUT-10-00102-3B | L1 | 6 | 6 | SC-SVR-04 | 1 | JUP-M2-SP-FD-PH04-AUT-20-00027-3A | L19 | 6 | 8 | KFB12008 (8 Fibras) | 1 mm² | Included | 5A
CF-UAC-E02-O-7061 | CF-UAC-E02 | 1 | JUP-M2-SP-FD-AU02-AUT-10-00102-3B |  |  | 7 | SC-SVR-04 | 1 | JUP-M2-SP-FD-PH04-AUT-20-00027-3A |  |  | 8 | KFB12008 (8 Fibras) | 1 mm² | Included | 5A
CF-UAC-E02-O-7061 | CF-UAC-E02 | 1 | JUP-M2-SP-FD-AU02-AUT-10-00102-3B |  |  | 8 | SC-SVR-04 | 1 | JUP-M2-SP-FD-PH04-AUT-20-00027-3A |  |  | 8 | KFB12008 (8 Fibras) | 1 mm² | Included | 5A
CF-UAC-E02-O-7062 | CF-UAC-E02 | 1 | JUP-M2-SP-FD-AU02-AUT-10-00102-3B | L1 | 7 | 1 | SC-SVR-04 | 1 | JUP-M2-SP-FD-PH04-AUT-20-00027-3A | L19 | 7 | 8 | KFB12008 (8 Fibras) | 1 mm² | Included | 5A
CF-UAC-E02-O-7062 | CF-UAC-E02 | 1 | JUP-M2-SP-FD-AU02-AUT-10-00102-3B | L1 | 8 | 2 | SC-SVR-04 | 1 | JUP-M2-SP-FD-PH04-AUT-20-00027-3A | L19 | 8 | 8 | KFB12008 (8 Fibras) | 1 mm² | Included | 5A
CF-UAC-E02-O-7062 | CF-UAC-E02 | 1 | JUP-M2-SP-FD-AU02-AUT-10-00102-3B | L1 | 9 | 3 | SC-SVR-04 | 1 | JUP-M2-SP-FD-PH04-AUT-20-00027-3A | L19 | 9 | 8 | KFB12008 (8 Fibras) | 1 mm² | Included | 5A
CF-UAC-E02-O-7062 | CF-UAC-E02 | 1 | JUP-M2-SP-FD-AU02-AUT-10-00102-3B | L1 | 10 | 4 | SC-SVR-04 | 1 | JUP-M2-SP-FD-PH04-AUT-20-00027-3A | L19 | 10 | 8 | KFB12008 (8 Fibras) | 1 mm² | Included | 5A
CF-UAC-E02-O-7062 | CF-UAC-E02 | 1 | JUP-M2-SP-FD-AU02-AUT-10-00102-3B | L1 | 11 | 5 | SC-SVR-04 | 1 | JUP-M2-SP-FD-PH04-AUT-20-00027-3A | L19 | 11 | 8 | KFB12008 (8 Fibras) | 1 mm² | Included | 5A
CF-UAC-E02-O-7062 | CF-UAC-E02 | 1 | JUP-M2-SP-FD-AU02-AUT-10-00102-3B | L1 | 12 | 6 | SC-SVR-04 | 1 | JUP-M2-SP-FD-PH04-AUT-20-00027-3A | L19 | 12 | 8 | KFB12008 (8 Fibras) | 1 mm² | Included | 5A
CF-UAC-E02-O-7062 | CF-UAC-E02 | 1 | JUP-M2-SP-FD-AU02-AUT-10-00102-3B |  |  | 7 | SC-SVR-04 | 1 | JUP-M2-SP-FD-PH04-AUT-20-00027-3A |  |  | 8 | KFB12008 (8 Fibras) | 1 mm² | Included | 5A
CF-UAC-E02-O-7062 | CF-UAC-E02 | 1 | JUP-M2-SP-FD-AU02-AUT-10-00102-3B |  |  | 8 | SC-SVR-04 | 1 | JUP-M2-SP-FD-PH04-AUT-20-00027-3A |  |  | 8 | KFB12008 (8 Fibras) | 1 mm² | Included | 5A
CF-UAC-E02-O-7161 | CF-UAC-E02 | 1 | JUP-M2-SP-FD-AU02-AUT-10-00102-3B | L2 | 1 | 1 | CF-PE2-01 | 1 | JUP-M2-SP-FD-AU02-AUT-10-00311-2A | L1 | 1 | 4 | KFB12004 (4 Fibras) | 1 mm² | Included | 5A
CF-UAC-E02-O-7161 | CF-UAC-E02 | 1 | JUP-M2-SP-FD-AU02-AUT-10-00102-3B | L2 | 2 | 2 | CF-PE2-01 | 1 | JUP-M2-SP-FD-AU02-AUT-10-00311-2A | L1 | 2 | 4 | KFB12004 (4 Fibras) | 1 mm² | Included | 5A
CF-UAC-E02-O-7161 | CF-UAC-E02 | 1 | JUP-M2-SP-FD-AU02-AUT-10-00102-3B | L2 | 3 | 3 | CF-PE2-01 | 1 | JUP-M2-SP-FD-AU02-AUT-10-00311-2A | L1 | 3 | 4 | KFB12004 (4 Fibras) | 1 mm² | Included | 5A
CF-UAC-E02-O-7161 | CF-UAC-E02 | 1 | JUP-M2-SP-FD-AU02-AUT-10-00102-3B | L2 | 4 | 4 | CF-PE2-01 | 1 | JUP-M2-SP-FD-AU02-AUT-10-00311-2A | L1 | 4 | 4 | KFB12004 (4 Fibras) | 1 mm² | Included | 5A
CF-UAC-E02-O-7162 | CF-UAC-E02 | 1 | JUP-M2-SP-FD-AU02-AUT-10-00102-3B | L1 | 1 | 1 | CF-QPA-02 | 1 | JUP-M2-GE-DW-PH00-BPE-21-00002-2A | L1 | 7 | 4 | KFB12004 (4 Fibras) | 1 mm² | Changed | 10A
CF-UAC-E02-O-7162 | CF-UAC-E02 | 1 | JUP-M2-SP-FD-AU02-AUT-10-00102-3B | L1 | 2 | 2 | CF-QPA-02 | 1 | JUP-M2-GE-DW-PH00-BPE-21-00002-2A | L1 | 8 | 4 | KFB12004 (4 Fibras) | 1 mm² | Changed | 10A
CF-UAC-E02-O-7162 | CF-UAC-E02 | 1 | JUP-M2-SP-FD-AU02-AUT-10-00102-3B |  |  | 3 | CF-QPA-02 | 1 | JUP-M2-GE-DW-PH00-BPE-21-00002-2A |  |  | 4 | KFB12004 (4 Fibras) | 1 mm² | Changed | 10A
CF-UAC-E02-O-7162 | CF-UAC-E02 | 1 | JUP-M2-SP-FD-AU02-AUT-10-00102-3B |  |  | 4 | CF-QPA-02 | 1 | JUP-M2-GE-DW-PH00-BPE-21-00002-2A |  |  | 4 | KFB12004 (4 Fibras) | 1 mm² | Changed | 10A
CF-UAC-E02-O-7163 | CF-UAC-E02 | 1 | JUP-M2-SP-FD-AU02-AUT-10-00102-3B | L1 | 5 | 1 | CF-QPA-79 | 1 | JU-CF-147-438-1 | L1 | 1 | 4 | KFB12004 (4 Fibras) | 1 mm² | Included | 5A
CF-UAC-E02-O-7163 | CF-UAC-E02 | 1 | JUP-M2-SP-FD-AU02-AUT-10-00102-3B | L1 | 6 | 2 | CF-QPA-79 | 1 | JU-CF-147-438-1 | L1 | 2 | 4 | KFB12004 (4 Fibras) | 1 mm² | Included | 5A
CF-UAC-E02-O-7163 | CF-UAC-E02 | 1 | JUP-M2-SP-FD-AU02-AUT-10-00102-3B | L1 | 7 | 3 | CF-QPA-79 | 1 | JU-CF-147-438-1 | L1 | 3 | 4 | KFB12004 (4 Fibras) | 1 mm² | Included | 5A
CF-UAC-E02-O-7163 | CF-UAC-E02 | 1 | JUP-M2-SP-FD-AU02-AUT-10-00102-3B | L1 | 8 | 4 | CF-QPA-79 | 1 | JU-CF-147-438-1 | L1 | 4 | 4 | KFB12004 (4 Fibras) | 1 mm² | Included | 5A
CF-UAC-E02-O-7164 | CF-UAC-E02 | 1 | JUP-M2-SP-FD-AU02-AUT-10-00102-3B | L1 | 9 | 1 | CF-QPA-1012 | 6 | JUP-M2-GE-DW-PH00-BPE-21-00006-3A | L1 | 1 | 4 | KFB12004 (4 Fibras) | 1 mm² | Changed | 9A
CF-UAC-E02-O-7164 | CF-UAC-E02 | 1 | JUP-M2-SP-FD-AU02-AUT-10-00102-3B | L1 | 10 | 2 | CF-QPA-1012 | 6 | JUP-M2-GE-DW-PH00-BPE-21-00006-3A | L1 | 2 | 4 | KFB12004 (4 Fibras) | 1 mm² | Changed | 9A
CF-UAC-E02-O-7164 | CF-UAC-E02 | 1 | JUP-M2-SP-FD-AU02-AUT-10-00102-3B | L1 | 11 | 3 | CF-QPA-1012 | 6 | JUP-M2-GE-DW-PH00-BPE-21-00006-3A | L1 | 3 | 4 | KFB12004 (4 Fibras) | 1 mm² | Changed | 9A
CF-UAC-E02-O-7164 | CF-UAC-E02 | 1 | JUP-M2-SP-FD-AU02-AUT-10-00102-3B | L1 | 12 | 4 | CF-QPA-1012 | 6 | JUP-M2-GE-DW-PH00-BPE-21-00006-3A | L1 | 4 | 4 | KFB12004 (4 Fibras) | 1 mm² | Changed | 9A
CF-UAC-E02-O-7165 | CF-UAC-E02 | 1 | JUP-M2-SP-FD-AU02-AUT-10-00102-3B | L2 | 1 | 1 | CF-QPA-1314 | 5 | JUP-M2-GE-DW-PH00-BPE-21-00007-0A | L1 | 1 | 4 | KFB12004 (4 Fibras) | 1 mm² | Changed | 10A
CF-UAC-E02-O-7165 | CF-UAC-E02 | 1 | JUP-M2-SP-FD-AU02-AUT-10-00102-3B | L2 | 2 | 2 | CF-QPA-1314 | 5 | JUP-M2-GE-DW-PH00-BPE-21-00007-0A | L1 | 2 | 4 | KFB12004 (4 Fibras) | 1 mm² | Changed | 10A
CF-UAC-E02-O-7165 | CF-UAC-E02 | 1 | JUP-M2-SP-FD-AU02-AUT-10-00102-3B | L2 | 3 | 3 | CF-QPA-1314 | 5 | JUP-M2-GE-DW-PH00-BPE-21-00007-0A | L1 | 3 | 4 | KFB12004 (4 Fibras) | 1 mm² | Changed | 10A
CF-UAC-E02-O-7165 | CF-UAC-E02 | 1 | JUP-M2-SP-FD-AU02-AUT-10-00102-3B | L2 | 4 | 4 | CF-QPA-1314 | 5 | JUP-M2-GE-DW-PH00-BPE-21-00007-0A | L1 | 4 | 4 | KFB12004 (4 Fibras) | 1 mm² | Changed | 10A
CF-UAC-E02-O-7261 | CF-UAC-E02 | 1 | JUP-M2-SP-FD-AU02-AUT-10-00102-3B | L2 | 5 | 1 | CF-MS-3000 | 1 | JUP-M2-GE-DW-PU10-TRA-00-00001-3A | L1 | 1 | 4 | KFB12004 (4 Fibras) | 1 mm² | Included | 7A
CF-UAC-E02-O-7261 | CF-UAC-E02 | 1 | JUP-M2-SP-FD-AU02-AUT-10-00102-3B | L2 | 6 | 2 | CF-MS-3000 | 1 | JUP-M2-GE-DW-PU10-TRA-00-00001-3A | L1 | 2 | 4 | KFB12004 (4 Fibras) | 1 mm² | Included | 7A
CF-UAC-E02-O-7261 | CF-UAC-E02 | 1 | JUP-M2-SP-FD-AU02-AUT-10-00102-3B | L2 | 7 | 3 | CF-MS-3000 | 1 | JUP-M2-GE-DW-PU10-TRA-00-00001-3A | L1 | 3 | 4 | KFB12004 (4 Fibras) | 1 mm² | Included | 7A
CF-UAC-E02-O-7261 | CF-UAC-E02 | 1 | JUP-M2-SP-FD-AU02-AUT-10-00102-3B | L2 | 8 | 4 | CF-MS-3000 | 1 | JUP-M2-GE-DW-PU10-TRA-00-00001-3A | L1 | 4 | 4 | KFB12004 (4 Fibras) | 1 mm² | Included | 7A
CF-UAC-M02-A-1029 | CF-UAC-M02 | 1 | JUP-M2-SP-FD-AU04-AUT-10-00102-3A | X80 | 2 | 1 | CF-UAC-M01 | 1 | JUP-M2-SP-FD-AU03-AUT-10-00102-3A | X80 | 1 | 2 | KAD10204 | 6,0 mm² | Included | 10A
CF-UAC-M02-A-1029 | CF-UAC-M02 | 1 | JUP-M2-SP-FD-AU04-AUT-10-00102-3A | X80 | 4 | 2 | CF-UAC-M01 | 1 | JUP-M2-SP-FD-AU03-AUT-10-00102-3A | X80 | 3 | 2 | KAD10204 | 6,0 mm² | Included | 10A
CF-UAC-M02-F-1101 | CF-UAC-M02 | 1 | JUP-M2-SP-FD-AU04-AUT-10-00102-3A | X90 | 2 | 1 | CF-UAC-M01 | 1 | JUP-M2-SP-FD-AU03-AUT-10-00102-3A | X90 | 1 | 2 | KAD10206 | 16,0 mm² | Included | 11A
CF-UAC-M02-F-1101 | CF-UAC-M02 | 1 | JUP-M2-SP-FD-AU04-AUT-10-00102-3A | X90 | 4 | 2 | CF-UAC-M01 | 1 | JUP-M2-SP-FD-AU03-AUT-10-00102-3A | X90 | 3 | 2 | KAD10206 | 16,0 mm² | Included | 11A
CF-UAC-M02-F-1201 | CF-UAC-M02 | 1 | JUP-M2-SP-FD-AU04-AUT-10-00102-3A | X90 | 6 | 1 | CF-UAC-M01 | 1 | JUP-M2-SP-FD-AU03-AUT-10-00102-3A | X90 | 5 | 2 | KAD10206 | 16,0 mm² | Included | 11A
CF-UAC-M02-F-1201 | CF-UAC-M02 | 1 | JUP-M2-SP-FD-AU04-AUT-10-00102-3A | X90 | 8 | 2 | CF-UAC-M01 | 1 | JUP-M2-SP-FD-AU03-AUT-10-00102-3A | X90 | 7 | 2 | KAD10206 | 16,0 mm² | Included | 11A
CF-UAC-M02-O-7065 | CF-UAC-M02 | 1 | JUP-M2-SP-FD-AU04-AUT-10-00102-3A | L1 | 1 | 1 | SC-SVR-04 | 1 | JUP-M2-SP-FD-PH04-AUT-20-00027-3A | L21 | 1 | 8 | KFB12008 (8 Fibras) | 1 mm² | Included | 5A
CF-UAC-M02-O-7065 | CF-UAC-M02 | 1 | JUP-M2-SP-FD-AU04-AUT-10-00102-3A | L1 | 2 | 2 | SC-SVR-04 | 1 | JUP-M2-SP-FD-PH04-AUT-20-00027-3A | L21 | 2 | 8 | KFB12008 (8 Fibras) | 1 mm² | Included | 5A
CF-UAC-M02-O-7065 | CF-UAC-M02 | 1 | JUP-M2-SP-FD-AU04-AUT-10-00102-3A | L1 | 3 | 3 | SC-SVR-04 | 1 | JUP-M2-SP-FD-PH04-AUT-20-00027-3A | L21 | 3 | 8 | KFB12008 (8 Fibras) | 1 mm² | Included | 5A
CF-UAC-M02-O-7065 | CF-UAC-M02 | 1 | JUP-M2-SP-FD-AU04-AUT-10-00102-3A | L1 | 4 | 4 | SC-SVR-04 | 1 | JUP-M2-SP-FD-PH04-AUT-20-00027-3A | L21 | 4 | 8 | KFB12008 (8 Fibras) | 1 mm² | Included | 5A
CF-UAC-M02-O-7065 | CF-UAC-M02 | 1 | JUP-M2-SP-FD-AU04-AUT-10-00102-3A | L1 | 5 | 5 | SC-SVR-04 | 1 | JUP-M2-SP-FD-PH04-AUT-20-00027-3A | L21 | 5 | 8 | KFB12008 (8 Fibras) | 1 mm² | Included | 5A
CF-UAC-M02-O-7065 | CF-UAC-M02 | 1 | JUP-M2-SP-FD-AU04-AUT-10-00102-3A | L1 | 6 | 6 | SC-SVR-04 | 1 | JUP-M2-SP-FD-PH04-AUT-20-00027-3A | L21 | 6 | 8 | KFB12008 (8 Fibras) | 1 mm² | Included | 5A
CF-UAC-M02-O-7065 | CF-UAC-M02 | 1 | JUP-M2-SP-FD-AU04-AUT-10-00102-3A |  |  | 7 | SC-SVR-04 | 1 | JUP-M2-SP-FD-PH04-AUT-20-00027-3A |  |  | 8 | KFB12008 (8 Fibras) | 1 mm² | Included | 5A
CF-UAC-M02-O-7065 | CF-UAC-M02 | 1 | JUP-M2-SP-FD-AU04-AUT-10-00102-3A |  |  | 8 | SC-SVR-04 | 1 | JUP-M2-SP-FD-PH04-AUT-20-00027-3A |  |  | 8 | KFB12008 (8 Fibras) | 1 mm² | Included | 5A
CF-UAC-M02-O-7066 | CF-UAC-M02 | 1 | JUP-M2-SP-FD-AU04-AUT-10-00102-3A | L1 | 7 | 1 | SC-SVR-04 | 1 | JUP-M2-SP-FD-PH04-AUT-20-00027-3A | L21 | 7 | 8 | KFB12008 (8 Fibras) | 1 mm² | Included | 5A
CF-UAC-M02-O-7066 | CF-UAC-M02 | 1 | JUP-M2-SP-FD-AU04-AUT-10-00102-3A | L1 | 8 | 2 | SC-SVR-04 | 1 | JUP-M2-SP-FD-PH04-AUT-20-00027-3A | L21 | 8 | 8 | KFB12008 (8 Fibras) | 1 mm² | Included | 5A
CF-UAC-M02-O-7066 | CF-UAC-M02 | 1 | JUP-M2-SP-FD-AU04-AUT-10-00102-3A | L1 | 9 | 3 | SC-SVR-04 | 1 | JUP-M2-SP-FD-PH04-AUT-20-00027-3A | L21 | 9 | 8 | KFB12008 (8 Fibras) | 1 mm² | Included | 5A
CF-UAC-M02-O-7066 | CF-UAC-M02 | 1 | JUP-M2-SP-FD-AU04-AUT-10-00102-3A | L1 | 10 | 4 | SC-SVR-04 | 1 | JUP-M2-SP-FD-PH04-AUT-20-00027-3A | L21 | 10 | 8 | KFB12008 (8 Fibras) | 1 mm² | Included | 5A
CF-UAC-M02-O-7066 | CF-UAC-M02 | 1 | JUP-M2-SP-FD-AU04-AUT-10-00102-3A | L1 | 11 | 5 | SC-SVR-04 | 1 | JUP-M2-SP-FD-PH04-AUT-20-00027-3A | L21 | 11 | 8 | KFB12008 (8 Fibras) | 1 mm² | Included | 5A
CF-UAC-M02-O-7066 | CF-UAC-M02 | 1 | JUP-M2-SP-FD-AU04-AUT-10-00102-3A | L1 | 12 | 6 | SC-SVR-04 | 1 | JUP-M2-SP-FD-PH04-AUT-20-00027-3A | L21 | 12 | 8 | KFB12008 (8 Fibras) | 1 mm² | Included | 5A
CF-UAC-M02-O-7066 | CF-UAC-M02 | 1 | JUP-M2-SP-FD-AU04-AUT-10-00102-3A |  |  | 7 | SC-SVR-04 | 1 | JUP-M2-SP-FD-PH04-AUT-20-00027-3A |  |  | 8 | KFB12008 (8 Fibras) | 1 mm² | Included | 5A
CF-UAC-M02-O-7066 | CF-UAC-M02 | 1 | JUP-M2-SP-FD-AU04-AUT-10-00102-3A |  |  | 8 | SC-SVR-04 | 1 | JUP-M2-SP-FD-PH04-AUT-20-00027-3A |  |  | 8 | KFB12008 (8 Fibras) | 1 mm² | Included | 5A
CF-UAC-M02-O-7165 | CF-UAC-M02 | 1 | JUP-M2-SP-FD-AU04-AUT-10-00102-3A | L2 | 1 | 1 | CF-PM2-01 | 1 | JUP-M2-SP-FD-AU04-AUT-10-00311-2A | L1 | 1 | 4 | KFB12004 (4 Fibras) | 1 mm² | Included | 5A
CF-UAC-M02-O-7165 | CF-UAC-M02 | 1 | JUP-M2-SP-FD-AU04-AUT-10-00102-3A | L2 | 2 | 2 | CF-PM2-01 | 1 | JUP-M2-SP-FD-AU04-AUT-10-00311-2A | L1 | 2 | 4 | KFB12004 (4 Fibras) | 1 mm² | Included | 5A
CF-UAC-M02-O-7165 | CF-UAC-M02 | 1 | JUP-M2-SP-FD-AU04-AUT-10-00102-3A | L2 | 3 | 3 | CF-PM2-01 | 1 | JUP-M2-SP-FD-AU04-AUT-10-00311-2A | L1 | 3 | 4 | KFB12004 (4 Fibras) | 1 mm² | Included | 5A
CF-UAC-M02-O-7165 | CF-UAC-M02 | 1 | JUP-M2-SP-FD-AU04-AUT-10-00102-3A | L2 | 4 | 4 | CF-PM2-01 | 1 | JUP-M2-SP-FD-AU04-AUT-10-00311-2A | L1 | 4 | 4 | KFB12004 (4 Fibras) | 1 mm² | Included | 5A
CF-pCA-06-A-1031 | CF-pCA-06 | 1 | JUP-M2-GE-DW-PH00-BPE-26-00019-2A | X220 | 3 | 1 | QGS-UG9 | 1 |  | X | xx | 2 | KAD10205 | 10,0 mm² | Changed | 10A
CF-pCA-06-A-1031 | CF-pCA-06 | 1 | JUP-M2-GE-DW-PH00-BPE-26-00019-2A | X220 | 4 | 2 | QGS-UG9 | 1 |  | X | xx | 2 | KAD10205 | 10,0 mm² | Changed | 10A
CF-pCA-06-C-2001 | CF-pCA-06 | 1 | JUP-M2-GE-DW-PH00-BPE-26-00019-2A | X100 | 146 | 1 | CF-PE2-03 | 1 | JUP-M2-SP-FD-AU02-AUT-10-00331-2A | X501 | 1-1 | 3 | KDP00300 | 1,0 mm² | Included | 10A
CF-pCA-06-C-2001 | CF-pCA-06 | 1 | JUP-M2-GE-DW-PH00-BPE-26-00019-2A | X100 | 147 | 2 | CF-PE2-03 | 1 | JUP-M2-SP-FD-AU02-AUT-10-00331-2A | X501 | 2-1 | 3 | KDP00300 | 1,0 mm² | Included | 10A
CF-pCA-06-C-2001 | CF-pCA-06 | 1 | JUP-M2-GE-DW-PH00-BPE-26-00019-2A |  |  | 3 | CF-PE2-03 | 1 | JUP-M2-SP-FD-AU02-AUT-10-00331-2A |  |  | 3 | KDP00300 | 1,0 mm² | Included | 10A
CF-pCA-06-C-2001 | CF-pCA-06 | 1 | JUP-M2-GE-DW-PH00-BPE-26-00019-2A |  |  | SH | CF-PE2-03 | 1 | JUP-M2-SP-FD-AU02-AUT-10-00331-2A |  |  | 3 | KDP00300 | 1,0 mm² | Included | 10A
CF-pCA-06-C-2002 | CF-pCA-06 | 1 | JUP-M2-GE-DW-PH00-BPE-26-00019-2A | X100 | 148 | 1 | CF-PE2-03 | 1 | JUP-M2-SP-FD-AU02-AUT-10-00331-2A | X501 | 3-1 | 3 | KDP00300 | 1,0 mm² | Included | 10A
CF-pCA-06-C-2002 | CF-pCA-06 | 1 | JUP-M2-GE-DW-PH00-BPE-26-00019-2A | X100 | 149 | 2 | CF-PE2-03 | 1 | JUP-M2-SP-FD-AU02-AUT-10-00331-2A | X501 | 4-1 | 3 | KDP00300 | 1,0 mm² | Included | 10A
CF-pCA-06-C-2002 | CF-pCA-06 | 1 | JUP-M2-GE-DW-PH00-BPE-26-00019-2A |  |  | 3 | CF-PE2-03 | 1 | JUP-M2-SP-FD-AU02-AUT-10-00331-2A |  |  | 3 | KDP00300 | 1,0 mm² | Included | 10A
CF-pCA-06-C-2002 | CF-pCA-06 | 1 | JUP-M2-GE-DW-PH00-BPE-26-00019-2A |  |  | SH | CF-PE2-03 | 1 | JUP-M2-SP-FD-AU02-AUT-10-00331-2A |  |  | 3 | KDP00300 | 1,0 mm² | Included | 10A
CF-pCA-06-C-2003 | CF-pCA-06 | 1 | JUP-M2-GE-DW-PH00-BPE-26-00019-2A | X100 | 150 | 1 | CF-PE2-03 | 1 | JUP-M2-SP-FD-AU02-AUT-10-00331-2A | X501 | 5-1 | 3 | KDP00300 | 1,0 mm² | Included | 10A
CF-pCA-06-C-2003 | CF-pCA-06 | 1 | JUP-M2-GE-DW-PH00-BPE-26-00019-2A | X100 | 151 | 2 | CF-PE2-03 | 1 | JUP-M2-SP-FD-AU02-AUT-10-00331-2A | X501 | 6-1 | 3 | KDP00300 | 1,0 mm² | Included | 10A
CF-pCA-06-C-2003 | CF-pCA-06 | 1 | JUP-M2-GE-DW-PH00-BPE-26-00019-2A |  |  | 3 | CF-PE2-03 | 1 | JUP-M2-SP-FD-AU02-AUT-10-00331-2A |  |  | 3 | KDP00300 | 1,0 mm² | Included | 10A
CF-pCA-06-C-2003 | CF-pCA-06 | 1 | JUP-M2-GE-DW-PH00-BPE-26-00019-2A |  |  | SH | CF-PE2-03 | 1 | JUP-M2-SP-FD-AU02-AUT-10-00331-2A |  |  | 3 | KDP00300 | 1,0 mm² | Included | 10A
CF-pCA-06-C-2004 | CF-pCA-06 | 1 | JUP-M2-GE-DW-PH00-BPE-26-00019-2A | X100 | 156 | 1 | CF-PE2-03 | 1 | JUP-M2-SP-FD-AU02-AUT-10-00331-2A | X501 | 7-1 | 3 | KDP00300 | 1,0 mm² | Included | 10A
CF-pCA-06-C-2004 | CF-pCA-06 | 1 | JUP-M2-GE-DW-PH00-BPE-26-00019-2A | X100 | 157 | 2 | CF-PE2-03 | 1 | JUP-M2-SP-FD-AU02-AUT-10-00331-2A | X501 | 8-1 | 3 | KDP00300 | 1,0 mm² | Included | 10A
CF-pCA-06-C-2004 | CF-pCA-06 | 1 | JUP-M2-GE-DW-PH00-BPE-26-00019-2A |  |  | 3 | CF-PE2-03 | 1 | JUP-M2-SP-FD-AU02-AUT-10-00331-2A |  |  | 3 | KDP00300 | 1,0 mm² | Included | 10A
CF-pCA-06-C-2004 | CF-pCA-06 | 1 | JUP-M2-GE-DW-PH00-BPE-26-00019-2A |  |  | SH | CF-PE2-03 | 1 | JUP-M2-SP-FD-AU02-AUT-10-00331-2A |  |  | 3 | KDP00300 | 1,0 mm² | Included | 10A
CF-pCA-06-C-2005 | CF-pCA-06 | 1 | JUP-M2-GE-DW-PH00-BPE-26-00019-2A | X100 | 158 | 1 | CF-PE2-03 | 1 | JUP-M2-SP-FD-AU02-AUT-10-00331-2A | X501 | 9-1 | 3 | KDP00300 | 1,0 mm² | Included | 10A
CF-pCA-06-C-2005 | CF-pCA-06 | 1 | JUP-M2-GE-DW-PH00-BPE-26-00019-2A | X100 | 159 | 2 | CF-PE2-03 | 1 | JUP-M2-SP-FD-AU02-AUT-10-00331-2A | X501 | 10-1 | 3 | KDP00300 | 1,0 mm² | Included | 10A
CF-pCA-06-C-2005 | CF-pCA-06 | 1 | JUP-M2-GE-DW-PH00-BPE-26-00019-2A |  |  | 3 | CF-PE2-03 | 1 | JUP-M2-SP-FD-AU02-AUT-10-00331-2A |  |  | 3 | KDP00300 | 1,0 mm² | Included | 10A
CF-pCA-06-C-2005 | CF-pCA-06 | 1 | JUP-M2-GE-DW-PH00-BPE-26-00019-2A |  |  | SH | CF-PE2-03 | 1 | JUP-M2-SP-FD-AU02-AUT-10-00331-2A |  |  | 3 | KDP00300 | 1,0 mm² | Included | 10A
CF-pCA-06-C-2006 | CF-pCA-06 | 1 | JUP-M2-GE-DW-PH00-BPE-26-00019-2A | X100 | 160 | 1 | CF-PE2-03 | 1 | JUP-M2-SP-FD-AU02-AUT-10-00331-2A | X501 | 11-1 | 3 | KDP00300 | 1,0 mm² | Included | 10A
CF-pCA-06-C-2006 | CF-pCA-06 | 1 | JUP-M2-GE-DW-PH00-BPE-26-00019-2A | X100 | 161 | 2 | CF-PE2-03 | 1 | JUP-M2-SP-FD-AU02-AUT-10-00331-2A | X501 | 12-1 | 3 | KDP00300 | 1,0 mm² | Included | 10A
CF-pCA-06-C-2006 | CF-pCA-06 | 1 | JUP-M2-GE-DW-PH00-BPE-26-00019-2A |  |  | 3 | CF-PE2-03 | 1 | JUP-M2-SP-FD-AU02-AUT-10-00331-2A |  |  | 3 | KDP00300 | 1,0 mm² | Included | 10A
CF-pCA-06-C-2006 | CF-pCA-06 | 1 | JUP-M2-GE-DW-PH00-BPE-26-00019-2A |  |  | SH | CF-PE2-03 | 1 | JUP-M2-SP-FD-AU02-AUT-10-00331-2A |  |  | 3 | KDP00300 | 1,0 mm² | Included | 10A
CF-pCA-06-C-2007 | CF-pCA-06 | 1 | JUP-M2-GE-DW-PH00-BPE-26-00019-2A | X100 | 166 | 1 | CF-PE2-03 | 1 | JUP-M2-SP-FD-AU02-AUT-10-00331-2A | X501 | 13-1 | 3 | KDP00300 | 1,0 mm² | Included | 10A
CF-pCA-06-C-2007 | CF-pCA-06 | 1 | JUP-M2-GE-DW-PH00-BPE-26-00019-2A | X100 | 167 | 2 | CF-PE2-03 | 1 | JUP-M2-SP-FD-AU02-AUT-10-00331-2A | X501 | 14-1 | 3 | KDP00300 | 1,0 mm² | Included | 10A
CF-pCA-06-C-2007 | CF-pCA-06 | 1 | JUP-M2-GE-DW-PH00-BPE-26-00019-2A |  |  | 3 | CF-PE2-03 | 1 | JUP-M2-SP-FD-AU02-AUT-10-00331-2A |  |  | 3 | KDP00300 | 1,0 mm² | Included | 10A
CF-pCA-06-C-2007 | CF-pCA-06 | 1 | JUP-M2-GE-DW-PH00-BPE-26-00019-2A |  |  | SH | CF-PE2-03 | 1 | JUP-M2-SP-FD-AU02-AUT-10-00331-2A |  |  | 3 | KDP00300 | 1,0 mm² | Included | 10A
CF-pCA-06-C-2008 | CF-pCA-06 | 1 | JUP-M2-GE-DW-PH00-BPE-26-00019-2A | X100 | 168 | 1 | CF-PE2-03 | 1 | JUP-M2-SP-FD-AU02-AUT-10-00331-2A | X501 | 15-1 | 3 | KDP00300 | 1,0 mm² | Included | 10A
CF-pCA-06-C-2008 | CF-pCA-06 | 1 | JUP-M2-GE-DW-PH00-BPE-26-00019-2A | X100 | 169 | 2 | CF-PE2-03 | 1 | JUP-M2-SP-FD-AU02-AUT-10-00331-2A | X501 | 16-1 | 3 | KDP00300 | 1,0 mm² | Included | 10A
CF-pCA-06-C-2008 | CF-pCA-06 | 1 | JUP-M2-GE-DW-PH00-BPE-26-00019-2A |  |  | 3 | CF-PE2-03 | 1 | JUP-M2-SP-FD-AU02-AUT-10-00331-2A |  |  | 3 | KDP00300 | 1,0 mm² | Included | 10A
CF-pCA-06-C-2008 | CF-pCA-06 | 1 | JUP-M2-GE-DW-PH00-BPE-26-00019-2A |  |  | SH | CF-PE2-03 | 1 | JUP-M2-SP-FD-AU02-AUT-10-00331-2A |  |  | 3 | KDP00300 | 1,0 mm² | Included | 10A
CF-pCA-06-C-2009 | CF-pCA-06 | 1 | JUP-M2-GE-DW-PH00-BPE-26-00019-2A | X100 | 170 | 1 | CF-PE2-03 | 1 | JUP-M2-SP-FD-AU02-AUT-10-00331-2A | X501 | 17-1 | 3 | KDP00300 | 1,0 mm² | Included | 10A
CF-pCA-06-C-2009 | CF-pCA-06 | 1 | JUP-M2-GE-DW-PH00-BPE-26-00019-2A | X100 | 171 | 2 | CF-PE2-03 | 1 | JUP-M2-SP-FD-AU02-AUT-10-00331-2A | X501 | 18-1 | 3 | KDP00300 | 1,0 mm² | Included | 10A
CF-pCA-06-C-2009 | CF-pCA-06 | 1 | JUP-M2-GE-DW-PH00-BPE-26-00019-2A |  |  | 3 | CF-PE2-03 | 1 | JUP-M2-SP-FD-AU02-AUT-10-00331-2A |  |  | 3 | KDP00300 | 1,0 mm² | Included | 10A
CF-pCA-06-C-2009 | CF-pCA-06 | 1 | JUP-M2-GE-DW-PH00-BPE-26-00019-2A |  |  | SH | CF-PE2-03 | 1 | JUP-M2-SP-FD-AU02-AUT-10-00331-2A |  |  | 3 | KDP00300 | 1,0 mm² | Included | 10A
CF-pCA-06-C-2010 | CF-pCA-06 | 1 | JUP-M2-GE-DW-PH00-BPE-26-00019-2A | X100 | 176 | 1 | CF-PE2-03 | 1 | JUP-M2-SP-FD-AU02-AUT-10-00331-2A | X501 | 19-1 | 3 | KDP00300 | 1,0 mm² | Included | 10A
CF-pCA-06-C-2010 | CF-pCA-06 | 1 | JUP-M2-GE-DW-PH00-BPE-26-00019-2A | X100 | 177 | 2 | CF-PE2-03 | 1 | JUP-M2-SP-FD-AU02-AUT-10-00331-2A | X501 | 20-1 | 3 | KDP00300 | 1,0 mm² | Included | 10A
CF-pCA-06-C-2010 | CF-pCA-06 | 1 | JUP-M2-GE-DW-PH00-BPE-26-00019-2A |  |  | 3 | CF-PE2-03 | 1 | JUP-M2-SP-FD-AU02-AUT-10-00331-2A |  |  | 3 | KDP00300 | 1,0 mm² | Included | 10A
CF-pCA-06-C-2010 | CF-pCA-06 | 1 | JUP-M2-GE-DW-PH00-BPE-26-00019-2A |  |  | SH | CF-PE2-03 | 1 | JUP-M2-SP-FD-AU02-AUT-10-00331-2A |  |  | 3 | KDP00300 | 1,0 mm² | Included | 10A
CF-pCA-06-F-1001/A1 | CF-pCA-06 | 4 | JUP-M2-GE-DW-PH00-BPE-26-00019-2A | A1 |  | 1 | q2A | 8 | 903002-2 | 1852-782 | R | 1 | KAD10111 | 95,0 mm² | Included | 11A
CF-pCA-06-F-1001/A2 | CF-pCA-06 | 4 | JUP-M2-GE-DW-PH00-BPE-26-00019-2A | A1 |  | 1 | q2A | 8 | 903002-2 | 1852-782 | R | 1 | KAD10111 | 95,0 mm² | Included | 11A
CF-pCA-06-F-1001/A3 | CF-pCA-06 | 4 | JUP-M2-GE-DW-PH00-BPE-26-00019-2A | A1 |  | 1 | q2A | 8 | 903002-2 | 1852-782 | R | 1 | KAD10111 | 95,0 mm² | Included | 11A
CF-pCA-06-F-1001/A4 | CF-pCA-06 | 4 | JUP-M2-GE-DW-PH00-BPE-26-00019-2A | A1 |  | 1 | q2A | 8 | 903002-2 | 1852-782 | R | 1 | KAD10111 | 95,0 mm² | Included | 11A
CF-pCA-06-F-1001/B1 | CF-pCA-06 | 4 | JUP-M2-GE-DW-PH00-BPE-26-00019-2A | B1 |  | 1 | q2A | 8 | 903002-2 | 1852-782 | S | 1 | KAD10111 | 95,0 mm² | Included | 11A
CF-pCA-06-F-1001/B2 | CF-pCA-06 | 4 | JUP-M2-GE-DW-PH00-BPE-26-00019-2A | B1 |  | 1 | q2A | 8 | 903002-2 | 1852-782 | S | 1 | KAD10111 | 95,0 mm² | Included | 11A
CF-pCA-06-F-1001/B3 | CF-pCA-06 | 4 | JUP-M2-GE-DW-PH00-BPE-26-00019-2A | B1 |  | 1 | q2A | 8 | 903002-2 | 1852-782 | S | 1 | KAD10111 | 95,0 mm² | Included | 11A
CF-pCA-06-F-1001/B4 | CF-pCA-06 | 4 | JUP-M2-GE-DW-PH00-BPE-26-00019-2A | B1 |  | 1 | q2A | 8 | 903002-2 | 1852-782 | S | 1 | KAD10111 | 95,0 mm² | Included | 11A
CF-pCA-06-F-1001/V1 | CF-pCA-06 | 4 | JUP-M2-GE-DW-PH00-BPE-26-00019-2A | V1 |  | 1 | q2A | 8 | 903002-2 | 1852-782 | T | 1 | KAD10111 | 95,0 mm² | Included | 11A
CF-pCA-06-F-1001/V2 | CF-pCA-06 | 4 | JUP-M2-GE-DW-PH00-BPE-26-00019-2A | V1 |  | 1 | q2A | 8 | 903002-2 | 1852-782 | T | 1 | KAD10111 | 95,0 mm² | Included | 11A
CF-pCA-06-F-1001/V3 | CF-pCA-06 | 4 | JUP-M2-GE-DW-PH00-BPE-26-00019-2A | V1 |  | 1 | q2A | 8 | 903002-2 | 1852-782 | T | 1 | KAD10111 | 95,0 mm² | Included | 11A
CF-pCA-06-F-1001/V4 | CF-pCA-06 | 4 | JUP-M2-GE-DW-PH00-BPE-26-00019-2A | V1 |  | 1 | q2A | 8 | 903002-2 | 1852-782 | T | 1 | KAD10111 | 95,0 mm² | Included | 11A
CF-pCA-06-F-1002/A1 | CF-pCA-06 | 5 | JUP-M2-GE-DW-PH00-BPE-26-00019-2A | A2 |  | 1 | q1A | 4 | 903001-2 | 1824-645 | R | 1 | KAD10111 | 95,0 mm² | Included | 11A
CF-pCA-06-F-1002/A2 | CF-pCA-06 | 5 | JUP-M2-GE-DW-PH00-BPE-26-00019-2A | A2 |  | 1 | q1A | 4 | 903001-2 | 1824-645 | R | 1 | KAD10111 | 95,0 mm² | Included | 11A
CF-pCA-06-F-1002/A3 | CF-pCA-06 | 5 | JUP-M2-GE-DW-PH00-BPE-26-00019-2A | A2 |  | 1 | q1A | 4 | 903001-2 | 1824-645 | R | 1 | KAD10111 | 95,0 mm² | Included | 11A
CF-pCA-06-F-1002/A4 | CF-pCA-06 | 5 | JUP-M2-GE-DW-PH00-BPE-26-00019-2A | A2 |  | 1 | q1A | 4 | 903001-2 | 1824-645 | R | 1 | KAD10111 | 95,0 mm² | Included | 11A
CF-pCA-06-F-1002/B1 | CF-pCA-06 | 5 | JUP-M2-GE-DW-PH00-BPE-26-00019-2A | B2 |  | 1 | q1A | 4 | 903001-2 | 1824-645 | S | 1 | KAD10111 | 95,0 mm² | Included | 11A
CF-pCA-06-F-1002/B2 | CF-pCA-06 | 5 | JUP-M2-GE-DW-PH00-BPE-26-00019-2A | B2 |  | 1 | q1A | 4 | 903001-2 | 1824-645 | S | 1 | KAD10111 | 95,0 mm² | Included | 11A
CF-pCA-06-F-1002/B3 | CF-pCA-06 | 5 | JUP-M2-GE-DW-PH00-BPE-26-00019-2A | B2 |  | 1 | q1A | 4 | 903001-2 | 1824-645 | S | 1 | KAD10111 | 95,0 mm² | Included | 11A
CF-pCA-06-F-1002/B4 | CF-pCA-06 | 5 | JUP-M2-GE-DW-PH00-BPE-26-00019-2A | B2 |  | 1 | q1A | 4 | 903001-2 | 1824-645 | S | 1 | KAD10111 | 95,0 mm² | Included | 11A
CF-pCA-06-F-1002/V1 | CF-pCA-06 | 5 | JUP-M2-GE-DW-PH00-BPE-26-00019-2A | V2 |  | 1 | q1A | 4 | 903001-2 | 1824-645 | T | 1 | KAD10111 | 95,0 mm² | Included | 11A
CF-pCA-06-F-1002/V2 | CF-pCA-06 | 5 | JUP-M2-GE-DW-PH00-BPE-26-00019-2A | V2 |  | 1 | q1A | 4 | 903001-2 | 1824-645 | T | 1 | KAD10111 | 95,0 mm² | Included | 11A
CF-pCA-06-F-1002/V3 | CF-pCA-06 | 5 | JUP-M2-GE-DW-PH00-BPE-26-00019-2A | V2 |  | 1 | q1A | 4 | 903001-2 | 1824-645 | T | 1 | KAD10111 | 95,0 mm² | Included | 11A
CF-pCA-06-F-1002/V4 | CF-pCA-06 | 5 | JUP-M2-GE-DW-PH00-BPE-26-00019-2A | V2 |  | 1 | q1A | 4 | 903001-2 | 1824-645 | T | 1 | KAD10111 | 95,0 mm² | Included | 11A
CF-pCA-06-F-1054 | CF-pCA-06 | 6 | JUP-M2-GE-DW-PH00-BPE-26-00019-2A | TF22.2 | 1 | 1 | SE-qCA-89U102 | 1 | JUP-M2-GE-FD-PU10-SWT-10-00020-2A | X1 | 1 | 3 | KAD10304 | 6,0 mm² | Included | 3A
CF-pCA-06-F-1054 | CF-pCA-06 | 6 | JUP-M2-GE-DW-PH00-BPE-26-00019-2A | TF22.2 | 2 | 2 | SE-qCA-89U102 | 1 | JUP-M2-GE-FD-PU10-SWT-10-00020-2A | X1 | 2 | 3 | KAD10304 | 6,0 mm² | Included | 3A
CF-pCA-06-F-1054 | CF-pCA-06 | 6 | JUP-M2-GE-DW-PH00-BPE-26-00019-2A | TF22.2 | 3 | 3 | SE-qCA-89U102 | 1 | JUP-M2-GE-FD-PU10-SWT-10-00020-2A | X1 | 3 | 3 | KAD10304 | 6,0 mm² | Included | 3A
CF-pCA-06-F-1055 | CF-pCA-06 | 6 | JUP-M2-GE-DW-PH00-BPE-26-00019-2A | TF23.2 | 1 | 1 | 1852-10 | 1 | 1-HE-1150.977-1 | XA | 9 | 3 | KAD10305 | 10,0 mm² | Included | 3A
CF-pCA-06-F-1055 | CF-pCA-06 | 6 | JUP-M2-GE-DW-PH00-BPE-26-00019-2A | TF23.2 | 2 | 2 | 1852-10 | 1 | 1-HE-1150.977-1 | XA | 11 | 3 | KAD10305 | 10,0 mm² | Included | 3A
CF-pCA-06-F-1055 | CF-pCA-06 | 6 | JUP-M2-GE-DW-PH00-BPE-26-00019-2A | TF23.2 | 3 | 3 | 1852-10 | 1 | 1-HE-1150.977-1 | XA | 13 | 3 | KAD10305 | 10,0 mm² | Included | 3A
CF-pCA-06-P-0001 | CF-pCA-06 |  | JUP-M2-GE-DW-PH00-BPE-26-00019-2A | X100 | 6 |  | CF-pCA-06 |  | JUP-M2-GE-DW-PH00-BPE-26-00019-2A | X100 | 8 |  |  |  | Included | 10A
CF-pCA-06-P-0001 | CF-pCA-06 |  | JUP-M2-GE-DW-PH00-BPE-26-00019-2A | X100 | 8 |  | CF-pCA-06 |  | JUP-M2-GE-DW-PH00-BPE-26-00019-2A | X100 | 10 |  |  |  | Included | 10A
CF-pCA-06-P-0001 | CF-pCA-06 |  | JUP-M2-GE-DW-PH00-BPE-26-00019-2A | X100 | 10 |  | CF-pCA-06 |  | JUP-M2-GE-DW-PH00-BPE-26-00019-2A | X100 | 12 |  |  |  | Included | 10A
CF-pCA-06-P-0001 | CF-pCA-06 |  | JUP-M2-GE-DW-PH00-BPE-26-00019-2A | X100 | 12 |  | CF-pCA-06 |  | JUP-M2-GE-DW-PH00-BPE-26-00019-2A | X100 | 14 |  |  |  | Included | 10A
CF-pCA-06-P-0001 | CF-pCA-06 |  | JUP-M2-GE-DW-PH00-BPE-26-00019-2A | X100 | 14 |  | CF-pCA-06 |  | JUP-M2-GE-DW-PH00-BPE-26-00019-2A | X100 | 16 |  |  |  | Included | 10A
CF-pCA-06-P-0002 | CF-pCA-06 |  | JUP-M2-GE-DW-PH00-BPE-26-00019-2A | X100 | 23 |  | CF-pCA-06 |  | JUP-M2-GE-DW-PH00-BPE-26-00019-2A | X100 | 25 |  |  |  | Included | 10A
CF-pCA-06-P-0002 | CF-pCA-06 |  | JUP-M2-GE-DW-PH00-BPE-26-00019-2A | X100 | 25 |  | CF-pCA-06 |  | JUP-M2-GE-DW-PH00-BPE-26-00019-2A | X100 | 27 |  |  |  | Included | 10A
CF-pCA-06-P-0002 | CF-pCA-06 |  | JUP-M2-GE-DW-PH00-BPE-26-00019-2A | X100 | 27 |  | CF-pCA-06 |  | JUP-M2-GE-DW-PH00-BPE-26-00019-2A | X100 | 29 |  |  |  | Included | 10A
CF-pCA-06-P-0002 | CF-pCA-06 |  | JUP-M2-GE-DW-PH00-BPE-26-00019-2A | X100 | 29 |  | CF-pCA-06 |  | JUP-M2-GE-DW-PH00-BPE-26-00019-2A | X100 | 31 |  |  |  | Included | 10A
CF-pCA-06-P-0002 | CF-pCA-06 |  | JUP-M2-GE-DW-PH00-BPE-26-00019-2A | X100 | 31 |  | CF-pCA-06 |  | JUP-M2-GE-DW-PH00-BPE-26-00019-2A | X100 | 33 |  |  |  | Included | 10A
CF-pCA-06-P-0002 | CF-pCA-06 |  | JUP-M2-GE-DW-PH00-BPE-26-00019-2A | X100 | 33 |  | CF-pCA-06 |  | JUP-M2-GE-DW-PH00-BPE-26-00019-2A | X100 | 35 |  |  |  | Included | 10A
CF-pCA-06-P-0002 | CF-pCA-06 |  | JUP-M2-GE-DW-PH00-BPE-26-00019-2A | X100 | 35 |  | CF-pCA-06 |  | JUP-M2-GE-DW-PH00-BPE-26-00019-2A | X100 | 37 |  |  |  | Included | 10A
CF-pCA-06-P-0003 | CF-pCA-06 |  | JUP-M2-GE-DW-PH00-BPE-26-00019-2A | X100 | 39 |  | CF-pCA-06 |  | JUP-M2-GE-DW-PH00-BPE-26-00019-2A | X100 | 41 |  |  |  | Included | 10A
CF-pCA-06-P-0004 | CF-pCA-06 |  | JUP-M2-GE-DW-PH00-BPE-26-00019-2A | X100 | 48 |  | CF-pCA-06 |  | JUP-M2-GE-DW-PH00-BPE-26-00019-2A | X100 | 50 |  |  |  | Included | 10A
CF-pCA-06-P-0004 | CF-pCA-06 |  | JUP-M2-GE-DW-PH00-BPE-26-00019-2A | X100 | 50 |  | CF-pCA-06 |  | JUP-M2-GE-DW-PH00-BPE-26-00019-2A | X100 | 52 |  |  |  | Included | 10A
CF-pCA-06-P-0004 | CF-pCA-06 |  | JUP-M2-GE-DW-PH00-BPE-26-00019-2A | X100 | 52 |  | CF-pCA-06 |  | JUP-M2-GE-DW-PH00-BPE-26-00019-2A | X100 | 54 |  |  |  | Included | 10A
CF-pCA-06-P-0004 | CF-pCA-06 |  | JUP-M2-GE-DW-PH00-BPE-26-00019-2A | X100 | 54 |  | CF-pCA-06 |  | JUP-M2-GE-DW-PH00-BPE-26-00019-2A | X100 | 56 |  |  |  | Included | 10A
CF-pCA-06-P-0004 | CF-pCA-06 |  | JUP-M2-GE-DW-PH00-BPE-26-00019-2A | X100 | 56 |  | CF-pCA-06 |  | JUP-M2-GE-DW-PH00-BPE-26-00019-2A | X100 | 58 |  |  |  | Included | 10A
CF-pCA-06-P-0004 | CF-pCA-06 |  | JUP-M2-GE-DW-PH00-BPE-26-00019-2A | X100 | 58 |  | CF-pCA-06 |  | JUP-M2-GE-DW-PH00-BPE-26-00019-2A | X100 | 60 |  |  |  | Included | 10A
CF-pCA-06-P-0004 | CF-pCA-06 |  | JUP-M2-GE-DW-PH00-BPE-26-00019-2A | X100 | 60 |  | CF-pCA-06 |  | JUP-M2-GE-DW-PH00-BPE-26-00019-2A | X100 | 62 |  |  |  | Included | 10A
CF-pCA-06-P-0004 | CF-pCA-06 |  | JUP-M2-GE-DW-PH00-BPE-26-00019-2A | X100 | 62 |  | CF-pCA-06 |  | JUP-M2-GE-DW-PH00-BPE-26-00019-2A | X100 | 64 |  |  |  | Included | 10A
CF-pCA-06-P-0005 | CF-pCA-06 |  | JUP-M2-GE-DW-PH00-BPE-26-00019-2A | X100 | 66 |  | CF-pCA-06 |  | JUP-M2-GE-DW-PH00-BPE-26-00019-2A | X100 | 68 |  |  |  | Included | 10A
CF-pCA-06-P-0005 | CF-pCA-06 |  | JUP-M2-GE-DW-PH00-BPE-26-00019-2A | X100 | 68 |  | CF-pCA-06 |  | JUP-M2-GE-DW-PH00-BPE-26-00019-2A | X100 | 70 |  |  |  | Included | 10A
CF-pCA-06-P-0005 | CF-pCA-06 |  | JUP-M2-GE-DW-PH00-BPE-26-00019-2A | X100 | 70 |  | CF-pCA-06 |  | JUP-M2-GE-DW-PH00-BPE-26-00019-2A | X100 | 72 |  |  |  | Included | 10A
CF-pCA-06-P-0005 | CF-pCA-06 |  | JUP-M2-GE-DW-PH00-BPE-26-00019-2A | X100 | 72 |  | CF-pCA-06 |  | JUP-M2-GE-DW-PH00-BPE-26-00019-2A | X100 | 74 |  |  |  | Included | 10A
CF-pCA-06-P-0005 | CF-pCA-06 |  | JUP-M2-GE-DW-PH00-BPE-26-00019-2A | X100 | 74 |  | CF-pCA-06 |  | JUP-M2-GE-DW-PH00-BPE-26-00019-2A | X100 | 76 |  |  |  | Included | 10A
CF-pCA-06-P-0005 | CF-pCA-06 |  | JUP-M2-GE-DW-PH00-BPE-26-00019-2A | X100 | 76 |  | CF-pCA-06 |  | JUP-M2-GE-DW-PH00-BPE-26-00019-2A | X100 | 78 |  |  |  | Included | 10A
CF-pCA-06-P-0005 | CF-pCA-06 |  | JUP-M2-GE-DW-PH00-BPE-26-00019-2A | X100 | 78 |  | CF-pCA-06 |  | JUP-M2-GE-DW-PH00-BPE-26-00019-2A | X100 | 80 |  |  |  | Included | 10A
CF-pCA-06-P-0005 | CF-pCA-06 |  | JUP-M2-GE-DW-PH00-BPE-26-00019-2A | X100 | 80 |  | CF-pCA-06 |  | JUP-M2-GE-DW-PH00-BPE-26-00019-2A | X100 | 82 |  |  |  | Included | 10A
CF-pCA-06-P-0006 | CF-pCA-06 |  | JUP-M2-GE-DW-PH00-BPE-26-00019-2A | X100 | 84 |  | CF-pCA-06 |  | JUP-M2-GE-DW-PH00-BPE-26-00019-2A | X100 | 86 |  |  |  | Included | 10A
CF-pCA-06-P-0006 | CF-pCA-06 |  | JUP-M2-GE-DW-PH00-BPE-26-00019-2A | X100 | 86 |  | CF-pCA-06 |  | JUP-M2-GE-DW-PH00-BPE-26-00019-2A | X100 | 88 |  |  |  | Included | 10A
CF-pCA-06-P-0006 | CF-pCA-06 |  | JUP-M2-GE-DW-PH00-BPE-26-00019-2A | X100 | 88 |  | CF-pCA-06 |  | JUP-M2-GE-DW-PH00-BPE-26-00019-2A | X100 | 90 |  |  |  | Included | 10A
CF-pCA-06-P-0006 | CF-pCA-06 |  | JUP-M2-GE-DW-PH00-BPE-26-00019-2A | X100 | 90 |  | CF-pCA-06 |  | JUP-M2-GE-DW-PH00-BPE-26-00019-2A | X100 | 92 |  |  |  | Included | 10A
CF-pCA-06-P-0006 | CF-pCA-06 |  | JUP-M2-GE-DW-PH00-BPE-26-00019-2A | X100 | 92 |  | CF-pCA-06 |  | JUP-M2-GE-DW-PH00-BPE-26-00019-2A | X100 | 94 |  |  |  | Included | 10A
CF-pCA-06-P-0006 | CF-pCA-06 |  | JUP-M2-GE-DW-PH00-BPE-26-00019-2A | X100 | 94 |  | CF-pCA-06 |  | JUP-M2-GE-DW-PH00-BPE-26-00019-2A | X100 | 96 |  |  |  | Included | 10A
CF-pCA-06-P-0006 | CF-pCA-06 |  | JUP-M2-GE-DW-PH00-BPE-26-00019-2A | X100 | 96 |  | CF-pCA-06 |  | JUP-M2-GE-DW-PH00-BPE-26-00019-2A | X100 | 98 |  |  |  | Included | 10A
CF-pCA-06-P-0006 | CF-pCA-06 |  | JUP-M2-GE-DW-PH00-BPE-26-00019-2A | X100 | 98 |  | CF-pCA-06 |  | JUP-M2-GE-DW-PH00-BPE-26-00019-2A | X100 | 100 |  |  |  | Included | 10A
CF-pCA-06-P-0007 | CF-pCA-06 |  | JUP-M2-GE-DW-PH00-BPE-26-00019-2A | X100 | 102 |  | CF-pCA-06 |  | JUP-M2-GE-DW-PH00-BPE-26-00019-2A | X100 | 104 |  |  |  | Included | 10A
CF-pCA-06-P-0007 | CF-pCA-06 |  | JUP-M2-GE-DW-PH00-BPE-26-00019-2A | X100 | 104 |  | CF-pCA-06 |  | JUP-M2-GE-DW-PH00-BPE-26-00019-2A | X100 | 106 |  |  |  | Included | 10A
CF-pCA-06-P-0007 | CF-pCA-06 |  | JUP-M2-GE-DW-PH00-BPE-26-00019-2A | X100 | 106 |  | CF-pCA-06 |  | JUP-M2-GE-DW-PH00-BPE-26-00019-2A | X100 | 108 |  |  |  | Included | 10A
CF-pCA-06-P-0007 | CF-pCA-06 |  | JUP-M2-GE-DW-PH00-BPE-26-00019-2A | X100 | 108 |  | CF-pCA-06 |  | JUP-M2-GE-DW-PH00-BPE-26-00019-2A | X100 | 110 |  |  |  | Included | 10A
CF-pCA-06-P-0007 | CF-pCA-06 |  | JUP-M2-GE-DW-PH00-BPE-26-00019-2A | X100 | 110 |  | CF-pCA-06 |  | JUP-M2-GE-DW-PH00-BPE-26-00019-2A | X100 | 112 |  |  |  | Included | 10A
CF-pCA-06-P-0007 | CF-pCA-06 |  | JUP-M2-GE-DW-PH00-BPE-26-00019-2A | X100 | 112 |  | CF-pCA-06 |  | JUP-M2-GE-DW-PH00-BPE-26-00019-2A | X100 | 114 |  |  |  | Included | 10A
CF-pCA-06-P-0007 | CF-pCA-06 |  | JUP-M2-GE-DW-PH00-BPE-26-00019-2A | X100 | 114 |  | CF-pCA-06 |  | JUP-M2-GE-DW-PH00-BPE-26-00019-2A | X100 | 116 |  |  |  | Included | 10A
CF-pCA-06-P-0007 | CF-pCA-06 |  | JUP-M2-GE-DW-PH00-BPE-26-00019-2A | X100 | 116 |  | CF-pCA-06 |  | JUP-M2-GE-DW-PH00-BPE-26-00019-2A | X100 | 118 |  |  |  | Included | 10A
CF-pCA-06-P-0008 | CF-pCA-06 |  | JUP-M2-GE-DW-PH00-BPE-26-00019-2A | X100 | 120 |  | CF-pCA-06 |  | JUP-M2-GE-DW-PH00-BPE-26-00019-2A | X100 | 122 |  |  |  | Included | 10A
CF-pCA-06-P-0008 | CF-pCA-06 |  | JUP-M2-GE-DW-PH00-BPE-26-00019-2A | X100 | 122 |  | CF-pCA-06 |  | JUP-M2-GE-DW-PH00-BPE-26-00019-2A | X100 | 124 |  |  |  | Included | 10A
CF-pCA-06-P-0008 | CF-pCA-06 |  | JUP-M2-GE-DW-PH00-BPE-26-00019-2A | X100 | 124 |  | CF-pCA-06 |  | JUP-M2-GE-DW-PH00-BPE-26-00019-2A | X100 | 126 |  |  |  | Included | 10A
CF-pCA-06-P-0008 | CF-pCA-06 |  | JUP-M2-GE-DW-PH00-BPE-26-00019-2A | X100 | 126 |  | CF-pCA-06 |  | JUP-M2-GE-DW-PH00-BPE-26-00019-2A | X100 | 128 |  |  |  | Included | 10A
CF-pCA-06-P-0008 | CF-pCA-06 |  | JUP-M2-GE-DW-PH00-BPE-26-00019-2A | X100 | 128 |  | CF-pCA-06 |  | JUP-M2-GE-DW-PH00-BPE-26-00019-2A | X100 | 130 |  |  |  | Included | 10A
CF-pCA-06-P-0008 | CF-pCA-06 |  | JUP-M2-GE-DW-PH00-BPE-26-00019-2A | X100 | 130 |  | CF-pCA-06 |  | JUP-M2-GE-DW-PH00-BPE-26-00019-2A | X100 | 132 |  |  |  | Included | 10A
CF-pCA-06-P-0008 | CF-pCA-06 |  | JUP-M2-GE-DW-PH00-BPE-26-00019-2A | X100 | 132 |  | CF-pCA-06 |  | JUP-M2-GE-DW-PH00-BPE-26-00019-2A | X100 | 134 |  |  |  | Included | 10A
CF-pCA-06-P-0008 | CF-pCA-06 |  | JUP-M2-GE-DW-PH00-BPE-26-00019-2A | X100 | 134 |  | CF-pCA-06 |  | JUP-M2-GE-DW-PH00-BPE-26-00019-2A | X100 | 136 |  |  |  | Included | 10A
CF-pCA-06-P-0009 | CF-pCA-06 |  | JUP-M2-GE-DW-PH00-BPE-26-00019-2A | X100 | 138 |  | CF-pCA-06 |  | JUP-M2-GE-DW-PH00-BPE-26-00019-2A | X100 | 140 |  |  |  | Included | 10A
CF-pCA-06-P-0009 | CF-pCA-06 |  | JUP-M2-GE-DW-PH00-BPE-26-00019-2A | X100 | 140 |  | CF-pCA-06 |  | JUP-M2-GE-DW-PH00-BPE-26-00019-2A | X100 | 142 |  |  |  | Included | 10A
CF-pCA-06-P-0009 | CF-pCA-06 |  | JUP-M2-GE-DW-PH00-BPE-26-00019-2A | X100 | 142 |  | CF-pCA-06 |  | JUP-M2-GE-DW-PH00-BPE-26-00019-2A | X100 | 144 |  |  |  | Included | 10A
CF-pCA-06-P-0010 | CF-pCA-06 |  | JUP-M2-GE-DW-PH00-BPE-26-00019-2A | XC | 15 |  | CF-pCA-06 |  | JUP-M2-GE-DW-PH00-BPE-26-00019-2A | XC | 17 |  |  |  | Included | 10A
CF-pCA-06-P-0011 | CF-pCA-06 |  | JUP-M2-GE-DW-PH00-BPE-26-00019-2A | XC | 16 |  | CF-pCA-06 |  | JUP-M2-GE-DW-PH00-BPE-26-00019-2A | XC | 18 |  |  |  | Included | 10A
CF-pCA-06-P-0012 | CF-pCA-06 |  | JUP-M2-GE-DW-PH00-BPE-26-00019-2A | XC | 11 |  | CF-pCA-06 |  | JUP-M2-GE-DW-PH00-BPE-26-00019-2A | XC | 13 |  |  |  | Included | 10A
CF-pCA-05-C-2001 | CF-pCA-05 | 1 | JUP-M2-GE-DW-PH00-BPE-26-00018-2A | X100 | 152 | 1 | CF-PE1-03 | 1 | JUP-M2-SP-FD-AU01-AUT-10-00351-1A | X501 | 1-1 | 3 | KDP00300 | 1,0 mm² | Included | 10A
CF-pCA-05-C-2001 | CF-pCA-05 | 1 | JUP-M2-GE-DW-PH00-BPE-26-00018-2A | X100 | 153 | 2 | CF-PE1-03 | 1 | JUP-M2-SP-FD-AU01-AUT-10-00351-1A | X501 | 2-1 | 3 | KDP00300 | 1,0 mm² | Included | 10A
CF-pCA-05-C-2001 | CF-pCA-05 | 1 | JUP-M2-GE-DW-PH00-BPE-26-00018-2A |  |  | 3 | CF-PE1-03 | 1 | JUP-M2-SP-FD-AU01-AUT-10-00351-1A |  |  | 3 | KDP00300 | 1,0 mm² | Included | 10A
CF-pCA-05-C-2001 | CF-pCA-05 | 1 | JUP-M2-GE-DW-PH00-BPE-26-00018-2A |  |  | SH | CF-PE1-03 | 1 | JUP-M2-SP-FD-AU01-AUT-10-00351-1A |  |  | 3 | KDP00300 | 1,0 mm² | Included | 10A
CF-pCA-05-C-2002 | CF-pCA-05 | 1 | JUP-M2-GE-DW-PH00-BPE-26-00018-2A | X100 | 154 | 1 | CF-PE1-03 | 1 | JUP-M2-SP-FD-AU01-AUT-10-00351-1A | X501 | 3-1 | 3 | KDP00300 | 1,0 mm² | Included | 10A
CF-pCA-05-C-2002 | CF-pCA-05 | 1 | JUP-M2-GE-DW-PH00-BPE-26-00018-2A | X100 | 155 | 2 | CF-PE1-03 | 1 | JUP-M2-SP-FD-AU01-AUT-10-00351-1A | X501 | 4-1 | 3 | KDP00300 | 1,0 mm² | Included | 10A
CF-pCA-05-C-2002 | CF-pCA-05 | 1 | JUP-M2-GE-DW-PH00-BPE-26-00018-2A |  |  | 3 | CF-PE1-03 | 1 | JUP-M2-SP-FD-AU01-AUT-10-00351-1A |  |  | 3 | KDP00300 | 1,0 mm² | Included | 10A
CF-pCA-05-C-2002 | CF-pCA-05 | 1 | JUP-M2-GE-DW-PH00-BPE-26-00018-2A |  |  | SH | CF-PE1-03 | 1 | JUP-M2-SP-FD-AU01-AUT-10-00351-1A |  |  | 3 | KDP00300 | 1,0 mm² | Included | 10A
CF-pCA-05-C-2003 | CF-pCA-05 | 1 | JUP-M2-GE-DW-PH00-BPE-26-00018-2A | X100 | 156 | 1 | CF-PE1-03 | 1 | JUP-M2-SP-FD-AU01-AUT-10-00351-1A | X501 | 5-1 | 3 | KDP00300 | 1,0 mm² | Included | 10A
CF-pCA-05-C-2003 | CF-pCA-05 | 1 | JUP-M2-GE-DW-PH00-BPE-26-00018-2A | X100 | 157 | 2 | CF-PE1-03 | 1 | JUP-M2-SP-FD-AU01-AUT-10-00351-1A | X501 | 6-1 | 3 | KDP00300 | 1,0 mm² | Included | 10A
CF-pCA-05-C-2003 | CF-pCA-05 | 1 | JUP-M2-GE-DW-PH00-BPE-26-00018-2A |  |  | 3 | CF-PE1-03 | 1 | JUP-M2-SP-FD-AU01-AUT-10-00351-1A |  |  | 3 | KDP00300 | 1,0 mm² | Included | 10A
CF-pCA-05-C-2003 | CF-pCA-05 | 1 | JUP-M2-GE-DW-PH00-BPE-26-00018-2A |  |  | SH | CF-PE1-03 | 1 | JUP-M2-SP-FD-AU01-AUT-10-00351-1A |  |  | 3 | KDP00300 | 1,0 mm² | Included | 10A
CF-pCA-05-C-2004 | CF-pCA-05 | 1 | JUP-M2-GE-DW-PH00-BPE-26-00018-2A | X100 | 162 | 1 | CF-PE1-03 | 1 | JUP-M2-SP-FD-AU01-AUT-10-00351-1A | X501 | 7-1 | 3 | KDP00300 | 1,0 mm² | Included | 10A
CF-pCA-05-C-2004 | CF-pCA-05 | 1 | JUP-M2-GE-DW-PH00-BPE-26-00018-2A | X100 | 163 | 2 | CF-PE1-03 | 1 | JUP-M2-SP-FD-AU01-AUT-10-00351-1A | X501 | 8-1 | 3 | KDP00300 | 1,0 mm² | Included | 10A
CF-pCA-05-C-2004 | CF-pCA-05 | 1 | JUP-M2-GE-DW-PH00-BPE-26-00018-2A |  |  | 3 | CF-PE1-03 | 1 | JUP-M2-SP-FD-AU01-AUT-10-00351-1A |  |  | 3 | KDP00300 | 1,0 mm² | Included | 10A
CF-pCA-05-C-2004 | CF-pCA-05 | 1 | JUP-M2-GE-DW-PH00-BPE-26-00018-2A |  |  | SH | CF-PE1-03 | 1 | JUP-M2-SP-FD-AU01-AUT-10-00351-1A |  |  | 3 | KDP00300 | 1,0 mm² | Included | 10A
CF-pCA-05-C-2005 | CF-pCA-05 | 1 | JUP-M2-GE-DW-PH00-BPE-26-00018-2A | X100 | 164 | 1 | CF-PE1-03 | 1 | JUP-M2-SP-FD-AU01-AUT-10-00351-1A | X501 | 9-1 | 3 | KDP00300 | 1,0 mm² | Included | 10A
CF-pCA-05-C-2005 | CF-pCA-05 | 1 | JUP-M2-GE-DW-PH00-BPE-26-00018-2A | X100 | 165 | 2 | CF-PE1-03 | 1 | JUP-M2-SP-FD-AU01-AUT-10-00351-1A | X501 | 10-1 | 3 | KDP00300 | 1,0 mm² | Included | 10A
CF-pCA-05-C-2005 | CF-pCA-05 | 1 | JUP-M2-GE-DW-PH00-BPE-26-00018-2A |  |  | 3 | CF-PE1-03 | 1 | JUP-M2-SP-FD-AU01-AUT-10-00351-1A |  |  | 3 | KDP00300 | 1,0 mm² | Included | 10A
CF-pCA-05-C-2005 | CF-pCA-05 | 1 | JUP-M2-GE-DW-PH00-BPE-26-00018-2A |  |  | SH | CF-PE1-03 | 1 | JUP-M2-SP-FD-AU01-AUT-10-00351-1A |  |  | 3 | KDP00300 | 1,0 mm² | Included | 10A
CF-pCA-05-C-2006 | CF-pCA-05 | 1 | JUP-M2-GE-DW-PH00-BPE-26-00018-2A | X100 | 166 | 1 | CF-PE1-03 | 1 | JUP-M2-SP-FD-AU01-AUT-10-00351-1A | X501 | 11-1 | 3 | KDP00300 | 1,0 mm² | Included | 10A
CF-pCA-05-C-2006 | CF-pCA-05 | 1 | JUP-M2-GE-DW-PH00-BPE-26-00018-2A | X100 | 167 | 2 | CF-PE1-03 | 1 | JUP-M2-SP-FD-AU01-AUT-10-00351-1A | X501 | 12-1 | 3 | KDP00300 | 1,0 mm² | Included | 10A
CF-pCA-05-C-2006 | CF-pCA-05 | 1 | JUP-M2-GE-DW-PH00-BPE-26-00018-2A |  |  | 3 | CF-PE1-03 | 1 | JUP-M2-SP-FD-AU01-AUT-10-00351-1A |  |  | 3 | KDP00300 | 1,0 mm² | Included | 10A
CF-pCA-05-C-2006 | CF-pCA-05 | 1 | JUP-M2-GE-DW-PH00-BPE-26-00018-2A |  |  | SH | CF-PE1-03 | 1 | JUP-M2-SP-FD-AU01-AUT-10-00351-1A |  |  | 3 | KDP00300 | 1,0 mm² | Included | 10A
CF-pCA-05-C-2007 | CF-pCA-05 | 1 | JUP-M2-GE-DW-PH00-BPE-26-00018-2A | X100 | 172 | 1 | CF-PE1-03 | 1 | JUP-M2-SP-FD-AU01-AUT-10-00351-1A | X501 | 13-1 | 3 | KDP00300 | 1,0 mm² | Included | 10A
CF-pCA-05-C-2007 | CF-pCA-05 | 1 | JUP-M2-GE-DW-PH00-BPE-26-00018-2A | X100 | 173 | 2 | CF-PE1-03 | 1 | JUP-M2-SP-FD-AU01-AUT-10-00351-1A | X501 | 14-1 | 3 | KDP00300 | 1,0 mm² | Included | 10A
CF-pCA-05-C-2007 | CF-pCA-05 | 1 | JUP-M2-GE-DW-PH00-BPE-26-00018-2A |  |  | 3 | CF-PE1-03 | 1 | JUP-M2-SP-FD-AU01-AUT-10-00351-1A |  |  | 3 | KDP00300 | 1,0 mm² | Included | 10A
CF-pCA-05-C-2007 | CF-pCA-05 | 1 | JUP-M2-GE-DW-PH00-BPE-26-00018-2A |  |  | SH | CF-PE1-03 | 1 | JUP-M2-SP-FD-AU01-AUT-10-00351-1A |  |  | 3 | KDP00300 | 1,0 mm² | Included | 10A
CF-pCA-05-C-2008 | CF-pCA-05 | 1 | JUP-M2-GE-DW-PH00-BPE-26-00018-2A | X100 | 174 | 1 | CF-PE1-03 | 1 | JUP-M2-SP-FD-AU01-AUT-10-00351-1A | X501 | 15-1 | 3 | KDP00300 | 1,0 mm² | Included | 10A
CF-pCA-05-C-2008 | CF-pCA-05 | 1 | JUP-M2-GE-DW-PH00-BPE-26-00018-2A | X100 | 175 | 2 | CF-PE1-03 | 1 | JUP-M2-SP-FD-AU01-AUT-10-00351-1A | X501 | 16-1 | 3 | KDP00300 | 1,0 mm² | Included | 10A
CF-pCA-05-C-2008 | CF-pCA-05 | 1 | JUP-M2-GE-DW-PH00-BPE-26-00018-2A |  |  | 3 | CF-PE1-03 | 1 | JUP-M2-SP-FD-AU01-AUT-10-00351-1A |  |  | 3 | KDP00300 | 1,0 mm² | Included | 10A
CF-pCA-05-C-2008 | CF-pCA-05 | 1 | JUP-M2-GE-DW-PH00-BPE-26-00018-2A |  |  | SH | CF-PE1-03 | 1 | JUP-M2-SP-FD-AU01-AUT-10-00351-1A |  |  | 3 | KDP00300 | 1,0 mm² | Included | 10A
CF-pCA-05-C-2009 | CF-pCA-05 | 1 | JUP-M2-GE-DW-PH00-BPE-26-00018-2A | X100 | 176 | 1 | CF-PE1-03 | 1 | JUP-M2-SP-FD-AU01-AUT-10-00351-1A | X501 | 17-1 | 3 | KDP00300 | 1,0 mm² | Included | 10A
CF-pCA-05-C-2009 | CF-pCA-05 | 1 | JUP-M2-GE-DW-PH00-BPE-26-00018-2A | X100 | 177 | 2 | CF-PE1-03 | 1 | JUP-M2-SP-FD-AU01-AUT-10-00351-1A | X501 | 18-1 | 3 | KDP00300 | 1,0 mm² | Included | 10A
CF-pCA-05-C-2009 | CF-pCA-05 | 1 | JUP-M2-GE-DW-PH00-BPE-26-00018-2A |  |  | 3 | CF-PE1-03 | 1 | JUP-M2-SP-FD-AU01-AUT-10-00351-1A |  |  | 3 | KDP00300 | 1,0 mm² | Included | 10A
CF-pCA-05-C-2009 | CF-pCA-05 | 1 | JUP-M2-GE-DW-PH00-BPE-26-00018-2A |  |  | SH | CF-PE1-03 | 1 | JUP-M2-SP-FD-AU01-AUT-10-00351-1A |  |  | 3 | KDP00300 | 1,0 mm² | Included | 10A
CF-pCA-05-C-2010 | CF-pCA-05 | 1 | JUP-M2-GE-DW-PH00-BPE-26-00018-2A | X100 | 182 | 1 | CF-PE1-03 | 1 | JUP-M2-SP-FD-AU01-AUT-10-00351-1A | X501 | 19-1 | 3 | KDP00300 | 1,0 mm² | Included | 10A
CF-pCA-05-C-2010 | CF-pCA-05 | 1 | JUP-M2-GE-DW-PH00-BPE-26-00018-2A | X100 | 183 | 2 | CF-PE1-03 | 1 | JUP-M2-SP-FD-AU01-AUT-10-00351-1A | X501 | 20-1 | 3 | KDP00300 | 1,0 mm² | Included | 10A
CF-pCA-05-C-2010 | CF-pCA-05 | 1 | JUP-M2-GE-DW-PH00-BPE-26-00018-2A |  |  | 3 | CF-PE1-03 | 1 | JUP-M2-SP-FD-AU01-AUT-10-00351-1A |  |  | 3 | KDP00300 | 1,0 mm² | Included | 10A
CF-pCA-05-C-2010 | CF-pCA-05 | 1 | JUP-M2-GE-DW-PH00-BPE-26-00018-2A |  |  | SH | CF-PE1-03 | 1 | JUP-M2-SP-FD-AU01-AUT-10-00351-1A |  |  | 3 | KDP00300 | 1,0 mm² | Included | 10A
CF-pCA-05-F-1001/A1 | CF-pCA-05 | 5 | JUP-M2-GE-DW-PH00-BPE-26-00018-2A | A1 |  | 1 | q1A | 7 | 903001-2 | 1824-616 | R | 1 | KAD10111 | 95,0 mm² | Included | 11A
CF-pCA-05-F-1001/A2 | CF-pCA-05 | 5 | JUP-M2-GE-DW-PH00-BPE-26-00018-2A | A1 |  | 1 | q1A | 7 | 903001-2 | 1824-616 | R | 1 | KAD10111 | 95,0 mm² | Included | 11A
CF-pCA-05-F-1001/A3 | CF-pCA-05 | 5 | JUP-M2-GE-DW-PH00-BPE-26-00018-2A | A1 |  | 1 | q1A | 7 | 903001-2 | 1824-616 | R | 1 | KAD10111 | 95,0 mm² | Included | 11A
CF-pCA-05-F-1001/A4 | CF-pCA-05 | 5 | JUP-M2-GE-DW-PH00-BPE-26-00018-2A | A1 |  | 1 | q1A | 7 | 903001-2 | 1824-616 | R | 1 | KAD10111 | 95,0 mm² | Included | 11A
CF-pCA-05-F-1001/B1 | CF-pCA-05 | 5 | JUP-M2-GE-DW-PH00-BPE-26-00018-2A | B1 |  | 1 | q1A | 7 | 903001-2 | 1824-616 | S | 1 | KAD10111 | 95,0 mm² | Included | 11A
CF-pCA-05-F-1001/B2 | CF-pCA-05 | 5 | JUP-M2-GE-DW-PH00-BPE-26-00018-2A | B1 |  | 1 | q1A | 7 | 903001-2 | 1824-616 | S | 1 | KAD10111 | 95,0 mm² | Included | 11A
CF-pCA-05-F-1001/B3 | CF-pCA-05 | 5 | JUP-M2-GE-DW-PH00-BPE-26-00018-2A | B1 |  | 1 | q1A | 7 | 903001-2 | 1824-616 | S | 1 | KAD10111 | 95,0 mm² | Included | 11A
CF-pCA-05-F-1001/B4 | CF-pCA-05 | 5 | JUP-M2-GE-DW-PH00-BPE-26-00018-2A | B1 |  | 1 | q1A | 7 | 903001-2 | 1824-616 | S | 1 | KAD10111 | 95,0 mm² | Included | 11A
CF-pCA-05-F-1001/V1 | CF-pCA-05 | 5 | JUP-M2-GE-DW-PH00-BPE-26-00018-2A | V1 |  | 1 | q1A | 7 | 903001-2 | 1824-616 | T | 1 | KAD10111 | 95,0 mm² | Included | 11A
CF-pCA-05-F-1001/V2 | CF-pCA-05 | 5 | JUP-M2-GE-DW-PH00-BPE-26-00018-2A | V1 |  | 1 | q1A | 7 | 903001-2 | 1824-616 | T | 1 | KAD10111 | 95,0 mm² | Included | 11A
CF-pCA-05-F-1001/V3 | CF-pCA-05 | 5 | JUP-M2-GE-DW-PH00-BPE-26-00018-2A | V1 |  | 1 | q1A | 7 | 903001-2 | 1824-616 | T | 1 | KAD10111 | 95,0 mm² | Included | 11A
CF-pCA-05-F-1001/V4 | CF-pCA-05 | 5 | JUP-M2-GE-DW-PH00-BPE-26-00018-2A | V1 |  | 1 | q1A | 7 | 903001-2 | 1824-616 | T | 1 | KAD10111 | 95,0 mm² | Included | 11A
CF-pCA-05-F-1002/A1 | CF-pCA-05 | 6 | JUP-M2-GE-DW-PH00-BPE-26-00018-2A | A2 |  | 1 | q2A | 2 | 903002-2 | 1852-752 | R | 1 | KAD10111 | 95,0 mm² | Included | 11A
CF-pCA-05-F-1002/A2 | CF-pCA-05 | 6 | JUP-M2-GE-DW-PH00-BPE-26-00018-2A | A2 |  | 1 | q2A | 2 | 903002-2 | 1852-752 | R | 1 | KAD10111 | 95,0 mm² | Included | 11A
CF-pCA-05-F-1002/A3 | CF-pCA-05 | 6 | JUP-M2-GE-DW-PH00-BPE-26-00018-2A | A2 |  | 1 | q2A | 2 | 903002-2 | 1852-752 | R | 1 | KAD10111 | 95,0 mm² | Included | 11A
CF-pCA-05-F-1002/A4 | CF-pCA-05 | 6 | JUP-M2-GE-DW-PH00-BPE-26-00018-2A | A2 |  | 1 | q2A | 2 | 903002-2 | 1852-752 | R | 1 | KAD10111 | 95,0 mm² | Included | 11A
CF-pCA-05-F-1002/B1 | CF-pCA-05 | 6 | JUP-M2-GE-DW-PH00-BPE-26-00018-2A | B2 |  | 1 | q2A | 2 | 903002-2 | 1852-752 | S | 1 | KAD10111 | 95,0 mm² | Included | 11A
CF-pCA-05-F-1002/B2 | CF-pCA-05 | 6 | JUP-M2-GE-DW-PH00-BPE-26-00018-2A | B2 |  | 1 | q2A | 2 | 903002-2 | 1852-752 | S | 1 | KAD10111 | 95,0 mm² | Included | 11A
CF-pCA-05-F-1002/B3 | CF-pCA-05 | 6 | JUP-M2-GE-DW-PH00-BPE-26-00018-2A | B2 |  | 1 | q2A | 2 | 903002-2 | 1852-752 | S | 1 | KAD10111 | 95,0 mm² | Included | 11A
CF-pCA-05-F-1002/B4 | CF-pCA-05 | 6 | JUP-M2-GE-DW-PH00-BPE-26-00018-2A | B2 |  | 1 | q2A | 2 | 903002-2 | 1852-752 | S | 1 | KAD10111 | 95,0 mm² | Included | 11A
CF-pCA-05-F-1002/V1 | CF-pCA-05 | 6 | JUP-M2-GE-DW-PH00-BPE-26-00018-2A | V2 |  | 1 | q2A | 2 | 903002-2 | 1852-752 | T | 1 | KAD10111 | 95,0 mm² | Included | 11A
CF-pCA-05-F-1002/V2 | CF-pCA-05 | 6 | JUP-M2-GE-DW-PH00-BPE-26-00018-2A | V2 |  | 1 | q2A | 2 | 903002-2 | 1852-752 | T | 1 | KAD10111 | 95,0 mm² | Included | 11A
CF-pCA-05-F-1002/V3 | CF-pCA-05 | 6 | JUP-M2-GE-DW-PH00-BPE-26-00018-2A | V2 |  | 1 | q2A | 2 | 903002-2 | 1852-752 | T | 1 | KAD10111 | 95,0 mm² | Included | 11A
CF-pCA-05-F-1002/V4 | CF-pCA-05 | 6 | JUP-M2-GE-DW-PH00-BPE-26-00018-2A | V2 |  | 1 | q2A | 2 | 903002-2 | 1852-752 | T | 1 | KAD10111 | 95,0 mm² | Included | 11A
CF-pCA-05-F-1019 | CF-pCA-05 | 2 | JUP-M2-GE-DW-PH00-BPE-26-00018-2A | TF9.2 | 1 | 1 | SE-qCA-89U012 | 1 | JUP-M2-GE-FD-PU01-SWT-10-00020-0A | X1 | 1 | 3 | KAD10304 | 6,0 mm² | Included | 7A
CF-pCA-05-F-1019 | CF-pCA-05 | 2 | JUP-M2-GE-DW-PH00-BPE-26-00018-2A | TF9.2 | 2 | 2 | SE-qCA-89U012 | 1 | JUP-M2-GE-FD-PU01-SWT-10-00020-0A | X1 | 2 | 3 | KAD10304 | 6,0 mm² | Included | 7A
CF-pCA-05-F-1019 | CF-pCA-05 | 2 | JUP-M2-GE-DW-PH00-BPE-26-00018-2A | TF9.2 | 3 | 3 | SE-qCA-89U012 | 1 | JUP-M2-GE-FD-PU01-SWT-10-00020-0A | X1 | 3 | 3 | KAD10304 | 6,0 mm² | Included | 7A
CF-pCA-05-F-1020 | CF-pCA-05 | 3 | JUP-M2-GE-DW-PH00-BPE-26-00018-2A | TF10.2 | 1 | 1 | 1852-01 | 1 | 1-HE-1150.977-1 | XA | 9 | 3 | KAD10305 | 10,0 mm² | Included | 7A
CF-pCA-05-F-1020 | CF-pCA-05 | 3 | JUP-M2-GE-DW-PH00-BPE-26-00018-2A | TF10.2 | 2 | 2 | 1852-01 | 1 | 1-HE-1150.977-1 | XA | 11 | 3 | KAD10305 | 10,0 mm² | Included | 7A
CF-pCA-05-F-1020 | CF-pCA-05 | 3 | JUP-M2-GE-DW-PH00-BPE-26-00018-2A | TF10.2 | 3 | 3 | 1852-01 | 1 | 1-HE-1150.977-1 | XA | 13 | 3 | KAD10305 | 10,0 mm² | Included | 7A
CF-pCA-05-F-1023 | CF-pCA-05 | 3 | JUP-M2-GE-DW-PH00-BPE-26-00018-2A | TF13.2 | 1 | 1 | SE-qCA-89U032 | 1 | JUP-M2-GE-FD-PU03-SWT-10-00020-0A | X1 | 1 | 3 | KAD10304 | 6,0 mm² | Included | 8A
CF-pCA-05-F-1023 | CF-pCA-05 | 3 | JUP-M2-GE-DW-PH00-BPE-26-00018-2A | TF13.2 | 2 | 2 | SE-qCA-89U032 | 1 | JUP-M2-GE-FD-PU03-SWT-10-00020-0A | X1 | 2 | 3 | KAD10304 | 6,0 mm² | Included | 8A
CF-pCA-05-F-1023 | CF-pCA-05 | 3 | JUP-M2-GE-DW-PH00-BPE-26-00018-2A | TF13.2 | 3 | 3 | SE-qCA-89U032 | 1 | JUP-M2-GE-FD-PU03-SWT-10-00020-0A | X1 | 3 | 3 | KAD10304 | 6,0 mm² | Included | 8A
CF-pCA-05-F-1024 | CF-pCA-05 | 3 | JUP-M2-GE-DW-PH00-BPE-26-00018-2A | TF14.2 | 1 | 1 | 1852-03 | 1 | 1-HE-1150.977-1 | XA | 9 | 3 | KAD10305 | 10,0 mm² | Included | 8A
CF-pCA-05-F-1024 | CF-pCA-05 | 3 | JUP-M2-GE-DW-PH00-BPE-26-00018-2A | TF14.2 | 2 | 2 | 1852-03 | 1 | 1-HE-1150.977-1 | XA | 11 | 3 | KAD10305 | 10,0 mm² | Included | 8A
CF-pCA-05-F-1024 | CF-pCA-05 | 3 | JUP-M2-GE-DW-PH00-BPE-26-00018-2A | TF14.2 | 3 | 3 | 1852-03 | 1 | 1-HE-1150.977-1 | XA | 13 | 3 | KAD10305 | 10,0 mm² | Included | 8A
CF-pCA-05-F-1166 | CF-pCA-05 | 1 | JUP-M2-GE-DW-PH00-BPE-26-00018-2A | X125 | 1A | 1 | MS-TR-U03 | 1 | JUP-M2-GE-DW-PU03-TRA-00-00003-2A | X1 | 14 | 2 | KAD10206 | 16,0 mm² | Changed | 11A
CF-pCA-05-F-1166 | CF-pCA-05 | 1 | JUP-M2-GE-DW-PH00-BPE-26-00018-2A | X125 | 2A | 2 | MS-TR-U03 | 1 | JUP-M2-GE-DW-PU03-TRA-00-00003-2A | X1 | 15 | 2 | KAD10206 | 16,0 mm² | Changed | 11A
CF-pCA-05-F-1266 | CF-pCA-05 | 1 | JUP-M2-GE-DW-PH00-BPE-26-00018-2A | X125 | 3A | 1 | MS-TR-U03 | 1 | JUP-M2-GE-DW-PU03-TRA-00-00003-2A | X1 | 16 | 2 | KAD10206 | 16,0 mm² | Changed | 11A
CF-pCA-05-F-1266 | CF-pCA-05 | 1 | JUP-M2-GE-DW-PH00-BPE-26-00018-2A | X125 | 4A | 2 | MS-TR-U03 | 1 | JUP-M2-GE-DW-PU03-TRA-00-00003-2A | X1 | 17 | 2 | KAD10206 | 16,0 mm² | Changed | 11A
CF-pCA-05-P-0001 | CF-pCA-05 |  | JUP-M2-GE-DW-PH00-BPE-26-00018-2A | X100 | 6 |  | CF-pCA-05 |  | JUP-M2-GE-DW-PH00-BPE-26-00018-2A | X100 | 8 |  |  |  | Included | 10A
CF-pCA-05-P-0001 | CF-pCA-05 |  | JUP-M2-GE-DW-PH00-BPE-26-00018-2A | X100 | 8 |  | CF-pCA-05 |  | JUP-M2-GE-DW-PH00-BPE-26-00018-2A | X100 | 10 |  |  |  | Included | 10A
CF-pCA-05-P-0001 | CF-pCA-05 |  | JUP-M2-GE-DW-PH00-BPE-26-00018-2A | X100 | 10 |  | CF-pCA-05 |  | JUP-M2-GE-DW-PH00-BPE-26-00018-2A | X100 | 12 |  |  |  | Included | 10A
CF-pCA-05-P-0001 | CF-pCA-05 |  | JUP-M2-GE-DW-PH00-BPE-26-00018-2A | X100 | 12 |  | CF-pCA-05 |  | JUP-M2-GE-DW-PH00-BPE-26-00018-2A | X100 | 14 |  |  |  | Included | 10A
CF-pCA-05-P-0001 | CF-pCA-05 |  | JUP-M2-GE-DW-PH00-BPE-26-00018-2A | X100 | 14 |  | CF-pCA-05 |  | JUP-M2-GE-DW-PH00-BPE-26-00018-2A | X100 | 16 |  |  |  | Included | 10A
CF-pCA-05-P-0002 | CF-pCA-05 |  | JUP-M2-GE-DW-PH00-BPE-26-00018-2A | X100 | 23 |  | CF-pCA-05 |  | JUP-M2-GE-DW-PH00-BPE-26-00018-2A | X100 | 25 |  |  |  | Included | 10A
CF-pCA-05-P-0002 | CF-pCA-05 |  | JUP-M2-GE-DW-PH00-BPE-26-00018-2A | X100 | 25 |  | CF-pCA-05 |  | JUP-M2-GE-DW-PH00-BPE-26-00018-2A | X100 | 27 |  |  |  | Included | 10A
CF-pCA-05-P-0002 | CF-pCA-05 |  | JUP-M2-GE-DW-PH00-BPE-26-00018-2A | X100 | 27 |  | CF-pCA-05 |  | JUP-M2-GE-DW-PH00-BPE-26-00018-2A | X100 | 29 |  |  |  | Included | 10A
CF-pCA-05-P-0002 | CF-pCA-05 |  | JUP-M2-GE-DW-PH00-BPE-26-00018-2A | X100 | 29 |  | CF-pCA-05 |  | JUP-M2-GE-DW-PH00-BPE-26-00018-2A | X100 | 31 |  |  |  | Included | 10A
CF-pCA-05-P-0002 | CF-pCA-05 |  | JUP-M2-GE-DW-PH00-BPE-26-00018-2A | X100 | 31 |  | CF-pCA-05 |  | JUP-M2-GE-DW-PH00-BPE-26-00018-2A | X100 | 33 |  |  |  | Included | 10A
CF-pCA-05-P-0002 | CF-pCA-05 |  | JUP-M2-GE-DW-PH00-BPE-26-00018-2A | X100 | 33 |  | CF-pCA-05 |  | JUP-M2-GE-DW-PH00-BPE-26-00018-2A | X100 | 35 |  |  |  | Included | 10A
CF-pCA-05-P-0002 | CF-pCA-05 |  | JUP-M2-GE-DW-PH00-BPE-26-00018-2A | X100 | 35 |  | CF-pCA-05 |  | JUP-M2-GE-DW-PH00-BPE-26-00018-2A | X100 | 37 |  |  |  | Included | 10A
CF-pCA-05-P-0003 | CF-pCA-05 |  | JUP-M2-GE-DW-PH00-BPE-26-00018-2A | X100 | 39 |  | CF-pCA-05 |  | JUP-M2-GE-DW-PH00-BPE-26-00018-2A | X100 | 41 |  |  |  | Included | 10A
CF-pCA-05-P-0004 | CF-pCA-05 |  | JUP-M2-GE-DW-PH00-BPE-26-00018-2A | X100 | 48 |  | CF-pCA-05 |  | JUP-M2-GE-DW-PH00-BPE-26-00018-2A | X100 | 50 |  |  |  | Included | 10A
CF-pCA-05-P-0004 | CF-pCA-05 |  | JUP-M2-GE-DW-PH00-BPE-26-00018-2A | X100 | 50 |  | CF-pCA-05 |  | JUP-M2-GE-DW-PH00-BPE-26-00018-2A | X100 | 52 |  |  |  | Included | 10A
CF-pCA-05-P-0004 | CF-pCA-05 |  | JUP-M2-GE-DW-PH00-BPE-26-00018-2A | X100 | 52 |  | CF-pCA-05 |  | JUP-M2-GE-DW-PH00-BPE-26-00018-2A | X100 | 54 |  |  |  | Included | 10A
CF-pCA-05-P-0004 | CF-pCA-05 |  | JUP-M2-GE-DW-PH00-BPE-26-00018-2A | X100 | 54 |  | CF-pCA-05 |  | JUP-M2-GE-DW-PH00-BPE-26-00018-2A | X100 | 56 |  |  |  | Included | 10A
CF-pCA-05-P-0004 | CF-pCA-05 |  | JUP-M2-GE-DW-PH00-BPE-26-00018-2A | X100 | 56 |  | CF-pCA-05 |  | JUP-M2-GE-DW-PH00-BPE-26-00018-2A | X100 | 58 |  |  |  | Included | 10A
CF-pCA-05-P-0004 | CF-pCA-05 |  | JUP-M2-GE-DW-PH00-BPE-26-00018-2A | X100 | 58 |  | CF-pCA-05 |  | JUP-M2-GE-DW-PH00-BPE-26-00018-2A | X100 | 60 |  |  |  | Included | 10A
CF-pCA-05-P-0004 | CF-pCA-05 |  | JUP-M2-GE-DW-PH00-BPE-26-00018-2A | X100 | 60 |  | CF-pCA-05 |  | JUP-M2-GE-DW-PH00-BPE-26-00018-2A | X100 | 62 |  |  |  | Included | 10A
CF-pCA-05-P-0004 | CF-pCA-05 |  | JUP-M2-GE-DW-PH00-BPE-26-00018-2A | X100 | 62 |  | CF-pCA-05 |  | JUP-M2-GE-DW-PH00-BPE-26-00018-2A | X100 | 64 |  |  |  | Included | 10A
CF-pCA-05-P-0005 | CF-pCA-05 |  | JUP-M2-GE-DW-PH00-BPE-26-00018-2A | X100 | 66 |  | CF-pCA-05 |  | JUP-M2-GE-DW-PH00-BPE-26-00018-2A | X100 | 68 |  |  |  | Included | 10A
CF-pCA-05-P-0005 | CF-pCA-05 |  | JUP-M2-GE-DW-PH00-BPE-26-00018-2A | X100 | 68 |  | CF-pCA-05 |  | JUP-M2-GE-DW-PH00-BPE-26-00018-2A | X100 | 70 |  |  |  | Included | 10A
CF-pCA-05-P-0005 | CF-pCA-05 |  | JUP-M2-GE-DW-PH00-BPE-26-00018-2A | X100 | 70 |  | CF-pCA-05 |  | JUP-M2-GE-DW-PH00-BPE-26-00018-2A | X100 | 72 |  |  |  | Included | 10A
CF-pCA-05-P-0005 | CF-pCA-05 |  | JUP-M2-GE-DW-PH00-BPE-26-00018-2A | X100 | 72 |  | CF-pCA-05 |  | JUP-M2-GE-DW-PH00-BPE-26-00018-2A | X100 | 74 |  |  |  | Included | 10A
CF-pCA-05-P-0005 | CF-pCA-05 |  | JUP-M2-GE-DW-PH00-BPE-26-00018-2A | X100 | 74 |  | CF-pCA-05 |  | JUP-M2-GE-DW-PH00-BPE-26-00018-2A | X100 | 76 |  |  |  | Included | 10A
CF-pCA-05-P-0005 | CF-pCA-05 |  | JUP-M2-GE-DW-PH00-BPE-26-00018-2A | X100 | 76 |  | CF-pCA-05 |  | JUP-M2-GE-DW-PH00-BPE-26-00018-2A | X100 | 78 |  |  |  | Included | 10A
CF-pCA-05-P-0005 | CF-pCA-05 |  | JUP-M2-GE-DW-PH00-BPE-26-00018-2A | X100 | 78 |  | CF-pCA-05 |  | JUP-M2-GE-DW-PH00-BPE-26-00018-2A | X100 | 80 |  |  |  | Included | 10A
CF-pCA-05-P-0005 | CF-pCA-05 |  | JUP-M2-GE-DW-PH00-BPE-26-00018-2A | X100 | 80 |  | CF-pCA-05 |  | JUP-M2-GE-DW-PH00-BPE-26-00018-2A | X100 | 82 |  |  |  | Included | 10A
CF-pCA-05-P-0006 | CF-pCA-05 |  | JUP-M2-GE-DW-PH00-BPE-26-00018-2A | X100 | 84 |  | CF-pCA-05 |  | JUP-M2-GE-DW-PH00-BPE-26-00018-2A | X100 | 86 |  |  |  | Included | 10A
CF-pCA-05-P-0006 | CF-pCA-05 |  | JUP-M2-GE-DW-PH00-BPE-26-00018-2A | X100 | 86 |  | CF-pCA-05 |  | JUP-M2-GE-DW-PH00-BPE-26-00018-2A | X100 | 88 |  |  |  | Included | 10A
CF-pCA-05-P-0006 | CF-pCA-05 |  | JUP-M2-GE-DW-PH00-BPE-26-00018-2A | X100 | 88 |  | CF-pCA-05 |  | JUP-M2-GE-DW-PH00-BPE-26-00018-2A | X100 | 90 |  |  |  | Included | 10A
CF-pCA-05-P-0006 | CF-pCA-05 |  | JUP-M2-GE-DW-PH00-BPE-26-00018-2A | X100 | 90 |  | CF-pCA-05 |  | JUP-M2-GE-DW-PH00-BPE-26-00018-2A | X100 | 92 |  |  |  | Included | 10A
CF-pCA-05-P-0006 | CF-pCA-05 |  | JUP-M2-GE-DW-PH00-BPE-26-00018-2A | X100 | 92 |  | CF-pCA-05 |  | JUP-M2-GE-DW-PH00-BPE-26-00018-2A | X100 | 94 |  |  |  | Included | 10A
CF-pCA-05-P-0006 | CF-pCA-05 |  | JUP-M2-GE-DW-PH00-BPE-26-00018-2A | X100 | 94 |  | CF-pCA-05 |  | JUP-M2-GE-DW-PH00-BPE-26-00018-2A | X100 | 96 |  |  |  | Included | 10A
CF-pCA-05-P-0006 | CF-pCA-05 |  | JUP-M2-GE-DW-PH00-BPE-26-00018-2A | X100 | 96 |  | CF-pCA-05 |  | JUP-M2-GE-DW-PH00-BPE-26-00018-2A | X100 | 98 |  |  |  | Included | 10A
CF-pCA-05-P-0006 | CF-pCA-05 |  | JUP-M2-GE-DW-PH00-BPE-26-00018-2A | X100 | 98 |  | CF-pCA-05 |  | JUP-M2-GE-DW-PH00-BPE-26-00018-2A | X100 | 100 |  |  |  | Included | 10A
CF-pCA-05-P-0007 | CF-pCA-05 |  | JUP-M2-GE-DW-PH00-BPE-26-00018-2A | X100 | 102 |  | CF-pCA-05 |  | JUP-M2-GE-DW-PH00-BPE-26-00018-2A | X100 | 104 |  |  |  | Included | 10A
CF-pCA-05-P-0007 | CF-pCA-05 |  | JUP-M2-GE-DW-PH00-BPE-26-00018-2A | X100 | 104 |  | CF-pCA-05 |  | JUP-M2-GE-DW-PH00-BPE-26-00018-2A | X100 | 106 |  |  |  | Included | 10A
CF-pCA-05-P-0007 | CF-pCA-05 |  | JUP-M2-GE-DW-PH00-BPE-26-00018-2A | X100 | 106 |  | CF-pCA-05 |  | JUP-M2-GE-DW-PH00-BPE-26-00018-2A | X100 | 108 |  |  |  | Included | 10A
CF-pCA-05-P-0007 | CF-pCA-05 |  | JUP-M2-GE-DW-PH00-BPE-26-00018-2A | X100 | 108 |  | CF-pCA-05 |  | JUP-M2-GE-DW-PH00-BPE-26-00018-2A | X100 | 110 |  |  |  | Included | 10A
CF-pCA-05-P-0007 | CF-pCA-05 |  | JUP-M2-GE-DW-PH00-BPE-26-00018-2A | X100 | 110 |  | CF-pCA-05 |  | JUP-M2-GE-DW-PH00-BPE-26-00018-2A | X100 | 112 |  |  |  | Included | 10A
CF-pCA-05-P-0007 | CF-pCA-05 |  | JUP-M2-GE-DW-PH00-BPE-26-00018-2A | X100 | 112 |  | CF-pCA-05 |  | JUP-M2-GE-DW-PH00-BPE-26-00018-2A | X100 | 114 |  |  |  | Included | 10A
CF-pCA-05-P-0007 | CF-pCA-05 |  | JUP-M2-GE-DW-PH00-BPE-26-00018-2A | X100 | 114 |  | CF-pCA-05 |  | JUP-M2-GE-DW-PH00-BPE-26-00018-2A | X100 | 116 |  |  |  | Included | 10A
CF-pCA-05-P-0007 | CF-pCA-05 |  | JUP-M2-GE-DW-PH00-BPE-26-00018-2A | X100 | 116 |  | CF-pCA-05 |  | JUP-M2-GE-DW-PH00-BPE-26-00018-2A | X100 | 118 |  |  |  | Included | 10A
CF-pCA-05-P-0008 | CF-pCA-05 |  | JUP-M2-GE-DW-PH00-BPE-26-00018-2A | X100 | 120 |  | CF-pCA-05 |  | JUP-M2-GE-DW-PH00-BPE-26-00018-2A | X100 | 122 |  |  |  | Included | 10A
CF-pCA-05-P-0008 | CF-pCA-05 |  | JUP-M2-GE-DW-PH00-BPE-26-00018-2A | X100 | 122 |  | CF-pCA-05 |  | JUP-M2-GE-DW-PH00-BPE-26-00018-2A | X100 | 124 |  |  |  | Included | 10A
CF-pCA-05-P-0008 | CF-pCA-05 |  | JUP-M2-GE-DW-PH00-BPE-26-00018-2A | X100 | 124 |  | CF-pCA-05 |  | JUP-M2-GE-DW-PH00-BPE-26-00018-2A | X100 | 126 |  |  |  | Included | 10A
CF-pCA-05-P-0008 | CF-pCA-05 |  | JUP-M2-GE-DW-PH00-BPE-26-00018-2A | X100 | 126 |  | CF-pCA-05 |  | JUP-M2-GE-DW-PH00-BPE-26-00018-2A | X100 | 128 |  |  |  | Included | 10A
CF-pCA-05-P-0008 | CF-pCA-05 |  | JUP-M2-GE-DW-PH00-BPE-26-00018-2A | X100 | 128 |  | CF-pCA-05 |  | JUP-M2-GE-DW-PH00-BPE-26-00018-2A | X100 | 130 |  |  |  | Included | 10A
CF-pCA-05-P-0008 | CF-pCA-05 |  | JUP-M2-GE-DW-PH00-BPE-26-00018-2A | X100 | 130 |  | CF-pCA-05 |  | JUP-M2-GE-DW-PH00-BPE-26-00018-2A | X100 | 132 |  |  |  | Included | 10A
CF-pCA-05-P-0008 | CF-pCA-05 |  | JUP-M2-GE-DW-PH00-BPE-26-00018-2A | X100 | 132 |  | CF-pCA-05 |  | JUP-M2-GE-DW-PH00-BPE-26-00018-2A | X100 | 134 |  |  |  | Included | 10A
CF-pCA-05-P-0008 | CF-pCA-05 |  | JUP-M2-GE-DW-PH00-BPE-26-00018-2A | X100 | 134 |  | CF-pCA-05 |  | JUP-M2-GE-DW-PH00-BPE-26-00018-2A | X100 | 136 |  |  |  | Included | 10A
CF-pCA-05-P-0009 | CF-pCA-05 |  | JUP-M2-GE-DW-PH00-BPE-26-00018-2A | X100 | 138 |  | CF-pCA-05 |  | JUP-M2-GE-DW-PH00-BPE-26-00018-2A | X100 | 140 |  |  |  | Included | 10A
CF-pCA-05-P-0009 | CF-pCA-05 |  | JUP-M2-GE-DW-PH00-BPE-26-00018-2A | X100 | 140 |  | CF-pCA-05 |  | JUP-M2-GE-DW-PH00-BPE-26-00018-2A | X100 | 142 |  |  |  | Included | 10A
CF-pCA-05-P-0009 | CF-pCA-05 |  | JUP-M2-GE-DW-PH00-BPE-26-00018-2A | X100 | 142 |  | CF-pCA-05 |  | JUP-M2-GE-DW-PH00-BPE-26-00018-2A | X100 | 144 |  |  |  | Included | 10A
CF-pCA-05-P-0009 | CF-pCA-05 |  | JUP-M2-GE-DW-PH00-BPE-26-00018-2A | X100 | 144 |  | CF-pCA-05 |  | JUP-M2-GE-DW-PH00-BPE-26-00018-2A | X100 | 146 |  |  |  | Included | 10A
CF-pCA-05-P-0009 | CF-pCA-05 |  | JUP-M2-GE-DW-PH00-BPE-26-00018-2A | X100 | 146 |  | CF-pCA-05 |  | JUP-M2-GE-DW-PH00-BPE-26-00018-2A | X100 | 148 |  |  |  | Included | 10A
CF-pCA-05-P-0009 | CF-pCA-05 |  | JUP-M2-GE-DW-PH00-BPE-26-00018-2A | X100 | 148 |  | CF-pCA-05 |  | JUP-M2-GE-DW-PH00-BPE-26-00018-2A | X100 | 150 |  |  |  | Included | 10A
CF-pCA-05-P-0010 | CF-pCA-05 |  | JUP-M2-GE-DW-PH00-BPE-26-00018-2A | XC | 15 |  | CF-pCA-05 |  | JUP-M2-GE-DW-PH00-BPE-26-00018-2A | XC | 17 |  |  |  | Included | 10A
CF-pCA-05-P-0011 | CF-pCA-05 |  | JUP-M2-GE-DW-PH00-BPE-26-00018-2A | XC | 16 |  | CF-pCA-05 |  | JUP-M2-GE-DW-PH00-BPE-26-00018-2A | XC | 18 |  |  |  | Included | 10A
CF-pCA-05-P-0012 | CF-pCA-05 |  | JUP-M2-GE-DW-PH00-BPE-26-00018-2A | XC | 11 |  | CF-pCA-05 |  | JUP-M2-GE-DW-PH00-BPE-26-00018-2A | XC | 13 |  |  |  | Included | 10A
CF-QTM-U10-C-3001 | CF-QTM-U10 | 1 | JUP-M2-GE-DW-PU10-BPE-10-00008-3A | TBMA | 1 | 1 | TCG103-A | 1 | JUP-M2-GE-SL-PU10-PRO-10-10103-3A | E4 |  | 2 | KDP00203 | 4,0 mm² | Included | 5A
CF-QTM-U10-C-3001 | CF-QTM-U10 | 1 | JUP-M2-GE-DW-PU10-BPE-10-00008-3A | TBMA | 2 | 2 | TCG103-A | 1 | JUP-M2-GE-SL-PU10-PRO-10-10103-3A | E3 |  | 2 | KDP00203 | 4,0 mm² | Included | 5A
CF-QTM-U10-C-3001 | CF-QTM-U10 | 1 | JUP-M2-GE-DW-PU10-BPE-10-00008-3A |  |  | SH | TCG103-A | 1 | JUP-M2-GE-SL-PU10-PRO-10-10103-3A |  |  | 2 | KDP00203 | 4,0 mm² | Included | 5A
CF-QTM-U10-C-3002 | CF-QTM-U10 | 1 | JUP-M2-GE-DW-PU10-BPE-10-00008-3A | TBMB | 1 | 1 | TCG103-B | 1 | JUP-M2-GE-SL-PU10-PRO-10-10103-3A | F6 |  | 2 | KDP00203 | 4,0 mm² | Included | 5A
CF-QTM-U10-C-3002 | CF-QTM-U10 | 1 | JUP-M2-GE-DW-PU10-BPE-10-00008-3A | TBMB | 2 | 2 | TCG103-B | 1 | JUP-M2-GE-SL-PU10-PRO-10-10103-3A | F5 |  | 2 | KDP00203 | 4,0 mm² | Included | 5A
CF-QTM-U10-C-3002 | CF-QTM-U10 | 1 | JUP-M2-GE-DW-PU10-BPE-10-00008-3A |  |  | SH | TCG103-B | 1 | JUP-M2-GE-SL-PU10-PRO-10-10103-3A |  |  | 2 | KDP00203 | 4,0 mm² | Included | 5A
CF-QTM-U10-C-3003 | CF-QTM-U10 | 1 | JUP-M2-GE-DW-PU10-BPE-10-00008-3A | TBMV | 1 | 1 | TCG103-V | 1 | JUP-M2-GE-SL-PU10-PRO-10-10103-3A | G4 |  | 2 | KDP00203 | 4,0 mm² | Included | 5A
CF-QTM-U10-C-3003 | CF-QTM-U10 | 1 | JUP-M2-GE-DW-PU10-BPE-10-00008-3A | TBMV | 2 | 2 | TCG103-V | 1 | JUP-M2-GE-SL-PU10-PRO-10-10103-3A | G3 |  | 2 | KDP00203 | 4,0 mm² | Included | 5A
CF-QTM-U10-C-3003 | CF-QTM-U10 | 1 | JUP-M2-GE-DW-PU10-BPE-10-00008-3A |  |  | SH | TCG103-V | 1 | JUP-M2-GE-SL-PU10-PRO-10-10103-3A |  |  | 2 | KDP00203 | 4,0 mm² | Included | 5A
CF-QTM-U10-P-0001 | CF-QTM-U10 |  | JUP-M2-GE-DW-PU10-BPE-10-00008-3A | TBMA | 1 |  | CF-QTM-U10 |  | JUP-M2-GE-DW-PU10-BPE-10-00008-3A | TBMB | 1 |  |  |  | Included | 5A
CF-QTM-U10-P-0001 | CF-QTM-U10 |  | JUP-M2-GE-DW-PU10-BPE-10-00008-3A | TBMV | 1 |  | CF-QTM-U10 |  | JUP-M2-GE-DW-PU10-BPE-10-00008-3A | TBMB | 1 |  |  |  | Included | 5A
89U101-B-C-2000 | 89U101-B | 1 | JUP-M2-GE-DW-PU10-SWT-10-00002-0A | XT2 | 49A | 1 | 89U101-A | 1 | JUP-M2-GE-DW-PU10-SWT-10-00003-0A | XT2 | 49 | 25 | KDP02502 | 2,5 mm² | Changed | 3A
89U101-B-C-2000 | 89U101-B | 1 | JUP-M2-GE-DW-PU10-SWT-10-00002-0A | XT2 | 50A | 2 | 89U101-A | 1 | JUP-M2-GE-DW-PU10-SWT-10-00003-0A | XT2 | 50 | 25 | KDP02502 | 2,5 mm² | Changed | 3A
89U101-B-C-2000 | 89U101-B | 1 | JUP-M2-GE-DW-PU10-SWT-10-00002-0A | XT2 | 51A | 3 | 89U101-A | 1 | JUP-M2-GE-DW-PU10-SWT-10-00003-0A | XT2 | 51 | 25 | KDP02502 | 2,5 mm² | Changed | 3A
89U101-B-C-2000 | 89U101-B | 1 | JUP-M2-GE-DW-PU10-SWT-10-00002-0A | XT3 | 1A | 4 | 89U101-A | 1 | JUP-M2-GE-DW-PU10-SWT-10-00003-0A | XT1 | 1 | 25 | KDP02502 | 2,5 mm² | Changed | 3A
89U101-B-C-2000 | 89U101-B | 1 | JUP-M2-GE-DW-PU10-SWT-10-00002-0A | XT3 | 2A | 5 | 89U101-A | 1 | JUP-M2-GE-DW-PU10-SWT-10-00003-0A | XT1 | 2 | 25 | KDP02502 | 2,5 mm² | Changed | 3A
89U101-B-C-2000 | 89U101-B | 1 | JUP-M2-GE-DW-PU10-SWT-10-00002-0A | XT3 | 3A | 6 | 89U101-A | 1 | JUP-M2-GE-DW-PU10-SWT-10-00003-0A | XT1 | 3 | 25 | KDP02502 | 2,5 mm² | Changed | 3A
89U101-B-C-2000 | 89U101-B | 1 | JUP-M2-GE-DW-PU10-SWT-10-00002-0A | XT3 | 4 | 7 | 89U101-A | 1 | JUP-M2-GE-DW-PU10-SWT-10-00003-0A | XT1 | 4 | 25 | KDP02502 | 2,5 mm² | Changed | 3A
89U101-B-C-2000 | 89U101-B | 1 | JUP-M2-GE-DW-PU10-SWT-10-00002-0A | XT3 | 5 | 8 | 89U101-A | 1 | JUP-M2-GE-DW-PU10-SWT-10-00003-0A | XT1 | 5 | 25 | KDP02502 | 2,5 mm² | Changed | 3A
89U101-B-C-2000 | 89U101-B | 1 | JUP-M2-GE-DW-PU10-SWT-10-00002-0A | XT3 | 6 | 9 | 89U101-A | 1 | JUP-M2-GE-DW-PU10-SWT-10-00003-0A | XT1 | 6 | 25 | KDP02502 | 2,5 mm² | Changed | 3A
89U101-B-C-2000 | 89U101-B | 1 | JUP-M2-GE-DW-PU10-SWT-10-00002-0A | XT3 | 7 | 10 | 89U101-A | 1 | JUP-M2-GE-DW-PU10-SWT-10-00003-0A | XT1 | 7 | 25 | KDP02502 | 2,5 mm² | Changed | 3A
89U101-B-C-2000 | 89U101-B | 1 | JUP-M2-GE-DW-PU10-SWT-10-00002-0A | XT3 | 8 | 11 | 89U101-A | 1 | JUP-M2-GE-DW-PU10-SWT-10-00003-0A | XT1 | 8 | 25 | KDP02502 | 2,5 mm² | Changed | 3A
89U101-B-C-2000 | 89U101-B | 1 | JUP-M2-GE-DW-PU10-SWT-10-00002-0A | XT3 | 9 | 12 | 89U101-A | 1 | JUP-M2-GE-DW-PU10-SWT-10-00003-0A | XT1 | 9 | 25 | KDP02502 | 2,5 mm² | Changed | 3A
89U101-B-C-2000 | 89U101-B | 1 | JUP-M2-GE-DW-PU10-SWT-10-00002-0A | XT3 | 10 | 13 | 89U101-A | 1 | JUP-M2-GE-DW-PU10-SWT-10-00003-0A | XT1 | 10 | 25 | KDP02502 | 2,5 mm² | Changed | 3A
89U101-B-C-2000 | 89U101-B | 1 | JUP-M2-GE-DW-PU10-SWT-10-00002-0A | XT3 | 11 | 14 | 89U101-A | 1 | JUP-M2-GE-DW-PU10-SWT-10-00003-0A | XT1 | 11 | 25 | KDP02502 | 2,5 mm² | Changed | 3A
89U101-B-C-2000 | 89U101-B | 1 | JUP-M2-GE-DW-PU10-SWT-10-00002-0A | XT3 | 12 | 15 | 89U101-A | 1 | JUP-M2-GE-DW-PU10-SWT-10-00003-0A | XT1 | 12 | 25 | KDP02502 | 2,5 mm² | Changed | 3A
89U101-B-C-2000 | 89U101-B | 1 | JUP-M2-GE-DW-PU10-SWT-10-00002-0A | XT3 | 13 | 16 | 89U101-A | 1 | JUP-M2-GE-DW-PU10-SWT-10-00003-0A | XT1 | 13 | 25 | KDP02502 | 2,5 mm² | Changed | 3A
89U101-B-C-2000 | 89U101-B | 1 | JUP-M2-GE-DW-PU10-SWT-10-00002-0A | XT3 | 20 | 17 | 89U101-A | 1 | JUP-M2-GE-DW-PU10-SWT-10-00003-0A | XT1 | 20 | 25 | KDP02502 | 2,5 mm² | Changed | 3A
89U101-B-C-2000 | 89U101-B | 1 | JUP-M2-GE-DW-PU10-SWT-10-00002-0A | XT3 | 21A | 18 | 89U101-A | 1 | JUP-M2-GE-DW-PU10-SWT-10-00003-0A | XT1 | 21 | 25 | KDP02502 | 2,5 mm² | Changed | 3A
89U101-B-C-2000 | 89U101-B | 1 | JUP-M2-GE-DW-PU10-SWT-10-00002-0A | XT5 | 5 | 19 | 89U101-A | 1 | JUP-M2-GE-DW-PU10-SWT-10-00003-0A | XT5 | 5 | 25 | KDP02502 | 2,5 mm² | Changed | 3A
89U101-B-C-2000 | 89U101-B | 1 | JUP-M2-GE-DW-PU10-SWT-10-00002-0A | XT5 | 6 | 20 | 89U101-A | 1 | JUP-M2-GE-DW-PU10-SWT-10-00003-0A | XT5 | 6 | 25 | KDP02502 | 2,5 mm² | Changed | 3A
89U101-B-C-2000 | 89U101-B | 1 | JUP-M2-GE-DW-PU10-SWT-10-00002-0A | XT5 | 17 | 21 | 89U101-A | 1 | JUP-M2-GE-DW-PU10-SWT-10-00003-0A | XT5 | 17 | 25 | KDP02502 | 2,5 mm² | Changed | 3A
89U101-B-C-2000 | 89U101-B | 1 | JUP-M2-GE-DW-PU10-SWT-10-00002-0A | XT5 | 18 | 22 | 89U101-A | 1 | JUP-M2-GE-DW-PU10-SWT-10-00003-0A | XT5 | 18 | 25 | KDP02502 | 2,5 mm² | Changed | 3A
89U101-B-C-2000 | 89U101-B | 1 | JUP-M2-GE-DW-PU10-SWT-10-00002-0A |  |  | 23 | 89U101-A | 1 | JUP-M2-GE-DW-PU10-SWT-10-00003-0A |  |  | 25 | KDP02502 | 2,5 mm² | Changed | 3A
89U101-B-C-2000 | 89U101-B | 1 | JUP-M2-GE-DW-PU10-SWT-10-00002-0A |  |  | 24 | 89U101-A | 1 | JUP-M2-GE-DW-PU10-SWT-10-00003-0A |  |  | 25 | KDP02502 | 2,5 mm² | Changed | 3A
89U101-B-C-2000 | 89U101-B | 1 | JUP-M2-GE-DW-PU10-SWT-10-00002-0A |  |  | 25 | 89U101-A | 1 | JUP-M2-GE-DW-PU10-SWT-10-00003-0A |  |  | 25 | KDP02502 | 2,5 mm² | Changed | 3A
89U101-B-C-2000 | 89U101-B | 1 | JUP-M2-GE-DW-PU10-SWT-10-00002-0A |  |  | SH | 89U101-A | 1 | JUP-M2-GE-DW-PU10-SWT-10-00003-0A |  |  | 25 | KDP02502 | 2,5 mm² | Changed | 3A
89U101-B-C-2001 | 89U101-B | 1 | JUP-M2-GE-DW-PU10-SWT-10-00002-0A | XT2 | 49A | 1 | 89U101-V | 1 | JUP-M2-GE-DW-PU10-SWT-10-00003-0A | XT2 | 49 | 25 | KDP02502 | 2,5 mm² | Changed | 3A
89U101-B-C-2001 | 89U101-B | 1 | JUP-M2-GE-DW-PU10-SWT-10-00002-0A | XT2 | 50A | 2 | 89U101-V | 1 | JUP-M2-GE-DW-PU10-SWT-10-00003-0A | XT2 | 50 | 25 | KDP02502 | 2,5 mm² | Changed | 3A
89U101-B-C-2001 | 89U101-B | 1 | JUP-M2-GE-DW-PU10-SWT-10-00002-0A | XT2 | 51A | 3 | 89U101-V | 1 | JUP-M2-GE-DW-PU10-SWT-10-00003-0A | XT2 | 51 | 25 | KDP02502 | 2,5 mm² | Changed | 3A
89U101-B-C-2001 | 89U101-B | 1 | JUP-M2-GE-DW-PU10-SWT-10-00002-0A | XT4 | 1 | 4 | 89U101-V | 1 | JUP-M2-GE-DW-PU10-SWT-10-00003-0A | XT1 | 1 | 25 | KDP02502 | 2,5 mm² | Changed | 3A
89U101-B-C-2001 | 89U101-B | 1 | JUP-M2-GE-DW-PU10-SWT-10-00002-0A | XT4 | 2 | 5 | 89U101-V | 1 | JUP-M2-GE-DW-PU10-SWT-10-00003-0A | XT1 | 2 | 25 | KDP02502 | 2,5 mm² | Changed | 3A
89U101-B-C-2001 | 89U101-B | 1 | JUP-M2-GE-DW-PU10-SWT-10-00002-0A | XT4 | 3 | 6 | 89U101-V | 1 | JUP-M2-GE-DW-PU10-SWT-10-00003-0A | XT1 | 3 | 25 | KDP02502 | 2,5 mm² | Changed | 3A
89U101-B-C-2001 | 89U101-B | 1 | JUP-M2-GE-DW-PU10-SWT-10-00002-0A | XT4 | 4 | 7 | 89U101-V | 1 | JUP-M2-GE-DW-PU10-SWT-10-00003-0A | XT1 | 4 | 25 | KDP02502 | 2,5 mm² | Changed | 3A
89U101-B-C-2001 | 89U101-B | 1 | JUP-M2-GE-DW-PU10-SWT-10-00002-0A | XT4 | 5 | 8 | 89U101-V | 1 | JUP-M2-GE-DW-PU10-SWT-10-00003-0A | XT1 | 5 | 25 | KDP02502 | 2,5 mm² | Changed | 3A
89U101-B-C-2001 | 89U101-B | 1 | JUP-M2-GE-DW-PU10-SWT-10-00002-0A | XT4 | 6 | 9 | 89U101-V | 1 | JUP-M2-GE-DW-PU10-SWT-10-00003-0A | XT1 | 6 | 25 | KDP02502 | 2,5 mm² | Changed | 3A
89U101-B-C-2001 | 89U101-B | 1 | JUP-M2-GE-DW-PU10-SWT-10-00002-0A | XT4 | 7 | 10 | 89U101-V | 1 | JUP-M2-GE-DW-PU10-SWT-10-00003-0A | XT1 | 7 | 25 | KDP02502 | 2,5 mm² | Changed | 3A
89U101-B-C-2001 | 89U101-B | 1 | JUP-M2-GE-DW-PU10-SWT-10-00002-0A | XT4 | 8 | 11 | 89U101-V | 1 | JUP-M2-GE-DW-PU10-SWT-10-00003-0A | XT1 | 8 | 25 | KDP02502 | 2,5 mm² | Changed | 3A
89U101-B-C-2001 | 89U101-B | 1 | JUP-M2-GE-DW-PU10-SWT-10-00002-0A | XT4 | 9 | 12 | 89U101-V | 1 | JUP-M2-GE-DW-PU10-SWT-10-00003-0A | XT1 | 9 | 25 | KDP02502 | 2,5 mm² | Changed | 3A
89U101-B-C-2001 | 89U101-B | 1 | JUP-M2-GE-DW-PU10-SWT-10-00002-0A | XT4 | 10 | 13 | 89U101-V | 1 | JUP-M2-GE-DW-PU10-SWT-10-00003-0A | XT1 | 10 | 25 | KDP02502 | 2,5 mm² | Changed | 3A
89U101-B-C-2001 | 89U101-B | 1 | JUP-M2-GE-DW-PU10-SWT-10-00002-0A | XT4 | 11 | 14 | 89U101-V | 1 | JUP-M2-GE-DW-PU10-SWT-10-00003-0A | XT1 | 11 | 25 | KDP02502 | 2,5 mm² | Changed | 3A
89U101-B-C-2001 | 89U101-B | 1 | JUP-M2-GE-DW-PU10-SWT-10-00002-0A | XT4 | 12 | 15 | 89U101-V | 1 | JUP-M2-GE-DW-PU10-SWT-10-00003-0A | XT1 | 12 | 25 | KDP02502 | 2,5 mm² | Changed | 3A
89U101-B-C-2001 | 89U101-B | 1 | JUP-M2-GE-DW-PU10-SWT-10-00002-0A | XT4 | 13 | 16 | 89U101-V | 1 | JUP-M2-GE-DW-PU10-SWT-10-00003-0A | XT1 | 13 | 25 | KDP02502 | 2,5 mm² | Changed | 3A
89U101-B-C-2001 | 89U101-B | 1 | JUP-M2-GE-DW-PU10-SWT-10-00002-0A | XT4 | 20 | 17 | 89U101-V | 1 | JUP-M2-GE-DW-PU10-SWT-10-00003-0A | XT1 | 20 | 25 | KDP02502 | 2,5 mm² | Changed | 3A
89U101-B-C-2001 | 89U101-B | 1 | JUP-M2-GE-DW-PU10-SWT-10-00002-0A | XT4 | 21 | 18 | 89U101-V | 1 | JUP-M2-GE-DW-PU10-SWT-10-00003-0A | XT1 | 21 | 25 | KDP02502 | 2,5 mm² | Changed | 3A
89U101-B-C-2001 | 89U101-B | 1 | JUP-M2-GE-DW-PU10-SWT-10-00002-0A | XT5 | 5 | 19 | 89U101-V | 1 | JUP-M2-GE-DW-PU10-SWT-10-00003-0A | XT5 | 5 | 25 | KDP02502 | 2,5 mm² | Changed | 3A
89U101-B-C-2001 | 89U101-B | 1 | JUP-M2-GE-DW-PU10-SWT-10-00002-0A | XT5 | 6 | 20 | 89U101-V | 1 | JUP-M2-GE-DW-PU10-SWT-10-00003-0A | XT5 | 6 | 25 | KDP02502 | 2,5 mm² | Changed | 3A
89U101-B-C-2001 | 89U101-B | 1 | JUP-M2-GE-DW-PU10-SWT-10-00002-0A | XT5 | 17 | 21 | 89U101-V | 1 | JUP-M2-GE-DW-PU10-SWT-10-00003-0A | XT5 | 17 | 25 | KDP02502 | 2,5 mm² | Changed | 3A
89U101-B-C-2001 | 89U101-B | 1 | JUP-M2-GE-DW-PU10-SWT-10-00002-0A | XT5 | 18 | 22 | 89U101-V | 1 | JUP-M2-GE-DW-PU10-SWT-10-00003-0A | XT5 | 18 | 25 | KDP02502 | 2,5 mm² | Changed | 3A
89U101-B-C-2001 | 89U101-B | 1 | JUP-M2-GE-DW-PU10-SWT-10-00002-0A |  |  | 23 | 89U101-V | 1 | JUP-M2-GE-DW-PU10-SWT-10-00003-0A |  |  | 25 | KDP02502 | 2,5 mm² | Changed | 3A
89U101-B-C-2001 | 89U101-B | 1 | JUP-M2-GE-DW-PU10-SWT-10-00002-0A |  |  | 24 | 89U101-V | 1 | JUP-M2-GE-DW-PU10-SWT-10-00003-0A |  |  | 25 | KDP02502 | 2,5 mm² | Changed | 3A
89U101-B-C-2001 | 89U101-B | 1 | JUP-M2-GE-DW-PU10-SWT-10-00002-0A |  |  | 25 | 89U101-V | 1 | JUP-M2-GE-DW-PU10-SWT-10-00003-0A |  |  | 25 | KDP02502 | 2,5 mm² | Changed | 3A
89U101-B-C-2001 | 89U101-B | 1 | JUP-M2-GE-DW-PU10-SWT-10-00002-0A |  |  | SH | 89U101-V | 1 | JUP-M2-GE-DW-PU10-SWT-10-00003-0A |  |  | 25 | KDP02502 | 2,5 mm² | Changed | 3A
89U102-B-A-1015 | 89U102-B | 1 | JUP-M2-GE-DW-PU10-SWT-10-00002-0A | XT4 | 22 | 1 | 89U101-B | 1 | JUP-M2-GE-DW-PU10-SWT-10-00002-0A | XT1 | 20 | 2 | KAD10205 | 10,0 mm² | Included | 5A
89U102-B-A-1015 | 89U102-B | 1 | JUP-M2-GE-DW-PU10-SWT-10-00002-0A | XT4 | 23 | 2 | 89U101-B | 1 | JUP-M2-GE-DW-PU10-SWT-10-00002-0A | XT1 | 21 | 2 | KAD10205 | 10,0 mm² | Included | 5A
89U102-B-C-2000 | 89U102-B | 1 | JUP-M2-GE-DW-PU10-SWT-10-00002-0A | XT2 | 49A | 1 | 89U102-A | 1 | JUP-M2-GE-DW-PU10-SWT-10-00003-0A | XT2 | 49 | 25 | KDP02502 | 2,5 mm² | Changed | 3A
89U102-B-C-2000 | 89U102-B | 1 | JUP-M2-GE-DW-PU10-SWT-10-00002-0A | XT2 | 50A | 2 | 89U102-A | 1 | JUP-M2-GE-DW-PU10-SWT-10-00003-0A | XT2 | 50 | 25 | KDP02502 | 2,5 mm² | Changed | 3A
89U102-B-C-2000 | 89U102-B | 1 | JUP-M2-GE-DW-PU10-SWT-10-00002-0A | XT2 | 51A | 3 | 89U102-A | 1 | JUP-M2-GE-DW-PU10-SWT-10-00003-0A | XT2 | 51 | 25 | KDP02502 | 2,5 mm² | Changed | 3A
89U102-B-C-2000 | 89U102-B | 1 | JUP-M2-GE-DW-PU10-SWT-10-00002-0A | XT3 | 1A | 4 | 89U102-A | 1 | JUP-M2-GE-DW-PU10-SWT-10-00003-0A | XT1 | 1 | 25 | KDP02502 | 2,5 mm² | Changed | 3A
89U102-B-C-2000 | 89U102-B | 1 | JUP-M2-GE-DW-PU10-SWT-10-00002-0A | XT3 | 2A | 5 | 89U102-A | 1 | JUP-M2-GE-DW-PU10-SWT-10-00003-0A | XT1 | 2 | 25 | KDP02502 | 2,5 mm² | Changed | 3A
89U102-B-C-2000 | 89U102-B | 1 | JUP-M2-GE-DW-PU10-SWT-10-00002-0A | XT3 | 3A | 6 | 89U102-A | 1 | JUP-M2-GE-DW-PU10-SWT-10-00003-0A | XT1 | 3 | 25 | KDP02502 | 2,5 mm² | Changed | 3A
89U102-B-C-2000 | 89U102-B | 1 | JUP-M2-GE-DW-PU10-SWT-10-00002-0A | XT3 | 4 | 7 | 89U102-A | 1 | JUP-M2-GE-DW-PU10-SWT-10-00003-0A | XT1 | 4 | 25 | KDP02502 | 2,5 mm² | Changed | 3A
89U102-B-C-2000 | 89U102-B | 1 | JUP-M2-GE-DW-PU10-SWT-10-00002-0A | XT3 | 5 | 8 | 89U102-A | 1 | JUP-M2-GE-DW-PU10-SWT-10-00003-0A | XT1 | 5 | 25 | KDP02502 | 2,5 mm² | Changed | 3A
89U102-B-C-2000 | 89U102-B | 1 | JUP-M2-GE-DW-PU10-SWT-10-00002-0A | XT3 | 6 | 9 | 89U102-A | 1 | JUP-M2-GE-DW-PU10-SWT-10-00003-0A | XT1 | 6 | 25 | KDP02502 | 2,5 mm² | Changed | 3A
89U102-B-C-2000 | 89U102-B | 1 | JUP-M2-GE-DW-PU10-SWT-10-00002-0A | XT3 | 7 | 10 | 89U102-A | 1 | JUP-M2-GE-DW-PU10-SWT-10-00003-0A | XT1 | 7 | 25 | KDP02502 | 2,5 mm² | Changed | 3A
89U102-B-C-2000 | 89U102-B | 1 | JUP-M2-GE-DW-PU10-SWT-10-00002-0A | XT3 | 8 | 11 | 89U102-A | 1 | JUP-M2-GE-DW-PU10-SWT-10-00003-0A | XT1 | 8 | 25 | KDP02502 | 2,5 mm² | Changed | 3A
89U102-B-C-2000 | 89U102-B | 1 | JUP-M2-GE-DW-PU10-SWT-10-00002-0A | XT3 | 9 | 12 | 89U102-A | 1 | JUP-M2-GE-DW-PU10-SWT-10-00003-0A | XT1 | 9 | 25 | KDP02502 | 2,5 mm² | Changed | 3A
89U102-B-C-2000 | 89U102-B | 1 | JUP-M2-GE-DW-PU10-SWT-10-00002-0A | XT3 | 10 | 13 | 89U102-A | 1 | JUP-M2-GE-DW-PU10-SWT-10-00003-0A | XT1 | 10 | 25 | KDP02502 | 2,5 mm² | Changed | 3A
89U102-B-C-2000 | 89U102-B | 1 | JUP-M2-GE-DW-PU10-SWT-10-00002-0A | XT3 | 11 | 14 | 89U102-A | 1 | JUP-M2-GE-DW-PU10-SWT-10-00003-0A | XT1 | 11 | 25 | KDP02502 | 2,5 mm² | Changed | 3A
89U102-B-C-2000 | 89U102-B | 1 | JUP-M2-GE-DW-PU10-SWT-10-00002-0A | XT3 | 12 | 15 | 89U102-A | 1 | JUP-M2-GE-DW-PU10-SWT-10-00003-0A | XT1 | 12 | 25 | KDP02502 | 2,5 mm² | Changed | 3A
89U102-B-C-2000 | 89U102-B | 1 | JUP-M2-GE-DW-PU10-SWT-10-00002-0A | XT3 | 13 | 16 | 89U102-A | 1 | JUP-M2-GE-DW-PU10-SWT-10-00003-0A | XT1 | 13 | 25 | KDP02502 | 2,5 mm² | Changed | 3A
89U102-B-C-2000 | 89U102-B | 1 | JUP-M2-GE-DW-PU10-SWT-10-00002-0A | XT3 | 20 | 17 | 89U102-A | 1 | JUP-M2-GE-DW-PU10-SWT-10-00003-0A | XT1 | 20 | 25 | KDP02502 | 2,5 mm² | Changed | 3A
89U102-B-C-2000 | 89U102-B | 1 | JUP-M2-GE-DW-PU10-SWT-10-00002-0A | XT3 | 21A | 18 | 89U102-A | 1 | JUP-M2-GE-DW-PU10-SWT-10-00003-0A | XT1 | 21 | 25 | KDP02502 | 2,5 mm² | Changed | 3A
89U102-B-C-2000 | 89U102-B | 1 | JUP-M2-GE-DW-PU10-SWT-10-00002-0A | XT5 | 5 | 19 | 89U102-A | 1 | JUP-M2-GE-DW-PU10-SWT-10-00003-0A | XT5 | 5 | 25 | KDP02502 | 2,5 mm² | Changed | 3A
89U102-B-C-2000 | 89U102-B | 1 | JUP-M2-GE-DW-PU10-SWT-10-00002-0A | XT5 | 6 | 20 | 89U102-A | 1 | JUP-M2-GE-DW-PU10-SWT-10-00003-0A | XT5 | 6 | 25 | KDP02502 | 2,5 mm² | Changed | 3A
89U102-B-C-2000 | 89U102-B | 1 | JUP-M2-GE-DW-PU10-SWT-10-00002-0A | XT5 | 17 | 21 | 89U102-A | 1 | JUP-M2-GE-DW-PU10-SWT-10-00003-0A | XT5 | 17 | 25 | KDP02502 | 2,5 mm² | Changed | 3A
89U102-B-C-2000 | 89U102-B | 1 | JUP-M2-GE-DW-PU10-SWT-10-00002-0A | XT5 | 18 | 22 | 89U102-A | 1 | JUP-M2-GE-DW-PU10-SWT-10-00003-0A | XT5 | 18 | 25 | KDP02502 | 2,5 mm² | Changed | 3A
89U102-B-C-2000 | 89U102-B | 1 | JUP-M2-GE-DW-PU10-SWT-10-00002-0A |  |  | 23 | 89U102-A | 1 | JUP-M2-GE-DW-PU10-SWT-10-00003-0A |  |  | 25 | KDP02502 | 2,5 mm² | Changed | 3A
89U102-B-C-2000 | 89U102-B | 1 | JUP-M2-GE-DW-PU10-SWT-10-00002-0A |  |  | 24 | 89U102-A | 1 | JUP-M2-GE-DW-PU10-SWT-10-00003-0A |  |  | 25 | KDP02502 | 2,5 mm² | Changed | 3A
89U102-B-C-2000 | 89U102-B | 1 | JUP-M2-GE-DW-PU10-SWT-10-00002-0A |  |  | 25 | 89U102-A | 1 | JUP-M2-GE-DW-PU10-SWT-10-00003-0A |  |  | 25 | KDP02502 | 2,5 mm² | Changed | 3A
89U102-B-C-2000 | 89U102-B | 1 | JUP-M2-GE-DW-PU10-SWT-10-00002-0A |  |  | SH | 89U102-A | 1 | JUP-M2-GE-DW-PU10-SWT-10-00003-0A |  |  | 25 | KDP02502 | 2,5 mm² | Changed | 3A
89U102-B-C-2001 | 89U102-B | 1 | JUP-M2-GE-DW-PU10-SWT-10-00002-0A | XT2 | 49A | 1 | 89U102-V | 1 | JUP-M2-GE-DW-PU10-SWT-10-00003-0A | XT2 | 49 | 25 | KDP02502 | 2,5 mm² | Changed | 3A
89U102-B-C-2001 | 89U102-B | 1 | JUP-M2-GE-DW-PU10-SWT-10-00002-0A | XT2 | 50A | 2 | 89U102-V | 1 | JUP-M2-GE-DW-PU10-SWT-10-00003-0A | XT2 | 50 | 25 | KDP02502 | 2,5 mm² | Changed | 3A
89U102-B-C-2001 | 89U102-B | 1 | JUP-M2-GE-DW-PU10-SWT-10-00002-0A | XT2 | 51A | 3 | 89U102-V | 1 | JUP-M2-GE-DW-PU10-SWT-10-00003-0A | XT2 | 51 | 25 | KDP02502 | 2,5 mm² | Changed | 3A
89U102-B-C-2001 | 89U102-B | 1 | JUP-M2-GE-DW-PU10-SWT-10-00002-0A | XT4 | 1 | 4 | 89U102-V | 1 | JUP-M2-GE-DW-PU10-SWT-10-00003-0A | XT1 | 1 | 25 | KDP02502 | 2,5 mm² | Changed | 3A
89U102-B-C-2001 | 89U102-B | 1 | JUP-M2-GE-DW-PU10-SWT-10-00002-0A | XT4 | 2 | 5 | 89U102-V | 1 | JUP-M2-GE-DW-PU10-SWT-10-00003-0A | XT1 | 2 | 25 | KDP02502 | 2,5 mm² | Changed | 3A
89U102-B-C-2001 | 89U102-B | 1 | JUP-M2-GE-DW-PU10-SWT-10-00002-0A | XT4 | 3 | 6 | 89U102-V | 1 | JUP-M2-GE-DW-PU10-SWT-10-00003-0A | XT1 | 3 | 25 | KDP02502 | 2,5 mm² | Changed | 3A
89U102-B-C-2001 | 89U102-B | 1 | JUP-M2-GE-DW-PU10-SWT-10-00002-0A | XT4 | 4 | 7 | 89U102-V | 1 | JUP-M2-GE-DW-PU10-SWT-10-00003-0A | XT1 | 4 | 25 | KDP02502 | 2,5 mm² | Changed | 3A
89U102-B-C-2001 | 89U102-B | 1 | JUP-M2-GE-DW-PU10-SWT-10-00002-0A | XT4 | 5 | 8 | 89U102-V | 1 | JUP-M2-GE-DW-PU10-SWT-10-00003-0A | XT1 | 5 | 25 | KDP02502 | 2,5 mm² | Changed | 3A
89U102-B-C-2001 | 89U102-B | 1 | JUP-M2-GE-DW-PU10-SWT-10-00002-0A | XT4 | 6 | 9 | 89U102-V | 1 | JUP-M2-GE-DW-PU10-SWT-10-00003-0A | XT1 | 6 | 25 | KDP02502 | 2,5 mm² | Changed | 3A
89U102-B-C-2001 | 89U102-B | 1 | JUP-M2-GE-DW-PU10-SWT-10-00002-0A | XT4 | 7 | 10 | 89U102-V | 1 | JUP-M2-GE-DW-PU10-SWT-10-00003-0A | XT1 | 7 | 25 | KDP02502 | 2,5 mm² | Changed | 3A
89U102-B-C-2001 | 89U102-B | 1 | JUP-M2-GE-DW-PU10-SWT-10-00002-0A | XT4 | 8 | 11 | 89U102-V | 1 | JUP-M2-GE-DW-PU10-SWT-10-00003-0A | XT1 | 8 | 25 | KDP02502 | 2,5 mm² | Changed | 3A
89U102-B-C-2001 | 89U102-B | 1 | JUP-M2-GE-DW-PU10-SWT-10-00002-0A | XT4 | 9 | 12 | 89U102-V | 1 | JUP-M2-GE-DW-PU10-SWT-10-00003-0A | XT1 | 9 | 25 | KDP02502 | 2,5 mm² | Changed | 3A
89U102-B-C-2001 | 89U102-B | 1 | JUP-M2-GE-DW-PU10-SWT-10-00002-0A | XT4 | 10 | 13 | 89U102-V | 1 | JUP-M2-GE-DW-PU10-SWT-10-00003-0A | XT1 | 10 | 25 | KDP02502 | 2,5 mm² | Changed | 3A
89U102-B-C-2001 | 89U102-B | 1 | JUP-M2-GE-DW-PU10-SWT-10-00002-0A | XT4 | 11 | 14 | 89U102-V | 1 | JUP-M2-GE-DW-PU10-SWT-10-00003-0A | XT1 | 11 | 25 | KDP02502 | 2,5 mm² | Changed | 3A
89U102-B-C-2001 | 89U102-B | 1 | JUP-M2-GE-DW-PU10-SWT-10-00002-0A | XT4 | 12 | 15 | 89U102-V | 1 | JUP-M2-GE-DW-PU10-SWT-10-00003-0A | XT1 | 12 | 25 | KDP02502 | 2,5 mm² | Changed | 3A
89U102-B-C-2001 | 89U102-B | 1 | JUP-M2-GE-DW-PU10-SWT-10-00002-0A | XT4 | 13 | 16 | 89U102-V | 1 | JUP-M2-GE-DW-PU10-SWT-10-00003-0A | XT1 | 13 | 25 | KDP02502 | 2,5 mm² | Changed | 3A
89U102-B-C-2001 | 89U102-B | 1 | JUP-M2-GE-DW-PU10-SWT-10-00002-0A | XT4 | 20 | 17 | 89U102-V | 1 | JUP-M2-GE-DW-PU10-SWT-10-00003-0A | XT1 | 20 | 25 | KDP02502 | 2,5 mm² | Changed | 3A
89U102-B-C-2001 | 89U102-B | 1 | JUP-M2-GE-DW-PU10-SWT-10-00002-0A | XT4 | 21 | 18 | 89U102-V | 1 | JUP-M2-GE-DW-PU10-SWT-10-00003-0A | XT1 | 21 | 25 | KDP02502 | 2,5 mm² | Changed | 3A
89U102-B-C-2001 | 89U102-B | 1 | JUP-M2-GE-DW-PU10-SWT-10-00002-0A | XT5 | 5 | 19 | 89U102-V | 1 | JUP-M2-GE-DW-PU10-SWT-10-00003-0A | XT5 | 5 | 25 | KDP02502 | 2,5 mm² | Changed | 3A
89U102-B-C-2001 | 89U102-B | 1 | JUP-M2-GE-DW-PU10-SWT-10-00002-0A | XT5 | 6 | 20 | 89U102-V | 1 | JUP-M2-GE-DW-PU10-SWT-10-00003-0A | XT5 | 6 | 25 | KDP02502 | 2,5 mm² | Changed | 3A
89U102-B-C-2001 | 89U102-B | 1 | JUP-M2-GE-DW-PU10-SWT-10-00002-0A | XT5 | 17 | 21 | 89U102-V | 1 | JUP-M2-GE-DW-PU10-SWT-10-00003-0A | XT5 | 17 | 25 | KDP02502 | 2,5 mm² | Changed | 3A
89U102-B-C-2001 | 89U102-B | 1 | JUP-M2-GE-DW-PU10-SWT-10-00002-0A | XT5 | 18 | 22 | 89U102-V | 1 | JUP-M2-GE-DW-PU10-SWT-10-00003-0A | XT5 | 18 | 25 | KDP02502 | 2,5 mm² | Changed | 3A
89U102-B-C-2001 | 89U102-B | 1 | JUP-M2-GE-DW-PU10-SWT-10-00002-0A |  |  | 23 | 89U102-V | 1 | JUP-M2-GE-DW-PU10-SWT-10-00003-0A |  |  | 25 | KDP02502 | 2,5 mm² | Changed | 3A
89U102-B-C-2001 | 89U102-B | 1 | JUP-M2-GE-DW-PU10-SWT-10-00002-0A |  |  | 24 | 89U102-V | 1 | JUP-M2-GE-DW-PU10-SWT-10-00003-0A |  |  | 25 | KDP02502 | 2,5 mm² | Changed | 3A
89U102-B-C-2001 | 89U102-B | 1 | JUP-M2-GE-DW-PU10-SWT-10-00002-0A |  |  | 25 | 89U102-V | 1 | JUP-M2-GE-DW-PU10-SWT-10-00003-0A |  |  | 25 | KDP02502 | 2,5 mm² | Changed | 3A
89U102-B-C-2001 | 89U102-B | 1 | JUP-M2-GE-DW-PU10-SWT-10-00002-0A |  |  | SH | 89U102-V | 1 | JUP-M2-GE-DW-PU10-SWT-10-00003-0A |  |  | 25 | KDP02502 | 2,5 mm² | Changed | 3A
89U102-B-P-0001 | 89U102-B |  | JUP-M2-GE-DW-PU10-SWT-10-00002-0A | XT4 | 20 |  | 89U102-B |  | JUP-M2-GE-DW-PU10-SWT-10-00002-0A | XT4 | 22 |  |  |  | Included | 5A
89U102-B-P-0002 | 89U102-B |  | JUP-M2-GE-DW-PU10-SWT-10-00002-0A | XT4 | 21 |  | 89U102-B |  | JUP-M2-GE-DW-PU10-SWT-10-00002-0A | XT4 | 23 |  |  |  | Included | 5A
SE-qCA-89U101-A-1015 | SE-qCA-89U101 | 1 | JUP-M2-GE-FD-PU10-SWT-10-00010-3A | X220 | 3 | 1 | SE-qCA-89U102 | 1 | JUP-M2-GE-FD-PU10-SWT-10-00020-2A | X220 | 1 | 2 | KAD10205 | 10,0 mm² | Changed | 5A
SE-qCA-89U101-A-1015 | SE-qCA-89U101 | 1 | JUP-M2-GE-FD-PU10-SWT-10-00010-3A | X220 | 4 | 2 | SE-qCA-89U102 | 1 | JUP-M2-GE-FD-PU10-SWT-10-00020-2A | X220 | 2 | 2 | KAD10205 | 10,0 mm² | Changed | 5A
SE-qCA-89U101-C-2000 | SE-qCA-89U101 | 1 | JUP-M2-GE-FD-PU10-SWT-10-00010-3A | X10 | 1 | 1 | 89U101-A | 1 | JUP-M2-GE-DW-PU10-SWT-10-00003-0A | XT2 | 1 | 9 | KDP00901 | 1,5 mm² | Changed | 3A
SE-qCA-89U101-C-2000 | SE-qCA-89U101 | 1 | JUP-M2-GE-FD-PU10-SWT-10-00010-3A | X10 | 2 | 2 | 89U101-A | 1 | JUP-M2-GE-DW-PU10-SWT-10-00003-0A | XT2 | 2 | 9 | KDP00901 | 1,5 mm² | Changed | 3A
SE-qCA-89U101-C-2000 | SE-qCA-89U101 | 1 | JUP-M2-GE-FD-PU10-SWT-10-00010-3A | X10 | 5 | 3 | 89U101-A | 1 | JUP-M2-GE-DW-PU10-SWT-10-00003-0A | XT2 | 3 | 9 | KDP00901 | 1,5 mm² | Changed | 3A
SE-qCA-89U101-C-2000 | SE-qCA-89U101 | 1 | JUP-M2-GE-FD-PU10-SWT-10-00010-3A | X10 | 6 | 4 | 89U101-A | 1 | JUP-M2-GE-DW-PU10-SWT-10-00003-0A | XT2 | 4 | 9 | KDP00901 | 1,5 mm² | Changed | 3A
SE-qCA-89U101-C-2000 | SE-qCA-89U101 | 1 | JUP-M2-GE-FD-PU10-SWT-10-00010-3A | X10 | 9 | 5 | 89U101-A | 1 | JUP-M2-GE-DW-PU10-SWT-10-00003-0A | XT2 | 5 | 9 | KDP00901 | 1,5 mm² | Changed | 3A
SE-qCA-89U101-C-2000 | SE-qCA-89U101 | 1 | JUP-M2-GE-FD-PU10-SWT-10-00010-3A | X10 | 10 | 6 | 89U101-A | 1 | JUP-M2-GE-DW-PU10-SWT-10-00003-0A | XT2 | 6 | 9 | KDP00901 | 1,5 mm² | Changed | 3A
SE-qCA-89U101-C-2000 | SE-qCA-89U101 | 1 | JUP-M2-GE-FD-PU10-SWT-10-00010-3A | X10 | 13 | 7 | 89U101-A | 1 | JUP-M2-GE-DW-PU10-SWT-10-00003-0A | XT2 | 7 | 9 | KDP00901 | 1,5 mm² | Changed | 3A
SE-qCA-89U101-C-2000 | SE-qCA-89U101 | 1 | JUP-M2-GE-FD-PU10-SWT-10-00010-3A | X10 | 14 | 8 | 89U101-A | 1 | JUP-M2-GE-DW-PU10-SWT-10-00003-0A | XT2 | 8 | 9 | KDP00901 | 1,5 mm² | Changed | 3A
SE-qCA-89U101-C-2000 | SE-qCA-89U101 | 1 | JUP-M2-GE-FD-PU10-SWT-10-00010-3A | X10 | 17 | 9 | 89U101-A | 1 | JUP-M2-GE-DW-PU10-SWT-10-00003-0A | XT2 | 9 | 9 | KDP00901 | 1,5 mm² | Changed | 3A
SE-qCA-89U101-C-2000 | SE-qCA-89U101 | 1 | JUP-M2-GE-FD-PU10-SWT-10-00010-3A |  |  | SH | 89U101-A | 1 | JUP-M2-GE-DW-PU10-SWT-10-00003-0A |  |  | 9 | KDP00901 | 1,5 mm² | Changed | 3A
SE-qCA-89U101-C-2001 | SE-qCA-89U101 | 1 | JUP-M2-GE-FD-PU10-SWT-10-00010-3A | X10 | 18 | 1 | 89U101-A | 1 | JUP-M2-GE-DW-PU10-SWT-10-00003-0A | XT2 | 10 | 9 | KDP00901 | 1,5 mm² | Changed | 3A
SE-qCA-89U101-C-2001 | SE-qCA-89U101 | 1 | JUP-M2-GE-FD-PU10-SWT-10-00010-3A | X10 | 21 | 2 | 89U101-A | 1 | JUP-M2-GE-DW-PU10-SWT-10-00003-0A | XT2 | 11 | 9 | KDP00901 | 1,5 mm² | Changed | 3A
SE-qCA-89U101-C-2001 | SE-qCA-89U101 | 1 | JUP-M2-GE-FD-PU10-SWT-10-00010-3A | X10 | 22 | 3 | 89U101-A | 1 | JUP-M2-GE-DW-PU10-SWT-10-00003-0A | XT2 | 12 | 9 | KDP00901 | 1,5 mm² | Changed | 3A
SE-qCA-89U101-C-2001 | SE-qCA-89U101 | 1 | JUP-M2-GE-FD-PU10-SWT-10-00010-3A | X10 | 25 | 4 | 89U101-A | 1 | JUP-M2-GE-DW-PU10-SWT-10-00003-0A | XT2 | 13 | 9 | KDP00901 | 1,5 mm² | Changed | 3A
SE-qCA-89U101-C-2001 | SE-qCA-89U101 | 1 | JUP-M2-GE-FD-PU10-SWT-10-00010-3A | X10 | 26 | 5 | 89U101-A | 1 | JUP-M2-GE-DW-PU10-SWT-10-00003-0A | XT2 | 14 | 9 | KDP00901 | 1,5 mm² | Changed | 3A
SE-qCA-89U101-C-2001 | SE-qCA-89U101 | 1 | JUP-M2-GE-FD-PU10-SWT-10-00010-3A | X10 | 29 | 6 | 89U101-A | 1 | JUP-M2-GE-DW-PU10-SWT-10-00003-0A | XT2 | 17 | 9 | KDP00901 | 1,5 mm² | Changed | 3A
SE-qCA-89U101-C-2001 | SE-qCA-89U101 | 1 | JUP-M2-GE-FD-PU10-SWT-10-00010-3A | X10 | 30 | 7 | 89U101-A | 1 | JUP-M2-GE-DW-PU10-SWT-10-00003-0A | XT2 | 18 | 9 | KDP00901 | 1,5 mm² | Changed | 3A
SE-qCA-89U101-C-2001 | SE-qCA-89U101 | 1 | JUP-M2-GE-FD-PU10-SWT-10-00010-3A | X10 | 33 | 8 | 89U101-A | 1 | JUP-M2-GE-DW-PU10-SWT-10-00003-0A | XT2 | 15 | 9 | KDP00901 | 1,5 mm² | Changed | 3A
SE-qCA-89U101-C-2001 | SE-qCA-89U101 | 1 | JUP-M2-GE-FD-PU10-SWT-10-00010-3A | X10 | 34 | 9 | 89U101-A | 1 | JUP-M2-GE-DW-PU10-SWT-10-00003-0A | XT2 | 16 | 9 | KDP00901 | 1,5 mm² | Changed | 3A
SE-qCA-89U101-C-2001 | SE-qCA-89U101 | 1 | JUP-M2-GE-FD-PU10-SWT-10-00010-3A |  |  | SH | 89U101-A | 1 | JUP-M2-GE-DW-PU10-SWT-10-00003-0A |  |  | 9 | KDP00901 | 1,5 mm² | Changed | 3A
SE-qCA-89U101-C-2002 | SE-qCA-89U101 | 1 | JUP-M2-GE-FD-PU10-SWT-10-00010-3A | X10 | 37 | 1 | 89U101-A | 1 | JUP-M2-GE-DW-PU10-SWT-10-00003-0A | XT2 | 21 | 9 | KDP00901 | 1,5 mm² | Changed | 3A
SE-qCA-89U101-C-2002 | SE-qCA-89U101 | 1 | JUP-M2-GE-FD-PU10-SWT-10-00010-3A | X10 | 38 | 2 | 89U101-A | 1 | JUP-M2-GE-DW-PU10-SWT-10-00003-0A | XT2 | 22 | 9 | KDP00901 | 1,5 mm² | Changed | 3A
SE-qCA-89U101-C-2002 | SE-qCA-89U101 | 1 | JUP-M2-GE-FD-PU10-SWT-10-00010-3A | X10 | 41 | 3 | 89U101-A | 1 | JUP-M2-GE-DW-PU10-SWT-10-00003-0A | XT2 | 19 | 9 | KDP00901 | 1,5 mm² | Changed | 3A
SE-qCA-89U101-C-2002 | SE-qCA-89U101 | 1 | JUP-M2-GE-FD-PU10-SWT-10-00010-3A | X10 | 42 | 4 | 89U101-A | 1 | JUP-M2-GE-DW-PU10-SWT-10-00003-0A | XT2 | 20 | 9 | KDP00901 | 1,5 mm² | Changed | 3A
SE-qCA-89U101-C-2002 | SE-qCA-89U101 | 1 | JUP-M2-GE-FD-PU10-SWT-10-00010-3A |  |  | 5 | 89U101-A | 1 | JUP-M2-GE-DW-PU10-SWT-10-00003-0A |  |  | 9 | KDP00901 | 1,5 mm² | Changed | 3A
SE-qCA-89U101-C-2002 | SE-qCA-89U101 | 1 | JUP-M2-GE-FD-PU10-SWT-10-00010-3A |  |  | 6 | 89U101-A | 1 | JUP-M2-GE-DW-PU10-SWT-10-00003-0A |  |  | 9 | KDP00901 | 1,5 mm² | Changed | 3A
SE-qCA-89U101-C-2002 | SE-qCA-89U101 | 1 | JUP-M2-GE-FD-PU10-SWT-10-00010-3A |  |  | 7 | 89U101-A | 1 | JUP-M2-GE-DW-PU10-SWT-10-00003-0A |  |  | 9 | KDP00901 | 1,5 mm² | Changed | 3A
SE-qCA-89U101-C-2002 | SE-qCA-89U101 | 1 | JUP-M2-GE-FD-PU10-SWT-10-00010-3A |  |  | 8 | 89U101-A | 1 | JUP-M2-GE-DW-PU10-SWT-10-00003-0A |  |  | 9 | KDP00901 | 1,5 mm² | Changed | 3A
SE-qCA-89U101-C-2002 | SE-qCA-89U101 | 1 | JUP-M2-GE-FD-PU10-SWT-10-00010-3A |  |  | 9 | 89U101-A | 1 | JUP-M2-GE-DW-PU10-SWT-10-00003-0A |  |  | 9 | KDP00901 | 1,5 mm² | Changed | 3A
SE-qCA-89U101-C-2002 | SE-qCA-89U101 | 1 | JUP-M2-GE-FD-PU10-SWT-10-00010-3A |  |  | SH | 89U101-A | 1 | JUP-M2-GE-DW-PU10-SWT-10-00003-0A |  |  | 9 | KDP00901 | 1,5 mm² | Changed | 3A
SE-qCA-89U101-C-2003 | SE-qCA-89U101 | 1 | JUP-M2-GE-FD-PU10-SWT-10-00010-3A | X10 | 45 | 1 | 89U101-A | 1 | JUP-M2-GE-DW-PU10-SWT-10-00003-0A | XT2 | 27 | 9 | KDP00901 | 1,5 mm² | Changed | 3A
SE-qCA-89U101-C-2003 | SE-qCA-89U101 | 1 | JUP-M2-GE-FD-PU10-SWT-10-00010-3A | X10 | 46 | 2 | 89U101-A | 1 | JUP-M2-GE-DW-PU10-SWT-10-00003-0A | XT2 | 28 | 9 | KDP00901 | 1,5 mm² | Changed | 3A
SE-qCA-89U101-C-2003 | SE-qCA-89U101 | 1 | JUP-M2-GE-FD-PU10-SWT-10-00010-3A | X10 | 49 | 3 | 89U101-A | 1 | JUP-M2-GE-DW-PU10-SWT-10-00003-0A | XT2 | 25 | 9 | KDP00901 | 1,5 mm² | Changed | 3A
SE-qCA-89U101-C-2003 | SE-qCA-89U101 | 1 | JUP-M2-GE-FD-PU10-SWT-10-00010-3A | X10 | 50 | 4 | 89U101-A | 1 | JUP-M2-GE-DW-PU10-SWT-10-00003-0A | XT2 | 26 | 9 | KDP00901 | 1,5 mm² | Changed | 3A
SE-qCA-89U101-C-2003 | SE-qCA-89U101 | 1 | JUP-M2-GE-FD-PU10-SWT-10-00010-3A | X10 | 53 | 5 | 89U101-A | 1 | JUP-M2-GE-DW-PU10-SWT-10-00003-0A | XT5 | 1 | 9 | KDP00901 | 1,5 mm² | Changed | 3A
SE-qCA-89U101-C-2003 | SE-qCA-89U101 | 1 | JUP-M2-GE-FD-PU10-SWT-10-00010-3A | X10 | 54 | 6 | 89U101-A | 1 | JUP-M2-GE-DW-PU10-SWT-10-00003-0A | XT5 | 2 | 9 | KDP00901 | 1,5 mm² | Changed | 3A
SE-qCA-89U101-C-2003 | SE-qCA-89U101 | 1 | JUP-M2-GE-FD-PU10-SWT-10-00010-3A |  |  | 7 | 89U101-A | 1 | JUP-M2-GE-DW-PU10-SWT-10-00003-0A |  |  | 9 | KDP00901 | 1,5 mm² | Changed | 3A
SE-qCA-89U101-C-2003 | SE-qCA-89U101 | 1 | JUP-M2-GE-FD-PU10-SWT-10-00010-3A |  |  | 8 | 89U101-A | 1 | JUP-M2-GE-DW-PU10-SWT-10-00003-0A |  |  | 9 | KDP00901 | 1,5 mm² | Changed | 3A
SE-qCA-89U101-C-2003 | SE-qCA-89U101 | 1 | JUP-M2-GE-FD-PU10-SWT-10-00010-3A |  |  | 9 | 89U101-A | 1 | JUP-M2-GE-DW-PU10-SWT-10-00003-0A |  |  | 9 | KDP00901 | 1,5 mm² | Changed | 3A
SE-qCA-89U101-C-2003 | SE-qCA-89U101 | 1 | JUP-M2-GE-FD-PU10-SWT-10-00010-3A |  |  | SH | 89U101-A | 1 | JUP-M2-GE-DW-PU10-SWT-10-00003-0A |  |  | 9 | KDP00901 | 1,5 mm² | Changed | 3A
SE-qCA-89U101-C-2010 | SE-qCA-89U101 | 1 | JUP-M2-GE-FD-PU10-SWT-10-00010-3A | X10 | 2 | 1 | 89U101-B | 1 | JUP-M2-GE-DW-PU10-SWT-10-00002-0A | XT2 | 1 | 9 | KDP00901 | 1,5 mm² | Changed | 3A
SE-qCA-89U101-C-2010 | SE-qCA-89U101 | 1 | JUP-M2-GE-FD-PU10-SWT-10-00010-3A | X10 | 3 | 2 | 89U101-B | 1 | JUP-M2-GE-DW-PU10-SWT-10-00002-0A | XT2 | 2 | 9 | KDP00901 | 1,5 mm² | Changed | 3A
SE-qCA-89U101-C-2010 | SE-qCA-89U101 | 1 | JUP-M2-GE-FD-PU10-SWT-10-00010-3A | X10 | 6 | 3 | 89U101-B | 1 | JUP-M2-GE-DW-PU10-SWT-10-00002-0A | XT2 | 3 | 9 | KDP00901 | 1,5 mm² | Changed | 3A
SE-qCA-89U101-C-2010 | SE-qCA-89U101 | 1 | JUP-M2-GE-FD-PU10-SWT-10-00010-3A | X10 | 7 | 4 | 89U101-B | 1 | JUP-M2-GE-DW-PU10-SWT-10-00002-0A | XT2 | 4 | 9 | KDP00901 | 1,5 mm² | Changed | 3A
SE-qCA-89U101-C-2010 | SE-qCA-89U101 | 1 | JUP-M2-GE-FD-PU10-SWT-10-00010-3A | X10 | 10 | 5 | 89U101-B | 1 | JUP-M2-GE-DW-PU10-SWT-10-00002-0A | XT2 | 5 | 9 | KDP00901 | 1,5 mm² | Changed | 3A
SE-qCA-89U101-C-2010 | SE-qCA-89U101 | 1 | JUP-M2-GE-FD-PU10-SWT-10-00010-3A | X10 | 11 | 6 | 89U101-B | 1 | JUP-M2-GE-DW-PU10-SWT-10-00002-0A | XT2 | 6 | 9 | KDP00901 | 1,5 mm² | Changed | 3A
SE-qCA-89U101-C-2010 | SE-qCA-89U101 | 1 | JUP-M2-GE-FD-PU10-SWT-10-00010-3A | X10 | 14 | 7 | 89U101-B | 1 | JUP-M2-GE-DW-PU10-SWT-10-00002-0A | XT2 | 7 | 9 | KDP00901 | 1,5 mm² | Changed | 3A
SE-qCA-89U101-C-2010 | SE-qCA-89U101 | 1 | JUP-M2-GE-FD-PU10-SWT-10-00010-3A | X10 | 15 | 8 | 89U101-B | 1 | JUP-M2-GE-DW-PU10-SWT-10-00002-0A | XT2 | 8 | 9 | KDP00901 | 1,5 mm² | Changed | 3A
SE-qCA-89U101-C-2010 | SE-qCA-89U101 | 1 | JUP-M2-GE-FD-PU10-SWT-10-00010-3A | X10 | 18 | 9 | 89U101-B | 1 | JUP-M2-GE-DW-PU10-SWT-10-00002-0A | XT2 | 9 | 9 | KDP00901 | 1,5 mm² | Changed | 3A
SE-qCA-89U101-C-2010 | SE-qCA-89U101 | 1 | JUP-M2-GE-FD-PU10-SWT-10-00010-3A |  |  | SH | 89U101-B | 1 | JUP-M2-GE-DW-PU10-SWT-10-00002-0A |  |  | 9 | KDP00901 | 1,5 mm² | Changed | 3A
SE-qCA-89U101-C-2011 | SE-qCA-89U101 | 1 | JUP-M2-GE-FD-PU10-SWT-10-00010-3A | X10 | 19 | 1 | 89U101-B | 1 | JUP-M2-GE-DW-PU10-SWT-10-00002-0A | XT2 | 10 | 9 | KDP00901 | 1,5 mm² | Changed | 3A
SE-qCA-89U101-C-2011 | SE-qCA-89U101 | 1 | JUP-M2-GE-FD-PU10-SWT-10-00010-3A | X10 | 22 | 2 | 89U101-B | 1 | JUP-M2-GE-DW-PU10-SWT-10-00002-0A | XT2 | 11 | 9 | KDP00901 | 1,5 mm² | Changed | 3A
SE-qCA-89U101-C-2011 | SE-qCA-89U101 | 1 | JUP-M2-GE-FD-PU10-SWT-10-00010-3A | X10 | 23 | 3 | 89U101-B | 1 | JUP-M2-GE-DW-PU10-SWT-10-00002-0A | XT2 | 12 | 9 | KDP00901 | 1,5 mm² | Changed | 3A
SE-qCA-89U101-C-2011 | SE-qCA-89U101 | 1 | JUP-M2-GE-FD-PU10-SWT-10-00010-3A | X10 | 26 | 4 | 89U101-B | 1 | JUP-M2-GE-DW-PU10-SWT-10-00002-0A | XT2 | 13 | 9 | KDP00901 | 1,5 mm² | Changed | 3A
SE-qCA-89U101-C-2011 | SE-qCA-89U101 | 1 | JUP-M2-GE-FD-PU10-SWT-10-00010-3A | X10 | 27 | 5 | 89U101-B | 1 | JUP-M2-GE-DW-PU10-SWT-10-00002-0A | XT2 | 14 | 9 | KDP00901 | 1,5 mm² | Changed | 3A
SE-qCA-89U101-C-2011 | SE-qCA-89U101 | 1 | JUP-M2-GE-FD-PU10-SWT-10-00010-3A | X10 | 30 | 6 | 89U101-B | 1 | JUP-M2-GE-DW-PU10-SWT-10-00002-0A | XT2 | 17 | 9 | KDP00901 | 1,5 mm² | Changed | 3A
SE-qCA-89U101-C-2011 | SE-qCA-89U101 | 1 | JUP-M2-GE-FD-PU10-SWT-10-00010-3A | X10 | 31 | 7 | 89U101-B | 1 | JUP-M2-GE-DW-PU10-SWT-10-00002-0A | XT2 | 18 | 9 | KDP00901 | 1,5 mm² | Changed | 3A
SE-qCA-89U101-C-2011 | SE-qCA-89U101 | 1 | JUP-M2-GE-FD-PU10-SWT-10-00010-3A | X10 | 34 | 8 | 89U101-B | 1 | JUP-M2-GE-DW-PU10-SWT-10-00002-0A | XT2 | 15 | 9 | KDP00901 | 1,5 mm² | Changed | 3A
SE-qCA-89U101-C-2011 | SE-qCA-89U101 | 1 | JUP-M2-GE-FD-PU10-SWT-10-00010-3A | X10 | 35 | 9 | 89U101-B | 1 | JUP-M2-GE-DW-PU10-SWT-10-00002-0A | XT2 | 16 | 9 | KDP00901 | 1,5 mm² | Changed | 3A
SE-qCA-89U101-C-2011 | SE-qCA-89U101 | 1 | JUP-M2-GE-FD-PU10-SWT-10-00010-3A |  |  | SH | 89U101-B | 1 | JUP-M2-GE-DW-PU10-SWT-10-00002-0A |  |  | 9 | KDP00901 | 1,5 mm² | Changed | 3A
SE-qCA-89U101-C-2012 | SE-qCA-89U101 | 1 | JUP-M2-GE-FD-PU10-SWT-10-00010-3A | X10 | 38 | 1 | 89U101-B | 1 | JUP-M2-GE-DW-PU10-SWT-10-00002-0A | XT2 | 21 | 9 | KDP00901 | 1,5 mm² | Changed | 3A
SE-qCA-89U101-C-2012 | SE-qCA-89U101 | 1 | JUP-M2-GE-FD-PU10-SWT-10-00010-3A | X10 | 39 | 2 | 89U101-B | 1 | JUP-M2-GE-DW-PU10-SWT-10-00002-0A | XT2 | 22 | 9 | KDP00901 | 1,5 mm² | Changed | 3A
SE-qCA-89U101-C-2012 | SE-qCA-89U101 | 1 | JUP-M2-GE-FD-PU10-SWT-10-00010-3A | X10 | 42 | 3 | 89U101-B | 1 | JUP-M2-GE-DW-PU10-SWT-10-00002-0A | XT2 | 19 | 9 | KDP00901 | 1,5 mm² | Changed | 3A
SE-qCA-89U101-C-2012 | SE-qCA-89U101 | 1 | JUP-M2-GE-FD-PU10-SWT-10-00010-3A | X10 | 43 | 4 | 89U101-B | 1 | JUP-M2-GE-DW-PU10-SWT-10-00002-0A | XT2 | 20 | 9 | KDP00901 | 1,5 mm² | Changed | 3A
SE-qCA-89U101-C-2012 | SE-qCA-89U101 | 1 | JUP-M2-GE-FD-PU10-SWT-10-00010-3A | X10 | 46 | 5 | 89U101-B | 1 | JUP-M2-GE-DW-PU10-SWT-10-00002-0A | XT2 | 27 | 9 | KDP00901 | 1,5 mm² | Changed | 3A
SE-qCA-89U101-C-2012 | SE-qCA-89U101 | 1 | JUP-M2-GE-FD-PU10-SWT-10-00010-3A | X10 | 47 | 6 | 89U101-B | 1 | JUP-M2-GE-DW-PU10-SWT-10-00002-0A | XT2 | 28 | 9 | KDP00901 | 1,5 mm² | Changed | 3A
SE-qCA-89U101-C-2012 | SE-qCA-89U101 | 1 | JUP-M2-GE-FD-PU10-SWT-10-00010-3A | X10 | 50 | 7 | 89U101-B | 1 | JUP-M2-GE-DW-PU10-SWT-10-00002-0A | XT2 | 25 | 9 | KDP00901 | 1,5 mm² | Changed | 3A
SE-qCA-89U101-C-2012 | SE-qCA-89U101 | 1 | JUP-M2-GE-FD-PU10-SWT-10-00010-3A | X10 | 51 | 8 | 89U101-B | 1 | JUP-M2-GE-DW-PU10-SWT-10-00002-0A | XT2 | 26 | 9 | KDP00901 | 1,5 mm² | Changed | 3A
SE-qCA-89U101-C-2012 | SE-qCA-89U101 | 1 | JUP-M2-GE-FD-PU10-SWT-10-00010-3A |  |  | 9 | 89U101-B | 1 | JUP-M2-GE-DW-PU10-SWT-10-00002-0A |  |  | 9 | KDP00901 | 1,5 mm² | Changed | 3A
SE-qCA-89U101-C-2012 | SE-qCA-89U101 | 1 | JUP-M2-GE-FD-PU10-SWT-10-00010-3A |  |  | SH | 89U101-B | 1 | JUP-M2-GE-DW-PU10-SWT-10-00002-0A |  |  | 9 | KDP00901 | 1,5 mm² | Changed | 3A
SE-qCA-89U101-C-2013 | SE-qCA-89U101 | 1 | JUP-M2-GE-FD-PU10-SWT-10-00010-3A | X10 | 59 | 1 | 89U101-B | 1 | JUP-M2-GE-DW-PU10-SWT-10-00002-0A | XT5 | 3 | 9 | KDP00901 | 1,5 mm² | Changed | 3A
SE-qCA-89U101-C-2013 | SE-qCA-89U101 | 1 | JUP-M2-GE-FD-PU10-SWT-10-00010-3A | X10 | 60 | 2 | 89U101-B | 1 | JUP-M2-GE-DW-PU10-SWT-10-00002-0A | XT5 | 4 | 9 | KDP00901 | 1,5 mm² | Changed | 3A
SE-qCA-89U101-C-2013 | SE-qCA-89U101 | 1 | JUP-M2-GE-FD-PU10-SWT-10-00010-3A | X10 | 63 | 3 | 89U101-B | 1 | JUP-M2-GE-DW-PU10-SWT-10-00002-0A | XT5 | 7 | 9 | KDP00901 | 1,5 mm² | Changed | 3A
SE-qCA-89U101-C-2013 | SE-qCA-89U101 | 1 | JUP-M2-GE-FD-PU10-SWT-10-00010-3A | X10 | 64 | 4 | 89U101-B | 1 | JUP-M2-GE-DW-PU10-SWT-10-00002-0A | XT5 | 8 | 9 | KDP00901 | 1,5 mm² | Changed | 3A
SE-qCA-89U101-C-2013 | SE-qCA-89U101 | 1 | JUP-M2-GE-FD-PU10-SWT-10-00010-3A | X10 | 65 | 5 | 89U101-B | 1 | JUP-M2-GE-DW-PU10-SWT-10-00002-0A | XT5 | 9 | 9 | KDP00901 | 1,5 mm² | Changed | 3A
SE-qCA-89U101-C-2013 | SE-qCA-89U101 | 1 | JUP-M2-GE-FD-PU10-SWT-10-00010-3A | X10 | 66 | 6 | 89U101-B | 1 | JUP-M2-GE-DW-PU10-SWT-10-00002-0A | XT5 | 10 | 9 | KDP00901 | 1,5 mm² | Changed | 3A
SE-qCA-89U101-C-2013 | SE-qCA-89U101 | 1 | JUP-M2-GE-FD-PU10-SWT-10-00010-3A | X10 | 67 | 7 | 89U101-B | 1 | JUP-M2-GE-DW-PU10-SWT-10-00002-0A | XT5 | 13 | 9 | KDP00901 | 1,5 mm² | Changed | 3A
SE-qCA-89U101-C-2013 | SE-qCA-89U101 | 1 | JUP-M2-GE-FD-PU10-SWT-10-00010-3A | X10 | 68 | 8 | 89U101-B | 1 | JUP-M2-GE-DW-PU10-SWT-10-00002-0A | XT5 | 14 | 9 | KDP00901 | 1,5 mm² | Changed | 3A
SE-qCA-89U101-C-2013 | SE-qCA-89U101 | 1 | JUP-M2-GE-FD-PU10-SWT-10-00010-3A |  |  | 9 | 89U101-B | 1 | JUP-M2-GE-DW-PU10-SWT-10-00002-0A |  |  | 9 | KDP00901 | 1,5 mm² | Changed | 3A
SE-qCA-89U101-C-2013 | SE-qCA-89U101 | 1 | JUP-M2-GE-FD-PU10-SWT-10-00010-3A |  |  | SH | 89U101-B | 1 | JUP-M2-GE-DW-PU10-SWT-10-00002-0A |  |  | 9 | KDP00901 | 1,5 mm² | Changed | 3A
SE-qCA-89U101-C-2014 | SE-qCA-89U101 | 1 | JUP-M2-GE-FD-PU10-SWT-10-00010-3A | X10 | 69 | 1 | 89U101-B | 1 | JUP-M2-GE-DW-PU10-SWT-10-00002-0A | XT5 | 15 | 9 | KDP00901 | 1,5 mm² | Changed | 3A
SE-qCA-89U101-C-2014 | SE-qCA-89U101 | 1 | JUP-M2-GE-FD-PU10-SWT-10-00010-3A | X10 | 70 | 2 | 89U101-B | 1 | JUP-M2-GE-DW-PU10-SWT-10-00002-0A | XT5 | 16 | 9 | KDP00901 | 1,5 mm² | Changed | 3A
SE-qCA-89U101-C-2014 | SE-qCA-89U101 | 1 | JUP-M2-GE-FD-PU10-SWT-10-00010-3A | X10 | 73 | 3 | 89U101-B | 1 | JUP-M2-GE-DW-PU10-SWT-10-00002-0A | XT5 | 11 | 9 | KDP00901 | 1,5 mm² | Changed | 3A
SE-qCA-89U101-C-2014 | SE-qCA-89U101 | 1 | JUP-M2-GE-FD-PU10-SWT-10-00010-3A | X10 | 74 | 4 | 89U101-B | 1 | JUP-M2-GE-DW-PU10-SWT-10-00002-0A | XT5 | 12 | 9 | KDP00901 | 1,5 mm² | Changed | 3A
SE-qCA-89U101-C-2014 | SE-qCA-89U101 | 1 | JUP-M2-GE-FD-PU10-SWT-10-00010-3A | X10 | 75 | 5 | 89U101-B | 1 | JUP-M2-GE-DW-PU10-SWT-10-00002-0A | XT1 | 15 | 9 | KDP00901 | 1,5 mm² | Changed | 3A
SE-qCA-89U101-C-2014 | SE-qCA-89U101 | 1 | JUP-M2-GE-FD-PU10-SWT-10-00010-3A | X10 | 76 | 6 | 89U101-B | 1 | JUP-M2-GE-DW-PU10-SWT-10-00002-0A | XT1 | 16 | 9 | KDP00901 | 1,5 mm² | Changed | 3A
SE-qCA-89U101-C-2014 | SE-qCA-89U101 | 1 | JUP-M2-GE-FD-PU10-SWT-10-00010-3A |  |  | 7 | 89U101-B | 1 | JUP-M2-GE-DW-PU10-SWT-10-00002-0A |  |  | 9 | KDP00901 | 1,5 mm² | Changed | 3A
SE-qCA-89U101-C-2014 | SE-qCA-89U101 | 1 | JUP-M2-GE-FD-PU10-SWT-10-00010-3A |  |  | 8 | 89U101-B | 1 | JUP-M2-GE-DW-PU10-SWT-10-00002-0A |  |  | 9 | KDP00901 | 1,5 mm² | Changed | 3A
SE-qCA-89U101-C-2014 | SE-qCA-89U101 | 1 | JUP-M2-GE-FD-PU10-SWT-10-00010-3A |  |  | 9 | 89U101-B | 1 | JUP-M2-GE-DW-PU10-SWT-10-00002-0A |  |  | 9 | KDP00901 | 1,5 mm² | Changed | 3A
SE-qCA-89U101-C-2014 | SE-qCA-89U101 | 1 | JUP-M2-GE-FD-PU10-SWT-10-00010-3A |  |  | SH | 89U101-B | 1 | JUP-M2-GE-DW-PU10-SWT-10-00002-0A |  |  | 9 | KDP00901 | 1,5 mm² | Changed | 3A
SE-qCA-89U101-C-2015 | SE-qCA-89U101 | 1 | JUP-M2-GE-FD-PU10-SWT-10-00010-3A | X10 | 55 | 1 | 89U101-B | 1 | JUP-M2-GE-DW-PU10-SWT-10-00002-0A | XT5 | 1 | 9 | KDP00901 | 1,5 mm² | Changed | 3A
SE-qCA-89U101-C-2015 | SE-qCA-89U101 | 1 | JUP-M2-GE-FD-PU10-SWT-10-00010-3A | X10 | 56 | 2 | 89U101-B | 1 | JUP-M2-GE-DW-PU10-SWT-10-00002-0A | XT5 | 2 | 9 | KDP00901 | 1,5 mm² | Changed | 3A
SE-qCA-89U101-C-2015 | SE-qCA-89U101 | 1 | JUP-M2-GE-FD-PU10-SWT-10-00010-3A | X10 | 77 | 3 | 89U101-B | 1 | JUP-M2-GE-DW-PU10-SWT-10-00002-0A | XT1 | 6 | 9 | KDP00901 | 1,5 mm² | Changed | 3A
SE-qCA-89U101-C-2015 | SE-qCA-89U101 | 1 | JUP-M2-GE-FD-PU10-SWT-10-00010-3A | X10 | 78 | 4 | 89U101-B | 1 | JUP-M2-GE-DW-PU10-SWT-10-00002-0A | XT1 | 6A | 9 | KDP00901 | 1,5 mm² | Changed | 3A
SE-qCA-89U101-C-2015 | SE-qCA-89U101 | 1 | JUP-M2-GE-FD-PU10-SWT-10-00010-3A | X10 | 79 | 5 | 89U101-B | 1 | JUP-M2-GE-DW-PU10-SWT-10-00002-0A | XT1 | 7 | 9 | KDP00901 | 1,5 mm² | Changed | 3A
SE-qCA-89U101-C-2015 | SE-qCA-89U101 | 1 | JUP-M2-GE-FD-PU10-SWT-10-00010-3A | X10 | 80 | 6 | 89U101-B | 1 | JUP-M2-GE-DW-PU10-SWT-10-00002-0A | XT1 | 8 | 9 | KDP00901 | 1,5 mm² | Changed | 3A
SE-qCA-89U101-C-2015 | SE-qCA-89U101 | 1 | JUP-M2-GE-FD-PU10-SWT-10-00010-3A |  |  | 7 | 89U101-B | 1 | JUP-M2-GE-DW-PU10-SWT-10-00002-0A |  |  | 9 | KDP00901 | 1,5 mm² | Changed | 3A
SE-qCA-89U101-C-2015 | SE-qCA-89U101 | 1 | JUP-M2-GE-FD-PU10-SWT-10-00010-3A |  |  | 8 | 89U101-B | 1 | JUP-M2-GE-DW-PU10-SWT-10-00002-0A |  |  | 9 | KDP00901 | 1,5 mm² | Changed | 3A
SE-qCA-89U101-C-2015 | SE-qCA-89U101 | 1 | JUP-M2-GE-FD-PU10-SWT-10-00010-3A |  |  | 9 | 89U101-B | 1 | JUP-M2-GE-DW-PU10-SWT-10-00002-0A |  |  | 9 | KDP00901 | 1,5 mm² | Changed | 3A
SE-qCA-89U101-C-2015 | SE-qCA-89U101 | 1 | JUP-M2-GE-FD-PU10-SWT-10-00010-3A |  |  | SH | 89U101-B | 1 | JUP-M2-GE-DW-PU10-SWT-10-00002-0A |  |  | 9 | KDP00901 | 1,5 mm² | Changed | 3A
SE-qCA-89U101-C-2020 | SE-qCA-89U101 | 1 | JUP-M2-GE-FD-PU10-SWT-10-00010-3A | X10 | 3 | 1 | 89U101-V | 1 | JUP-M2-GE-DW-PU10-SWT-10-00003-0A | XT2 | 1 | 9 | KDP00901 | 1,5 mm² | Changed | 3A
SE-qCA-89U101-C-2020 | SE-qCA-89U101 | 1 | JUP-M2-GE-FD-PU10-SWT-10-00010-3A | X10 | 4 | 2 | 89U101-V | 1 | JUP-M2-GE-DW-PU10-SWT-10-00003-0A | XT2 | 2 | 9 | KDP00901 | 1,5 mm² | Changed | 3A
SE-qCA-89U101-C-2020 | SE-qCA-89U101 | 1 | JUP-M2-GE-FD-PU10-SWT-10-00010-3A | X10 | 7 | 3 | 89U101-V | 1 | JUP-M2-GE-DW-PU10-SWT-10-00003-0A | XT2 | 3 | 9 | KDP00901 | 1,5 mm² | Changed | 3A
SE-qCA-89U101-C-2020 | SE-qCA-89U101 | 1 | JUP-M2-GE-FD-PU10-SWT-10-00010-3A | X10 | 8 | 4 | 89U101-V | 1 | JUP-M2-GE-DW-PU10-SWT-10-00003-0A | XT2 | 4 | 9 | KDP00901 | 1,5 mm² | Changed | 3A
SE-qCA-89U101-C-2020 | SE-qCA-89U101 | 1 | JUP-M2-GE-FD-PU10-SWT-10-00010-3A | X10 | 11 | 5 | 89U101-V | 1 | JUP-M2-GE-DW-PU10-SWT-10-00003-0A | XT2 | 5 | 9 | KDP00901 | 1,5 mm² | Changed | 3A
SE-qCA-89U101-C-2020 | SE-qCA-89U101 | 1 | JUP-M2-GE-FD-PU10-SWT-10-00010-3A | X10 | 12 | 6 | 89U101-V | 1 | JUP-M2-GE-DW-PU10-SWT-10-00003-0A | XT2 | 6 | 9 | KDP00901 | 1,5 mm² | Changed | 3A
SE-qCA-89U101-C-2020 | SE-qCA-89U101 | 1 | JUP-M2-GE-FD-PU10-SWT-10-00010-3A | X10 | 15 | 7 | 89U101-V | 1 | JUP-M2-GE-DW-PU10-SWT-10-00003-0A | XT2 | 7 | 9 | KDP00901 | 1,5 mm² | Changed | 3A
SE-qCA-89U101-C-2020 | SE-qCA-89U101 | 1 | JUP-M2-GE-FD-PU10-SWT-10-00010-3A | X10 | 16 | 8 | 89U101-V | 1 | JUP-M2-GE-DW-PU10-SWT-10-00003-0A | XT2 | 8 | 9 | KDP00901 | 1,5 mm² | Changed | 3A
SE-qCA-89U101-C-2020 | SE-qCA-89U101 | 1 | JUP-M2-GE-FD-PU10-SWT-10-00010-3A | X10 | 19 | 9 | 89U101-V | 1 | JUP-M2-GE-DW-PU10-SWT-10-00003-0A | XT2 | 9 | 9 | KDP00901 | 1,5 mm² | Changed | 3A
SE-qCA-89U101-C-2020 | SE-qCA-89U101 | 1 | JUP-M2-GE-FD-PU10-SWT-10-00010-3A |  |  | SH | 89U101-V | 1 | JUP-M2-GE-DW-PU10-SWT-10-00003-0A |  |  | 9 | KDP00901 | 1,5 mm² | Changed | 3A
SE-qCA-89U101-C-2021 | SE-qCA-89U101 | 1 | JUP-M2-GE-FD-PU10-SWT-10-00010-3A | X10 | 20 | 1 | 89U101-V | 1 | JUP-M2-GE-DW-PU10-SWT-10-00003-0A | XT2 | 10 | 9 | KDP00901 | 1,5 mm² | Changed | 3A
SE-qCA-89U101-C-2021 | SE-qCA-89U101 | 1 | JUP-M2-GE-FD-PU10-SWT-10-00010-3A | X10 | 23 | 2 | 89U101-V | 1 | JUP-M2-GE-DW-PU10-SWT-10-00003-0A | XT2 | 11 | 9 | KDP00901 | 1,5 mm² | Changed | 3A
SE-qCA-89U101-C-2021 | SE-qCA-89U101 | 1 | JUP-M2-GE-FD-PU10-SWT-10-00010-3A | X10 | 24 | 3 | 89U101-V | 1 | JUP-M2-GE-DW-PU10-SWT-10-00003-0A | XT2 | 12 | 9 | KDP00901 | 1,5 mm² | Changed | 3A
SE-qCA-89U101-C-2021 | SE-qCA-89U101 | 1 | JUP-M2-GE-FD-PU10-SWT-10-00010-3A | X10 | 27 | 4 | 89U101-V | 1 | JUP-M2-GE-DW-PU10-SWT-10-00003-0A | XT2 | 13 | 9 | KDP00901 | 1,5 mm² | Changed | 3A
SE-qCA-89U101-C-2021 | SE-qCA-89U101 | 1 | JUP-M2-GE-FD-PU10-SWT-10-00010-3A | X10 | 28 | 5 | 89U101-V | 1 | JUP-M2-GE-DW-PU10-SWT-10-00003-0A | XT2 | 14 | 9 | KDP00901 | 1,5 mm² | Changed | 3A
SE-qCA-89U101-C-2021 | SE-qCA-89U101 | 1 | JUP-M2-GE-FD-PU10-SWT-10-00010-3A | X10 | 31 | 6 | 89U101-V | 1 | JUP-M2-GE-DW-PU10-SWT-10-00003-0A | XT2 | 17 | 9 | KDP00901 | 1,5 mm² | Changed | 3A
SE-qCA-89U101-C-2021 | SE-qCA-89U101 | 1 | JUP-M2-GE-FD-PU10-SWT-10-00010-3A | X10 | 32 | 7 | 89U101-V | 1 | JUP-M2-GE-DW-PU10-SWT-10-00003-0A | XT2 | 18 | 9 | KDP00901 | 1,5 mm² | Changed | 3A
SE-qCA-89U101-C-2021 | SE-qCA-89U101 | 1 | JUP-M2-GE-FD-PU10-SWT-10-00010-3A | X10 | 35 | 8 | 89U101-V | 1 | JUP-M2-GE-DW-PU10-SWT-10-00003-0A | XT2 | 15 | 9 | KDP00901 | 1,5 mm² | Changed | 3A
SE-qCA-89U101-C-2021 | SE-qCA-89U101 | 1 | JUP-M2-GE-FD-PU10-SWT-10-00010-3A | X10 | 36 | 9 | 89U101-V | 1 | JUP-M2-GE-DW-PU10-SWT-10-00003-0A | XT2 | 16 | 9 | KDP00901 | 1,5 mm² | Changed | 3A
SE-qCA-89U101-C-2021 | SE-qCA-89U101 | 1 | JUP-M2-GE-FD-PU10-SWT-10-00010-3A |  |  | SH | 89U101-V | 1 | JUP-M2-GE-DW-PU10-SWT-10-00003-0A |  |  | 9 | KDP00901 | 1,5 mm² | Changed | 3A
SE-qCA-89U101-C-2022 | SE-qCA-89U101 | 1 | JUP-M2-GE-FD-PU10-SWT-10-00010-3A | X10 | 39 | 1 | 89U101-V | 1 | JUP-M2-GE-DW-PU10-SWT-10-00003-0A | XT2 | 21 | 9 | KDP00901 | 1,5 mm² | Changed | 3A
SE-qCA-89U101-C-2022 | SE-qCA-89U101 | 1 | JUP-M2-GE-FD-PU10-SWT-10-00010-3A | X10 | 40 | 2 | 89U101-V | 1 | JUP-M2-GE-DW-PU10-SWT-10-00003-0A | XT2 | 22 | 9 | KDP00901 | 1,5 mm² | Changed | 3A
SE-qCA-89U101-C-2022 | SE-qCA-89U101 | 1 | JUP-M2-GE-FD-PU10-SWT-10-00010-3A | X10 | 43 | 3 | 89U101-V | 1 | JUP-M2-GE-DW-PU10-SWT-10-00003-0A | XT2 | 19 | 9 | KDP00901 | 1,5 mm² | Changed | 3A
SE-qCA-89U101-C-2022 | SE-qCA-89U101 | 1 | JUP-M2-GE-FD-PU10-SWT-10-00010-3A | X10 | 44 | 4 | 89U101-V | 1 | JUP-M2-GE-DW-PU10-SWT-10-00003-0A | XT2 | 20 | 9 | KDP00901 | 1,5 mm² | Changed | 3A
SE-qCA-89U101-C-2022 | SE-qCA-89U101 | 1 | JUP-M2-GE-FD-PU10-SWT-10-00010-3A | X10 | 47 | 5 | 89U101-V | 1 | JUP-M2-GE-DW-PU10-SWT-10-00003-0A | XT2 | 27 | 9 | KDP00901 | 1,5 mm² | Changed | 3A
SE-qCA-89U101-C-2022 | SE-qCA-89U101 | 1 | JUP-M2-GE-FD-PU10-SWT-10-00010-3A | X10 | 48 | 6 | 89U101-V | 1 | JUP-M2-GE-DW-PU10-SWT-10-00003-0A | XT2 | 28 | 9 | KDP00901 | 1,5 mm² | Changed | 3A
SE-qCA-89U101-C-2022 | SE-qCA-89U101 | 1 | JUP-M2-GE-FD-PU10-SWT-10-00010-3A | X10 | 51 | 7 | 89U101-V | 1 | JUP-M2-GE-DW-PU10-SWT-10-00003-0A | XT2 | 25 | 9 | KDP00901 | 1,5 mm² | Changed | 3A
SE-qCA-89U101-C-2022 | SE-qCA-89U101 | 1 | JUP-M2-GE-FD-PU10-SWT-10-00010-3A | X10 | 52 | 8 | 89U101-V | 1 | JUP-M2-GE-DW-PU10-SWT-10-00003-0A | XT2 | 26 | 9 | KDP00901 | 1,5 mm² | Changed | 3A
SE-qCA-89U101-C-2022 | SE-qCA-89U101 | 1 | JUP-M2-GE-FD-PU10-SWT-10-00010-3A |  |  | 9 | 89U101-V | 1 | JUP-M2-GE-DW-PU10-SWT-10-00003-0A |  |  | 9 | KDP00901 | 1,5 mm² | Changed | 3A
SE-qCA-89U101-C-2022 | SE-qCA-89U101 | 1 | JUP-M2-GE-FD-PU10-SWT-10-00010-3A |  |  | SH | 89U101-V | 1 | JUP-M2-GE-DW-PU10-SWT-10-00003-0A |  |  | 9 | KDP00901 | 1,5 mm² | Changed | 3A
SE-qCA-89U101-C-2023 | SE-qCA-89U101 | 1 | JUP-M2-GE-FD-PU10-SWT-10-00010-3A | X10 | 57 | 1 | 89U101-V | 1 | JUP-M2-GE-DW-PU10-SWT-10-00003-0A | XT5 | 1 | 9 | KDP00901 | 1,5 mm² | Changed | 3A
SE-qCA-89U101-C-2023 | SE-qCA-89U101 | 1 | JUP-M2-GE-FD-PU10-SWT-10-00010-3A | X10 | 58 | 2 | 89U101-V | 1 | JUP-M2-GE-DW-PU10-SWT-10-00003-0A | XT5 | 2 | 9 | KDP00901 | 1,5 mm² | Changed | 3A
SE-qCA-89U101-C-2023 | SE-qCA-89U101 | 1 | JUP-M2-GE-FD-PU10-SWT-10-00010-3A | X10 | 61 | 3 | 89U101-V | 1 | JUP-M2-GE-DW-PU10-SWT-10-00003-0A | XT5 | 5 | 9 | KDP00901 | 1,5 mm² | Changed | 3A
SE-qCA-89U101-C-2023 | SE-qCA-89U101 | 1 | JUP-M2-GE-FD-PU10-SWT-10-00010-3A | X10 | 62 | 4 | 89U101-V | 1 | JUP-M2-GE-DW-PU10-SWT-10-00003-0A | XT5 | 6 | 9 | KDP00901 | 1,5 mm² | Changed | 3A
SE-qCA-89U101-C-2023 | SE-qCA-89U101 | 1 | JUP-M2-GE-FD-PU10-SWT-10-00010-3A | X10 | 71 | 5 | 89U101-V | 1 | JUP-M2-GE-DW-PU10-SWT-10-00003-0A | XT5 | 17 | 9 | KDP00901 | 1,5 mm² | Changed | 3A
SE-qCA-89U101-C-2023 | SE-qCA-89U101 | 1 | JUP-M2-GE-FD-PU10-SWT-10-00010-3A | X10 | 72 | 6 | 89U101-V | 1 | JUP-M2-GE-DW-PU10-SWT-10-00003-0A | XT5 | 18 | 9 | KDP00901 | 1,5 mm² | Changed | 3A
SE-qCA-89U101-C-2023 | SE-qCA-89U101 | 1 | JUP-M2-GE-FD-PU10-SWT-10-00010-3A |  |  | 7 | 89U101-V | 1 | JUP-M2-GE-DW-PU10-SWT-10-00003-0A |  |  | 9 | KDP00901 | 1,5 mm² | Changed | 3A
SE-qCA-89U101-C-2023 | SE-qCA-89U101 | 1 | JUP-M2-GE-FD-PU10-SWT-10-00010-3A |  |  | 8 | 89U101-V | 1 | JUP-M2-GE-DW-PU10-SWT-10-00003-0A |  |  | 9 | KDP00901 | 1,5 mm² | Changed | 3A
SE-qCA-89U101-C-2023 | SE-qCA-89U101 | 1 | JUP-M2-GE-FD-PU10-SWT-10-00010-3A |  |  | 9 | 89U101-V | 1 | JUP-M2-GE-DW-PU10-SWT-10-00003-0A |  |  | 9 | KDP00901 | 1,5 mm² | Changed | 3A
SE-qCA-89U101-C-2023 | SE-qCA-89U101 | 1 | JUP-M2-GE-FD-PU10-SWT-10-00010-3A |  |  | SH | 89U101-V | 1 | JUP-M2-GE-DW-PU10-SWT-10-00003-0A |  |  | 9 | KDP00901 | 1,5 mm² | Changed | 3A
SE-qCA-89U101-F-1154 | SE-qCA-89U101 | 1 | JUP-M2-GE-FD-PU10-SWT-10-00010-3A | X2 | 1 | 1 | 89U101-B | 1 | JUP-M2-GE-DW-PU10-SWT-10-00002-0A | XT1 | 1 | 3 | KAD10304 | 6,0 mm² | Changed | 3A
SE-qCA-89U101-F-1154 | SE-qCA-89U101 | 1 | JUP-M2-GE-FD-PU10-SWT-10-00010-3A | X2 | 2 | 2 | 89U101-B | 1 | JUP-M2-GE-DW-PU10-SWT-10-00002-0A | XT1 | 2 | 3 | KAD10304 | 6,0 mm² | Changed | 3A
SE-qCA-89U101-F-1154 | SE-qCA-89U101 | 1 | JUP-M2-GE-FD-PU10-SWT-10-00010-3A | X2 | 3 | 3 | 89U101-B | 1 | JUP-M2-GE-DW-PU10-SWT-10-00002-0A | XT1 | 3 | 3 | KAD10304 | 6,0 mm² | Changed | 3A
SE-qCA-89U101-F-1661 | SE-qCA-89U101 | 1 | JUP-M2-GE-FD-PU10-SWT-10-00010-3A | X4 | 1 | 1 | 89U101-B | 1 | JUP-M2-GE-DW-PU10-SWT-10-00002-0A | XT1 | 5 | 2 | KAD10205 | 10,0 mm² | Changed | 3A
SE-qCA-89U101-F-1661 | SE-qCA-89U101 | 1 | JUP-M2-GE-FD-PU10-SWT-10-00010-3A | X4 | 2 | 2 | 89U101-B | 1 | JUP-M2-GE-DW-PU10-SWT-10-00002-0A | XT1 | 4 | 2 | KAD10205 | 10,0 mm² | Changed | 3A
SE-qCA-89U101-P-0001 | SE-qCA-89U101 |  | JUP-M2-GE-FD-PU10-SWT-10-00010-3A | X10 | 1 |  | SE-qCA-89U101 |  | JUP-M2-GE-FD-PU10-SWT-10-00010-3A | X10 | 5 |  |  |  | Included | 2A
SE-qCA-89U101-P-0002 | SE-qCA-89U101 |  | JUP-M2-GE-FD-PU10-SWT-10-00010-3A | X10 | 9 |  | SE-qCA-89U101 |  | JUP-M2-GE-FD-PU10-SWT-10-00010-3A | X10 | 13 |  |  |  | Included | 2A
SE-qCA-89U101-P-0003 | SE-qCA-89U101 |  | JUP-M2-GE-FD-PU10-SWT-10-00010-3A | X10 | 17 |  | SE-qCA-89U101 |  | JUP-M2-GE-FD-PU10-SWT-10-00010-3A | X10 | 21 |  |  |  | Included | 2A
SE-qCA-89U101-P-0004 | SE-qCA-89U101 |  | JUP-M2-GE-FD-PU10-SWT-10-00010-3A | X10 | 29 |  | SE-qCA-89U101 |  | JUP-M2-GE-FD-PU10-SWT-10-00010-3A | X10 | 33 |  |  |  | Included | 2A
SE-qCA-89U101-P-0005 | SE-qCA-89U101 |  | JUP-M2-GE-FD-PU10-SWT-10-00010-3A | X10 | 37 |  | SE-qCA-89U101 |  | JUP-M2-GE-FD-PU10-SWT-10-00010-3A | X10 | 41 |  |  |  | Included | 2A
SE-qCA-89U101-P-0006 | SE-qCA-89U101 |  | JUP-M2-GE-FD-PU10-SWT-10-00010-3A | X10 | 53 |  | SE-qCA-89U101 |  | JUP-M2-GE-FD-PU10-SWT-10-00010-3A | X10 | 55 |  |  |  | Included | 3A
SE-qCA-89U101-P-0006 | SE-qCA-89U101 |  | JUP-M2-GE-FD-PU10-SWT-10-00010-3A | X10 | 55 |  | SE-qCA-89U101 |  | JUP-M2-GE-FD-PU10-SWT-10-00010-3A | X10 | 57 |  |  |  | Included | 3A
SE-qCA-89U101-P-0006 | SE-qCA-89U101 |  | JUP-M2-GE-FD-PU10-SWT-10-00010-3A | X10 | 57 |  | SE-qCA-89U101 |  | JUP-M2-GE-FD-PU10-SWT-10-00010-3A | X10 | 59 |  |  |  | Included | 3A
SE-qCA-89U101-P-0006 | SE-qCA-89U101 |  | JUP-M2-GE-FD-PU10-SWT-10-00010-3A | X10 | 59 |  | SE-qCA-89U101 |  | JUP-M2-GE-FD-PU10-SWT-10-00010-3A | X10 | 61 |  |  |  | Included | 3A
SE-qCA-89U101-P-0006 | SE-qCA-89U101 |  | JUP-M2-GE-FD-PU10-SWT-10-00010-3A | X10 | 61 |  | SE-qCA-89U101 |  | JUP-M2-GE-FD-PU10-SWT-10-00010-3A | X10 | 63 |  |  |  | Included | 3A
SE-qCA-89U101-P-0007 | SE-qCA-89U101 |  | JUP-M2-GE-FD-PU10-SWT-10-00010-3A | X10 | 65 |  | SE-qCA-89U101 |  | JUP-M2-GE-FD-PU10-SWT-10-00010-3A | X10 | 67 |  |  |  | Included | 3A
SE-qCA-89U101-P-0007 | SE-qCA-89U101 |  | JUP-M2-GE-FD-PU10-SWT-10-00010-3A | X10 | 67 |  | SE-qCA-89U101 |  | JUP-M2-GE-FD-PU10-SWT-10-00010-3A | X10 | 69 |  |  |  | Included | 3A
SE-qCA-89U101-P-0007 | SE-qCA-89U101 |  | JUP-M2-GE-FD-PU10-SWT-10-00010-3A | X10 | 69 |  | SE-qCA-89U101 |  | JUP-M2-GE-FD-PU10-SWT-10-00010-3A | X10 | 71 |  |  |  | Included | 3A
SE-qCA-89U102-A-1015 | SE-qCA-89U102 | 1 | JUP-M2-GE-FD-PU10-SWT-10-00020-2A | X220 | 3 | 1 | 89U102-B | 1 | JUP-M2-GE-DW-PU10-SWT-10-00002-0A | XT1 | 20 | 2 | KAD10205 | 10,0 mm² | Changed | 5A
SE-qCA-89U102-A-1015 | SE-qCA-89U102 | 1 | JUP-M2-GE-FD-PU10-SWT-10-00020-2A | X220 | 4 | 2 | 89U102-B | 1 | JUP-M2-GE-DW-PU10-SWT-10-00002-0A | XT1 | 21 | 2 | KAD10205 | 10,0 mm² | Changed | 5A
SE-qCA-89U102-C-2000 | SE-qCA-89U102 | 1 | JUP-M2-GE-FD-PU10-SWT-10-00020-2A | X10 | 1 | 1 | 89U102-A | 1 | JUP-M2-GE-DW-PU10-SWT-10-00003-0A | XT2 | 1 | 9 | KDP00901 | 1,5 mm² | Changed | 3A
SE-qCA-89U102-C-2000 | SE-qCA-89U102 | 1 | JUP-M2-GE-FD-PU10-SWT-10-00020-2A | X10 | 2 | 2 | 89U102-A | 1 | JUP-M2-GE-DW-PU10-SWT-10-00003-0A | XT2 | 2 | 9 | KDP00901 | 1,5 mm² | Changed | 3A
SE-qCA-89U102-C-2000 | SE-qCA-89U102 | 1 | JUP-M2-GE-FD-PU10-SWT-10-00020-2A | X10 | 5 | 3 | 89U102-A | 1 | JUP-M2-GE-DW-PU10-SWT-10-00003-0A | XT2 | 3 | 9 | KDP00901 | 1,5 mm² | Changed | 3A
SE-qCA-89U102-C-2000 | SE-qCA-89U102 | 1 | JUP-M2-GE-FD-PU10-SWT-10-00020-2A | X10 | 6 | 4 | 89U102-A | 1 | JUP-M2-GE-DW-PU10-SWT-10-00003-0A | XT2 | 4 | 9 | KDP00901 | 1,5 mm² | Changed | 3A
SE-qCA-89U102-C-2000 | SE-qCA-89U102 | 1 | JUP-M2-GE-FD-PU10-SWT-10-00020-2A | X10 | 9 | 5 | 89U102-A | 1 | JUP-M2-GE-DW-PU10-SWT-10-00003-0A | XT2 | 5 | 9 | KDP00901 | 1,5 mm² | Changed | 3A
SE-qCA-89U102-C-2000 | SE-qCA-89U102 | 1 | JUP-M2-GE-FD-PU10-SWT-10-00020-2A | X10 | 10 | 6 | 89U102-A | 1 | JUP-M2-GE-DW-PU10-SWT-10-00003-0A | XT2 | 6 | 9 | KDP00901 | 1,5 mm² | Changed | 3A
SE-qCA-89U102-C-2000 | SE-qCA-89U102 | 1 | JUP-M2-GE-FD-PU10-SWT-10-00020-2A | X10 | 13 | 7 | 89U102-A | 1 | JUP-M2-GE-DW-PU10-SWT-10-00003-0A | XT2 | 7 | 9 | KDP00901 | 1,5 mm² | Changed | 3A
SE-qCA-89U102-C-2000 | SE-qCA-89U102 | 1 | JUP-M2-GE-FD-PU10-SWT-10-00020-2A | X10 | 14 | 8 | 89U102-A | 1 | JUP-M2-GE-DW-PU10-SWT-10-00003-0A | XT2 | 8 | 9 | KDP00901 | 1,5 mm² | Changed | 3A
SE-qCA-89U102-C-2000 | SE-qCA-89U102 | 1 | JUP-M2-GE-FD-PU10-SWT-10-00020-2A | X10 | 17 | 9 | 89U102-A | 1 | JUP-M2-GE-DW-PU10-SWT-10-00003-0A | XT2 | 9 | 9 | KDP00901 | 1,5 mm² | Changed | 3A
SE-qCA-89U102-C-2000 | SE-qCA-89U102 | 1 | JUP-M2-GE-FD-PU10-SWT-10-00020-2A |  |  | SH | 89U102-A | 1 | JUP-M2-GE-DW-PU10-SWT-10-00003-0A |  |  | 9 | KDP00901 | 1,5 mm² | Changed | 3A
SE-qCA-89U102-C-2001 | SE-qCA-89U102 | 1 | JUP-M2-GE-FD-PU10-SWT-10-00020-2A | X10 | 18 | 1 | 89U102-A | 1 | JUP-M2-GE-DW-PU10-SWT-10-00003-0A | XT2 | 10 | 9 | KDP00901 | 1,5 mm² | Changed | 3A
SE-qCA-89U102-C-2001 | SE-qCA-89U102 | 1 | JUP-M2-GE-FD-PU10-SWT-10-00020-2A | X10 | 21 | 2 | 89U102-A | 1 | JUP-M2-GE-DW-PU10-SWT-10-00003-0A | XT2 | 11 | 9 | KDP00901 | 1,5 mm² | Changed | 3A
SE-qCA-89U102-C-2001 | SE-qCA-89U102 | 1 | JUP-M2-GE-FD-PU10-SWT-10-00020-2A | X10 | 22 | 3 | 89U102-A | 1 | JUP-M2-GE-DW-PU10-SWT-10-00003-0A | XT2 | 12 | 9 | KDP00901 | 1,5 mm² | Changed | 3A
SE-qCA-89U102-C-2001 | SE-qCA-89U102 | 1 | JUP-M2-GE-FD-PU10-SWT-10-00020-2A | X10 | 25 | 4 | 89U102-A | 1 | JUP-M2-GE-DW-PU10-SWT-10-00003-0A | XT2 | 13 | 9 | KDP00901 | 1,5 mm² | Changed | 3A
SE-qCA-89U102-C-2001 | SE-qCA-89U102 | 1 | JUP-M2-GE-FD-PU10-SWT-10-00020-2A | X10 | 26 | 5 | 89U102-A | 1 | JUP-M2-GE-DW-PU10-SWT-10-00003-0A | XT2 | 14 | 9 | KDP00901 | 1,5 mm² | Changed | 3A
SE-qCA-89U102-C-2001 | SE-qCA-89U102 | 1 | JUP-M2-GE-FD-PU10-SWT-10-00020-2A | X10 | 29 | 6 | 89U102-A | 1 | JUP-M2-GE-DW-PU10-SWT-10-00003-0A | XT2 | 17 | 9 | KDP00901 | 1,5 mm² | Changed | 3A
SE-qCA-89U102-C-2001 | SE-qCA-89U102 | 1 | JUP-M2-GE-FD-PU10-SWT-10-00020-2A | X10 | 30 | 7 | 89U102-A | 1 | JUP-M2-GE-DW-PU10-SWT-10-00003-0A | XT2 | 18 | 9 | KDP00901 | 1,5 mm² | Changed | 3A
SE-qCA-89U102-C-2001 | SE-qCA-89U102 | 1 | JUP-M2-GE-FD-PU10-SWT-10-00020-2A | X10 | 33 | 8 | 89U102-A | 1 | JUP-M2-GE-DW-PU10-SWT-10-00003-0A | XT2 | 15 | 9 | KDP00901 | 1,5 mm² | Changed | 3A
SE-qCA-89U102-C-2001 | SE-qCA-89U102 | 1 | JUP-M2-GE-FD-PU10-SWT-10-00020-2A | X10 | 34 | 9 | 89U102-A | 1 | JUP-M2-GE-DW-PU10-SWT-10-00003-0A | XT2 | 16 | 9 | KDP00901 | 1,5 mm² | Changed | 3A
SE-qCA-89U102-C-2001 | SE-qCA-89U102 | 1 | JUP-M2-GE-FD-PU10-SWT-10-00020-2A |  |  | SH | 89U102-A | 1 | JUP-M2-GE-DW-PU10-SWT-10-00003-0A |  |  | 9 | KDP00901 | 1,5 mm² | Changed | 3A
SE-qCA-89U102-C-2002 | SE-qCA-89U102 | 1 | JUP-M2-GE-FD-PU10-SWT-10-00020-2A | X10 | 37 | 1 | 89U102-A | 1 | JUP-M2-GE-DW-PU10-SWT-10-00003-0A | XT2 | 21 | 9 | KDP00901 | 1,5 mm² | Changed | 3A
SE-qCA-89U102-C-2002 | SE-qCA-89U102 | 1 | JUP-M2-GE-FD-PU10-SWT-10-00020-2A | X10 | 38 | 2 | 89U102-A | 1 | JUP-M2-GE-DW-PU10-SWT-10-00003-0A | XT2 | 22 | 9 | KDP00901 | 1,5 mm² | Changed | 3A
SE-qCA-89U102-C-2002 | SE-qCA-89U102 | 1 | JUP-M2-GE-FD-PU10-SWT-10-00020-2A | X10 | 41 | 3 | 89U102-A | 1 | JUP-M2-GE-DW-PU10-SWT-10-00003-0A | XT2 | 19 | 9 | KDP00901 | 1,5 mm² | Changed | 3A
SE-qCA-89U102-C-2002 | SE-qCA-89U102 | 1 | JUP-M2-GE-FD-PU10-SWT-10-00020-2A | X10 | 42 | 4 | 89U102-A | 1 | JUP-M2-GE-DW-PU10-SWT-10-00003-0A | XT2 | 20 | 9 | KDP00901 | 1,5 mm² | Changed | 3A
SE-qCA-89U102-C-2002 | SE-qCA-89U102 | 1 | JUP-M2-GE-FD-PU10-SWT-10-00020-2A |  |  | 5 | 89U102-A | 1 | JUP-M2-GE-DW-PU10-SWT-10-00003-0A |  |  | 9 | KDP00901 | 1,5 mm² | Changed | 3A
SE-qCA-89U102-C-2002 | SE-qCA-89U102 | 1 | JUP-M2-GE-FD-PU10-SWT-10-00020-2A |  |  | 6 | 89U102-A | 1 | JUP-M2-GE-DW-PU10-SWT-10-00003-0A |  |  | 9 | KDP00901 | 1,5 mm² | Changed | 3A
SE-qCA-89U102-C-2002 | SE-qCA-89U102 | 1 | JUP-M2-GE-FD-PU10-SWT-10-00020-2A |  |  | 7 | 89U102-A | 1 | JUP-M2-GE-DW-PU10-SWT-10-00003-0A |  |  | 9 | KDP00901 | 1,5 mm² | Changed | 3A
SE-qCA-89U102-C-2002 | SE-qCA-89U102 | 1 | JUP-M2-GE-FD-PU10-SWT-10-00020-2A |  |  | 8 | 89U102-A | 1 | JUP-M2-GE-DW-PU10-SWT-10-00003-0A |  |  | 9 | KDP00901 | 1,5 mm² | Changed | 3A
SE-qCA-89U102-C-2002 | SE-qCA-89U102 | 1 | JUP-M2-GE-FD-PU10-SWT-10-00020-2A |  |  | 9 | 89U102-A | 1 | JUP-M2-GE-DW-PU10-SWT-10-00003-0A |  |  | 9 | KDP00901 | 1,5 mm² | Changed | 3A
SE-qCA-89U102-C-2002 | SE-qCA-89U102 | 1 | JUP-M2-GE-FD-PU10-SWT-10-00020-2A |  |  | SH | 89U102-A | 1 | JUP-M2-GE-DW-PU10-SWT-10-00003-0A |  |  | 9 | KDP00901 | 1,5 mm² | Changed | 3A
SE-qCA-89U102-C-2003 | SE-qCA-89U102 | 1 | JUP-M2-GE-FD-PU10-SWT-10-00020-2A | X10 | 45 | 1 | 89U102-A | 1 | JUP-M2-GE-DW-PU10-SWT-10-00003-0A | XT2 | 27 | 9 | KDP00901 | 1,5 mm² | Changed | 3A
SE-qCA-89U102-C-2003 | SE-qCA-89U102 | 1 | JUP-M2-GE-FD-PU10-SWT-10-00020-2A | X10 | 46 | 2 | 89U102-A | 1 | JUP-M2-GE-DW-PU10-SWT-10-00003-0A | XT2 | 28 | 9 | KDP00901 | 1,5 mm² | Changed | 3A
SE-qCA-89U102-C-2003 | SE-qCA-89U102 | 1 | JUP-M2-GE-FD-PU10-SWT-10-00020-2A | X10 | 49 | 3 | 89U102-A | 1 | JUP-M2-GE-DW-PU10-SWT-10-00003-0A | XT2 | 25 | 9 | KDP00901 | 1,5 mm² | Changed | 3A
SE-qCA-89U102-C-2003 | SE-qCA-89U102 | 1 | JUP-M2-GE-FD-PU10-SWT-10-00020-2A | X10 | 50 | 4 | 89U102-A | 1 | JUP-M2-GE-DW-PU10-SWT-10-00003-0A | XT2 | 26 | 9 | KDP00901 | 1,5 mm² | Changed | 3A
SE-qCA-89U102-C-2003 | SE-qCA-89U102 | 1 | JUP-M2-GE-FD-PU10-SWT-10-00020-2A | X10 | 53 | 5 | 89U102-A | 1 | JUP-M2-GE-DW-PU10-SWT-10-00003-0A | XT5 | 1 | 9 | KDP00901 | 1,5 mm² | Changed | 3A
SE-qCA-89U102-C-2003 | SE-qCA-89U102 | 1 | JUP-M2-GE-FD-PU10-SWT-10-00020-2A | X10 | 54 | 6 | 89U102-A | 1 | JUP-M2-GE-DW-PU10-SWT-10-00003-0A | XT5 | 2 | 9 | KDP00901 | 1,5 mm² | Changed | 3A
SE-qCA-89U102-C-2003 | SE-qCA-89U102 | 1 | JUP-M2-GE-FD-PU10-SWT-10-00020-2A |  |  | 7 | 89U102-A | 1 | JUP-M2-GE-DW-PU10-SWT-10-00003-0A |  |  | 9 | KDP00901 | 1,5 mm² | Changed | 3A
SE-qCA-89U102-C-2003 | SE-qCA-89U102 | 1 | JUP-M2-GE-FD-PU10-SWT-10-00020-2A |  |  | 8 | 89U102-A | 1 | JUP-M2-GE-DW-PU10-SWT-10-00003-0A |  |  | 9 | KDP00901 | 1,5 mm² | Changed | 3A
SE-qCA-89U102-C-2003 | SE-qCA-89U102 | 1 | JUP-M2-GE-FD-PU10-SWT-10-00020-2A |  |  | 9 | 89U102-A | 1 | JUP-M2-GE-DW-PU10-SWT-10-00003-0A |  |  | 9 | KDP00901 | 1,5 mm² | Changed | 3A
SE-qCA-89U102-C-2003 | SE-qCA-89U102 | 1 | JUP-M2-GE-FD-PU10-SWT-10-00020-2A |  |  | SH | 89U102-A | 1 | JUP-M2-GE-DW-PU10-SWT-10-00003-0A |  |  | 9 | KDP00901 | 1,5 mm² | Changed | 3A
SE-qCA-89U102-C-2010 | SE-qCA-89U102 | 1 | JUP-M2-GE-FD-PU10-SWT-10-00020-2A | X10 | 2 | 1 | 89U102-B | 1 | JUP-M2-GE-DW-PU10-SWT-10-00002-0A | XT2 | 1 | 9 | KDP00901 | 1,5 mm² | Included | 2A
SE-qCA-89U102-C-2010 | SE-qCA-89U102 | 1 | JUP-M2-GE-FD-PU10-SWT-10-00020-2A | X10 | 3 | 2 | 89U102-B | 1 | JUP-M2-GE-DW-PU10-SWT-10-00002-0A | XT2 | 2 | 9 | KDP00901 | 1,5 mm² | Included | 2A
SE-qCA-89U102-C-2010 | SE-qCA-89U102 | 1 | JUP-M2-GE-FD-PU10-SWT-10-00020-2A | X10 | 6 | 3 | 89U102-B | 1 | JUP-M2-GE-DW-PU10-SWT-10-00002-0A | XT2 | 3 | 9 | KDP00901 | 1,5 mm² | Included | 2A
SE-qCA-89U102-C-2010 | SE-qCA-89U102 | 1 | JUP-M2-GE-FD-PU10-SWT-10-00020-2A | X10 | 7 | 4 | 89U102-B | 1 | JUP-M2-GE-DW-PU10-SWT-10-00002-0A | XT2 | 4 | 9 | KDP00901 | 1,5 mm² | Included | 2A
SE-qCA-89U102-C-2010 | SE-qCA-89U102 | 1 | JUP-M2-GE-FD-PU10-SWT-10-00020-2A | X10 | 10 | 5 | 89U102-B | 1 | JUP-M2-GE-DW-PU10-SWT-10-00002-0A | XT2 | 5 | 9 | KDP00901 | 1,5 mm² | Included | 2A
SE-qCA-89U102-C-2010 | SE-qCA-89U102 | 1 | JUP-M2-GE-FD-PU10-SWT-10-00020-2A | X10 | 11 | 6 | 89U102-B | 1 | JUP-M2-GE-DW-PU10-SWT-10-00002-0A | XT2 | 6 | 9 | KDP00901 | 1,5 mm² | Included | 2A
SE-qCA-89U102-C-2010 | SE-qCA-89U102 | 1 | JUP-M2-GE-FD-PU10-SWT-10-00020-2A | X10 | 14 | 7 | 89U102-B | 1 | JUP-M2-GE-DW-PU10-SWT-10-00002-0A | XT2 | 7 | 9 | KDP00901 | 1,5 mm² | Included | 2A
SE-qCA-89U102-C-2010 | SE-qCA-89U102 | 1 | JUP-M2-GE-FD-PU10-SWT-10-00020-2A | X10 | 15 | 8 | 89U102-B | 1 | JUP-M2-GE-DW-PU10-SWT-10-00002-0A | XT2 | 8 | 9 | KDP00901 | 1,5 mm² | Included | 2A
SE-qCA-89U102-C-2010 | SE-qCA-89U102 | 1 | JUP-M2-GE-FD-PU10-SWT-10-00020-2A | X10 | 18 | 9 | 89U102-B | 1 | JUP-M2-GE-DW-PU10-SWT-10-00002-0A | XT2 | 9 | 9 | KDP00901 | 1,5 mm² | Included | 2A
SE-qCA-89U102-C-2010 | SE-qCA-89U102 | 1 | JUP-M2-GE-FD-PU10-SWT-10-00020-2A |  |  | SH | 89U102-B | 1 | JUP-M2-GE-DW-PU10-SWT-10-00002-0A |  |  | 9 | KDP00901 | 1,5 mm² | Included | 2A
SE-qCA-89U102-C-2011 | SE-qCA-89U102 | 1 | JUP-M2-GE-FD-PU10-SWT-10-00020-2A | X10 | 19 | 1 | 89U102-B | 1 | JUP-M2-GE-DW-PU10-SWT-10-00002-0A | XT2 | 10 | 9 | KDP00901 | 1,5 mm² | Included | 2A
SE-qCA-89U102-C-2011 | SE-qCA-89U102 | 1 | JUP-M2-GE-FD-PU10-SWT-10-00020-2A | X10 | 22 | 2 | 89U102-B | 1 | JUP-M2-GE-DW-PU10-SWT-10-00002-0A | XT2 | 11 | 9 | KDP00901 | 1,5 mm² | Included | 2A
SE-qCA-89U102-C-2011 | SE-qCA-89U102 | 1 | JUP-M2-GE-FD-PU10-SWT-10-00020-2A | X10 | 23 | 3 | 89U102-B | 1 | JUP-M2-GE-DW-PU10-SWT-10-00002-0A | XT2 | 12 | 9 | KDP00901 | 1,5 mm² | Included | 2A
SE-qCA-89U102-C-2011 | SE-qCA-89U102 | 1 | JUP-M2-GE-FD-PU10-SWT-10-00020-2A | X10 | 26 | 4 | 89U102-B | 1 | JUP-M2-GE-DW-PU10-SWT-10-00002-0A | XT2 | 13 | 9 | KDP00901 | 1,5 mm² | Included | 2A
SE-qCA-89U102-C-2011 | SE-qCA-89U102 | 1 | JUP-M2-GE-FD-PU10-SWT-10-00020-2A | X10 | 27 | 5 | 89U102-B | 1 | JUP-M2-GE-DW-PU10-SWT-10-00002-0A | XT2 | 14 | 9 | KDP00901 | 1,5 mm² | Included | 2A
SE-qCA-89U102-C-2011 | SE-qCA-89U102 | 1 | JUP-M2-GE-FD-PU10-SWT-10-00020-2A | X10 | 30 | 6 | 89U102-B | 1 | JUP-M2-GE-DW-PU10-SWT-10-00002-0A | XT2 | 17 | 9 | KDP00901 | 1,5 mm² | Included | 2A
SE-qCA-89U102-C-2011 | SE-qCA-89U102 | 1 | JUP-M2-GE-FD-PU10-SWT-10-00020-2A | X10 | 31 | 7 | 89U102-B | 1 | JUP-M2-GE-DW-PU10-SWT-10-00002-0A | XT2 | 18 | 9 | KDP00901 | 1,5 mm² | Included | 2A
SE-qCA-89U102-C-2011 | SE-qCA-89U102 | 1 | JUP-M2-GE-FD-PU10-SWT-10-00020-2A | X10 | 34 | 8 | 89U102-B | 1 | JUP-M2-GE-DW-PU10-SWT-10-00002-0A | XT2 | 15 | 9 | KDP00901 | 1,5 mm² | Included | 2A
SE-qCA-89U102-C-2011 | SE-qCA-89U102 | 1 | JUP-M2-GE-FD-PU10-SWT-10-00020-2A | X10 | 35 | 9 | 89U102-B | 1 | JUP-M2-GE-DW-PU10-SWT-10-00002-0A | XT2 | 16 | 9 | KDP00901 | 1,5 mm² | Included | 2A
SE-qCA-89U102-C-2011 | SE-qCA-89U102 | 1 | JUP-M2-GE-FD-PU10-SWT-10-00020-2A |  |  | SH | 89U102-B | 1 | JUP-M2-GE-DW-PU10-SWT-10-00002-0A |  |  | 9 | KDP00901 | 1,5 mm² | Included | 2A
SE-qCA-89U102-C-2012 | SE-qCA-89U102 | 1 | JUP-M2-GE-FD-PU10-SWT-10-00020-2A | X10 | 38 | 1 | 89U102-B | 1 | JUP-M2-GE-DW-PU10-SWT-10-00002-0A | XT2 | 21 | 9 | KDP00901 | 1,5 mm² | Included | 2A
SE-qCA-89U102-C-2012 | SE-qCA-89U102 | 1 | JUP-M2-GE-FD-PU10-SWT-10-00020-2A | X10 | 39 | 2 | 89U102-B | 1 | JUP-M2-GE-DW-PU10-SWT-10-00002-0A | XT2 | 22 | 9 | KDP00901 | 1,5 mm² | Included | 2A
SE-qCA-89U102-C-2012 | SE-qCA-89U102 | 1 | JUP-M2-GE-FD-PU10-SWT-10-00020-2A | X10 | 42 | 3 | 89U102-B | 1 | JUP-M2-GE-DW-PU10-SWT-10-00002-0A | XT2 | 19 | 9 | KDP00901 | 1,5 mm² | Included | 2A
SE-qCA-89U102-C-2012 | SE-qCA-89U102 | 1 | JUP-M2-GE-FD-PU10-SWT-10-00020-2A | X10 | 43 | 4 | 89U102-B | 1 | JUP-M2-GE-DW-PU10-SWT-10-00002-0A | XT2 | 20 | 9 | KDP00901 | 1,5 mm² | Included | 2A
SE-qCA-89U102-C-2012 | SE-qCA-89U102 | 1 | JUP-M2-GE-FD-PU10-SWT-10-00020-2A | X10 | 46 | 5 | 89U102-B | 1 | JUP-M2-GE-DW-PU10-SWT-10-00002-0A | XT2 | 27 | 9 | KDP00901 | 1,5 mm² | Included | 2A
SE-qCA-89U102-C-2012 | SE-qCA-89U102 | 1 | JUP-M2-GE-FD-PU10-SWT-10-00020-2A | X10 | 47 | 6 | 89U102-B | 1 | JUP-M2-GE-DW-PU10-SWT-10-00002-0A | XT2 | 28 | 9 | KDP00901 | 1,5 mm² | Included | 2A
SE-qCA-89U102-C-2012 | SE-qCA-89U102 | 1 | JUP-M2-GE-FD-PU10-SWT-10-00020-2A | X10 | 50 | 7 | 89U102-B | 1 | JUP-M2-GE-DW-PU10-SWT-10-00002-0A | XT2 | 25 | 9 | KDP00901 | 1,5 mm² | Included | 2A
SE-qCA-89U102-C-2012 | SE-qCA-89U102 | 1 | JUP-M2-GE-FD-PU10-SWT-10-00020-2A | X10 | 51 | 8 | 89U102-B | 1 | JUP-M2-GE-DW-PU10-SWT-10-00002-0A | XT2 | 26 | 9 | KDP00901 | 1,5 mm² | Included | 2A
SE-qCA-89U102-C-2012 | SE-qCA-89U102 | 1 | JUP-M2-GE-FD-PU10-SWT-10-00020-2A |  |  | 9 | 89U102-B | 1 | JUP-M2-GE-DW-PU10-SWT-10-00002-0A |  |  | 9 | KDP00901 | 1,5 mm² | Included | 2A
SE-qCA-89U102-C-2012 | SE-qCA-89U102 | 1 | JUP-M2-GE-FD-PU10-SWT-10-00020-2A |  |  | SH | 89U102-B | 1 | JUP-M2-GE-DW-PU10-SWT-10-00002-0A |  |  | 9 | KDP00901 | 1,5 mm² | Included | 2A
SE-qCA-89U102-C-2013 | SE-qCA-89U102 | 1 | JUP-M2-GE-FD-PU10-SWT-10-00020-2A | X10 | 59 | 1 | 89U102-B | 1 | JUP-M2-GE-DW-PU10-SWT-10-00002-0A | XT5 | 3 | 9 | KDP00901 | 1,5 mm² | Changed | 3A
SE-qCA-89U102-C-2013 | SE-qCA-89U102 | 1 | JUP-M2-GE-FD-PU10-SWT-10-00020-2A | X10 | 60 | 2 | 89U102-B | 1 | JUP-M2-GE-DW-PU10-SWT-10-00002-0A | XT5 | 4 | 9 | KDP00901 | 1,5 mm² | Changed | 3A
SE-qCA-89U102-C-2013 | SE-qCA-89U102 | 1 | JUP-M2-GE-FD-PU10-SWT-10-00020-2A | X10 | 63 | 3 | 89U102-B | 1 | JUP-M2-GE-DW-PU10-SWT-10-00002-0A | XT5 | 7 | 9 | KDP00901 | 1,5 mm² | Changed | 3A
SE-qCA-89U102-C-2013 | SE-qCA-89U102 | 1 | JUP-M2-GE-FD-PU10-SWT-10-00020-2A | X10 | 64 | 4 | 89U102-B | 1 | JUP-M2-GE-DW-PU10-SWT-10-00002-0A | XT5 | 8 | 9 | KDP00901 | 1,5 mm² | Changed | 3A
SE-qCA-89U102-C-2013 | SE-qCA-89U102 | 1 | JUP-M2-GE-FD-PU10-SWT-10-00020-2A | X10 | 65 | 5 | 89U102-B | 1 | JUP-M2-GE-DW-PU10-SWT-10-00002-0A | XT5 | 9 | 9 | KDP00901 | 1,5 mm² | Changed | 3A
SE-qCA-89U102-C-2013 | SE-qCA-89U102 | 1 | JUP-M2-GE-FD-PU10-SWT-10-00020-2A | X10 | 66 | 6 | 89U102-B | 1 | JUP-M2-GE-DW-PU10-SWT-10-00002-0A | XT5 | 10 | 9 | KDP00901 | 1,5 mm² | Changed | 3A
SE-qCA-89U102-C-2013 | SE-qCA-89U102 | 1 | JUP-M2-GE-FD-PU10-SWT-10-00020-2A | X10 | 67 | 7 | 89U102-B | 1 | JUP-M2-GE-DW-PU10-SWT-10-00002-0A | XT5 | 13 | 9 | KDP00901 | 1,5 mm² | Changed | 3A
SE-qCA-89U102-C-2013 | SE-qCA-89U102 | 1 | JUP-M2-GE-FD-PU10-SWT-10-00020-2A | X10 | 68 | 8 | 89U102-B | 1 | JUP-M2-GE-DW-PU10-SWT-10-00002-0A | XT5 | 14 | 9 | KDP00901 | 1,5 mm² | Changed | 3A
SE-qCA-89U102-C-2013 | SE-qCA-89U102 | 1 | JUP-M2-GE-FD-PU10-SWT-10-00020-2A |  |  | 9 | 89U102-B | 1 | JUP-M2-GE-DW-PU10-SWT-10-00002-0A |  |  | 9 | KDP00901 | 1,5 mm² | Changed | 3A
SE-qCA-89U102-C-2013 | SE-qCA-89U102 | 1 | JUP-M2-GE-FD-PU10-SWT-10-00020-2A |  |  | SH | 89U102-B | 1 | JUP-M2-GE-DW-PU10-SWT-10-00002-0A |  |  | 9 | KDP00901 | 1,5 mm² | Changed | 3A
SE-qCA-89U102-C-2014 | SE-qCA-89U102 | 1 | JUP-M2-GE-FD-PU10-SWT-10-00020-2A | X10 | 69 | 1 | 89U102-B | 1 | JUP-M2-GE-DW-PU10-SWT-10-00002-0A | XT5 | 15 | 9 | KDP00901 | 1,5 mm² | Included | 2A
SE-qCA-89U102-C-2014 | SE-qCA-89U102 | 1 | JUP-M2-GE-FD-PU10-SWT-10-00020-2A | X10 | 70 | 2 | 89U102-B | 1 | JUP-M2-GE-DW-PU10-SWT-10-00002-0A | XT5 | 16 | 9 | KDP00901 | 1,5 mm² | Included | 2A
SE-qCA-89U102-C-2014 | SE-qCA-89U102 | 1 | JUP-M2-GE-FD-PU10-SWT-10-00020-2A | X10 | 73 | 3 | 89U102-B | 1 | JUP-M2-GE-DW-PU10-SWT-10-00002-0A | XT5 | 11 | 9 | KDP00901 | 1,5 mm² | Included | 2A
SE-qCA-89U102-C-2014 | SE-qCA-89U102 | 1 | JUP-M2-GE-FD-PU10-SWT-10-00020-2A | X10 | 74 | 4 | 89U102-B | 1 | JUP-M2-GE-DW-PU10-SWT-10-00002-0A | XT5 | 12 | 9 | KDP00901 | 1,5 mm² | Included | 2A
SE-qCA-89U102-C-2014 | SE-qCA-89U102 | 1 | JUP-M2-GE-FD-PU10-SWT-10-00020-2A | X10 | 75 | 5 | 89U102-B | 1 | JUP-M2-GE-DW-PU10-SWT-10-00002-0A | XT1 | 15 | 9 | KDP00901 | 1,5 mm² | Included | 2A
SE-qCA-89U102-C-2014 | SE-qCA-89U102 | 1 | JUP-M2-GE-FD-PU10-SWT-10-00020-2A | X10 | 76 | 6 | 89U102-B | 1 | JUP-M2-GE-DW-PU10-SWT-10-00002-0A | XT1 | 16 | 9 | KDP00901 | 1,5 mm² | Included | 2A
SE-qCA-89U102-C-2014 | SE-qCA-89U102 | 1 | JUP-M2-GE-FD-PU10-SWT-10-00020-2A |  |  | 7 | 89U102-B | 1 | JUP-M2-GE-DW-PU10-SWT-10-00002-0A |  |  | 9 | KDP00901 | 1,5 mm² | Included | 2A
SE-qCA-89U102-C-2014 | SE-qCA-89U102 | 1 | JUP-M2-GE-FD-PU10-SWT-10-00020-2A |  |  | 8 | 89U102-B | 1 | JUP-M2-GE-DW-PU10-SWT-10-00002-0A |  |  | 9 | KDP00901 | 1,5 mm² | Included | 2A
SE-qCA-89U102-C-2014 | SE-qCA-89U102 | 1 | JUP-M2-GE-FD-PU10-SWT-10-00020-2A |  |  | 9 | 89U102-B | 1 | JUP-M2-GE-DW-PU10-SWT-10-00002-0A |  |  | 9 | KDP00901 | 1,5 mm² | Included | 2A
SE-qCA-89U102-C-2014 | SE-qCA-89U102 | 1 | JUP-M2-GE-FD-PU10-SWT-10-00020-2A |  |  | SH | 89U102-B | 1 | JUP-M2-GE-DW-PU10-SWT-10-00002-0A |  |  | 9 | KDP00901 | 1,5 mm² | Included | 2A
SE-qCA-89U102-C-2015 | SE-qCA-89U102 | 1 | JUP-M2-GE-FD-PU10-SWT-10-00020-2A | X10 | 55 | 1 | 89U102-B | 1 | JUP-M2-GE-DW-PU10-SWT-10-00002-0A | XT5 | 1 | 9 | KDP00901 | 1,5 mm² | Included | 2A
SE-qCA-89U102-C-2015 | SE-qCA-89U102 | 1 | JUP-M2-GE-FD-PU10-SWT-10-00020-2A | X10 | 56 | 2 | 89U102-B | 1 | JUP-M2-GE-DW-PU10-SWT-10-00002-0A | XT5 | 2 | 9 | KDP00901 | 1,5 mm² | Included | 2A
SE-qCA-89U102-C-2015 | SE-qCA-89U102 | 1 | JUP-M2-GE-FD-PU10-SWT-10-00020-2A | X10 | 77 | 3 | 89U102-B | 1 | JUP-M2-GE-DW-PU10-SWT-10-00002-0A | XT1 | 6 | 9 | KDP00901 | 1,5 mm² | Included | 2A
SE-qCA-89U102-C-2015 | SE-qCA-89U102 | 1 | JUP-M2-GE-FD-PU10-SWT-10-00020-2A | X10 | 78 | 4 | 89U102-B | 1 | JUP-M2-GE-DW-PU10-SWT-10-00002-0A | XT1 | 6A | 9 | KDP00901 | 1,5 mm² | Included | 2A
SE-qCA-89U102-C-2015 | SE-qCA-89U102 | 1 | JUP-M2-GE-FD-PU10-SWT-10-00020-2A | X10 | 79 | 5 | 89U102-B | 1 | JUP-M2-GE-DW-PU10-SWT-10-00002-0A | XT1 | 7 | 9 | KDP00901 | 1,5 mm² | Included | 2A
SE-qCA-89U102-C-2015 | SE-qCA-89U102 | 1 | JUP-M2-GE-FD-PU10-SWT-10-00020-2A | X10 | 80 | 6 | 89U102-B | 1 | JUP-M2-GE-DW-PU10-SWT-10-00002-0A | XT1 | 8 | 9 | KDP00901 | 1,5 mm² | Included | 2A
SE-qCA-89U102-C-2015 | SE-qCA-89U102 | 1 | JUP-M2-GE-FD-PU10-SWT-10-00020-2A |  |  | 7 | 89U102-B | 1 | JUP-M2-GE-DW-PU10-SWT-10-00002-0A |  |  | 9 | KDP00901 | 1,5 mm² | Included | 2A
SE-qCA-89U102-C-2015 | SE-qCA-89U102 | 1 | JUP-M2-GE-FD-PU10-SWT-10-00020-2A |  |  | 8 | 89U102-B | 1 | JUP-M2-GE-DW-PU10-SWT-10-00002-0A |  |  | 9 | KDP00901 | 1,5 mm² | Included | 2A
SE-qCA-89U102-C-2015 | SE-qCA-89U102 | 1 | JUP-M2-GE-FD-PU10-SWT-10-00020-2A |  |  | 9 | 89U102-B | 1 | JUP-M2-GE-DW-PU10-SWT-10-00002-0A |  |  | 9 | KDP00901 | 1,5 mm² | Included | 2A
SE-qCA-89U102-C-2015 | SE-qCA-89U102 | 1 | JUP-M2-GE-FD-PU10-SWT-10-00020-2A |  |  | SH | 89U102-B | 1 | JUP-M2-GE-DW-PU10-SWT-10-00002-0A |  |  | 9 | KDP00901 | 1,5 mm² | Included | 2A
SE-qCA-89U102-C-2020 | SE-qCA-89U102 | 1 | JUP-M2-GE-FD-PU10-SWT-10-00020-2A | X10 | 3 | 1 | 89U102-V | 1 | JUP-M2-GE-DW-PU10-SWT-10-00003-0A | XT2 | 1 | 9 | KDP00901 | 1,5 mm² | Changed | 3A
SE-qCA-89U102-C-2020 | SE-qCA-89U102 | 1 | JUP-M2-GE-FD-PU10-SWT-10-00020-2A | X10 | 4 | 2 | 89U102-V | 1 | JUP-M2-GE-DW-PU10-SWT-10-00003-0A | XT2 | 2 | 9 | KDP00901 | 1,5 mm² | Changed | 3A
SE-qCA-89U102-C-2020 | SE-qCA-89U102 | 1 | JUP-M2-GE-FD-PU10-SWT-10-00020-2A | X10 | 7 | 3 | 89U102-V | 1 | JUP-M2-GE-DW-PU10-SWT-10-00003-0A | XT2 | 3 | 9 | KDP00901 | 1,5 mm² | Changed | 3A
SE-qCA-89U102-C-2020 | SE-qCA-89U102 | 1 | JUP-M2-GE-FD-PU10-SWT-10-00020-2A | X10 | 8 | 4 | 89U102-V | 1 | JUP-M2-GE-DW-PU10-SWT-10-00003-0A | XT2 | 4 | 9 | KDP00901 | 1,5 mm² | Changed | 3A
SE-qCA-89U102-C-2020 | SE-qCA-89U102 | 1 | JUP-M2-GE-FD-PU10-SWT-10-00020-2A | X10 | 11 | 5 | 89U102-V | 1 | JUP-M2-GE-DW-PU10-SWT-10-00003-0A | XT2 | 5 | 9 | KDP00901 | 1,5 mm² | Changed | 3A
SE-qCA-89U102-C-2020 | SE-qCA-89U102 | 1 | JUP-M2-GE-FD-PU10-SWT-10-00020-2A | X10 | 12 | 6 | 89U102-V | 1 | JUP-M2-GE-DW-PU10-SWT-10-00003-0A | XT2 | 6 | 9 | KDP00901 | 1,5 mm² | Changed | 3A
SE-qCA-89U102-C-2020 | SE-qCA-89U102 | 1 | JUP-M2-GE-FD-PU10-SWT-10-00020-2A | X10 | 15 | 7 | 89U102-V | 1 | JUP-M2-GE-DW-PU10-SWT-10-00003-0A | XT2 | 7 | 9 | KDP00901 | 1,5 mm² | Changed | 3A
SE-qCA-89U102-C-2020 | SE-qCA-89U102 | 1 | JUP-M2-GE-FD-PU10-SWT-10-00020-2A | X10 | 16 | 8 | 89U102-V | 1 | JUP-M2-GE-DW-PU10-SWT-10-00003-0A | XT2 | 8 | 9 | KDP00901 | 1,5 mm² | Changed | 3A
SE-qCA-89U102-C-2020 | SE-qCA-89U102 | 1 | JUP-M2-GE-FD-PU10-SWT-10-00020-2A | X10 | 19 | 9 | 89U102-V | 1 | JUP-M2-GE-DW-PU10-SWT-10-00003-0A | XT2 | 9 | 9 | KDP00901 | 1,5 mm² | Changed | 3A
SE-qCA-89U102-C-2020 | SE-qCA-89U102 | 1 | JUP-M2-GE-FD-PU10-SWT-10-00020-2A |  |  | SH | 89U102-V | 1 | JUP-M2-GE-DW-PU10-SWT-10-00003-0A |  |  | 9 | KDP00901 | 1,5 mm² | Changed | 3A
SE-qCA-89U102-C-2021 | SE-qCA-89U102 | 1 | JUP-M2-GE-FD-PU10-SWT-10-00020-2A | X10 | 20 | 1 | 89U102-V | 1 | JUP-M2-GE-DW-PU10-SWT-10-00003-0A | XT2 | 10 | 9 | KDP00901 | 1,5 mm² | Changed | 3A
SE-qCA-89U102-C-2021 | SE-qCA-89U102 | 1 | JUP-M2-GE-FD-PU10-SWT-10-00020-2A | X10 | 23 | 2 | 89U102-V | 1 | JUP-M2-GE-DW-PU10-SWT-10-00003-0A | XT2 | 11 | 9 | KDP00901 | 1,5 mm² | Changed | 3A
SE-qCA-89U102-C-2021 | SE-qCA-89U102 | 1 | JUP-M2-GE-FD-PU10-SWT-10-00020-2A | X10 | 24 | 3 | 89U102-V | 1 | JUP-M2-GE-DW-PU10-SWT-10-00003-0A | XT2 | 12 | 9 | KDP00901 | 1,5 mm² | Changed | 3A
SE-qCA-89U102-C-2021 | SE-qCA-89U102 | 1 | JUP-M2-GE-FD-PU10-SWT-10-00020-2A | X10 | 27 | 4 | 89U102-V | 1 | JUP-M2-GE-DW-PU10-SWT-10-00003-0A | XT2 | 13 | 9 | KDP00901 | 1,5 mm² | Changed | 3A
SE-qCA-89U102-C-2021 | SE-qCA-89U102 | 1 | JUP-M2-GE-FD-PU10-SWT-10-00020-2A | X10 | 28 | 5 | 89U102-V | 1 | JUP-M2-GE-DW-PU10-SWT-10-00003-0A | XT2 | 14 | 9 | KDP00901 | 1,5 mm² | Changed | 3A
SE-qCA-89U102-C-2021 | SE-qCA-89U102 | 1 | JUP-M2-GE-FD-PU10-SWT-10-00020-2A | X10 | 31 | 6 | 89U102-V | 1 | JUP-M2-GE-DW-PU10-SWT-10-00003-0A | XT2 | 17 | 9 | KDP00901 | 1,5 mm² | Changed | 3A
SE-qCA-89U102-C-2021 | SE-qCA-89U102 | 1 | JUP-M2-GE-FD-PU10-SWT-10-00020-2A | X10 | 32 | 7 | 89U102-V | 1 | JUP-M2-GE-DW-PU10-SWT-10-00003-0A | XT2 | 18 | 9 | KDP00901 | 1,5 mm² | Changed | 3A
SE-qCA-89U102-C-2021 | SE-qCA-89U102 | 1 | JUP-M2-GE-FD-PU10-SWT-10-00020-2A | X10 | 35 | 8 | 89U102-V | 1 | JUP-M2-GE-DW-PU10-SWT-10-00003-0A | XT2 | 15 | 9 | KDP00901 | 1,5 mm² | Changed | 3A
SE-qCA-89U102-C-2021 | SE-qCA-89U102 | 1 | JUP-M2-GE-FD-PU10-SWT-10-00020-2A | X10 | 36 | 9 | 89U102-V | 1 | JUP-M2-GE-DW-PU10-SWT-10-00003-0A | XT2 | 16 | 9 | KDP00901 | 1,5 mm² | Changed | 3A
SE-qCA-89U102-C-2021 | SE-qCA-89U102 | 1 | JUP-M2-GE-FD-PU10-SWT-10-00020-2A |  |  | SH | 89U102-V | 1 | JUP-M2-GE-DW-PU10-SWT-10-00003-0A |  |  | 9 | KDP00901 | 1,5 mm² | Changed | 3A
SE-qCA-89U102-C-2022 | SE-qCA-89U102 | 1 | JUP-M2-GE-FD-PU10-SWT-10-00020-2A | X10 | 39 | 1 | 89U102-V | 1 | JUP-M2-GE-DW-PU10-SWT-10-00003-0A | XT2 | 21 | 9 | KDP00901 | 1,5 mm² | Changed | 3A
SE-qCA-89U102-C-2022 | SE-qCA-89U102 | 1 | JUP-M2-GE-FD-PU10-SWT-10-00020-2A | X10 | 40 | 2 | 89U102-V | 1 | JUP-M2-GE-DW-PU10-SWT-10-00003-0A | XT2 | 22 | 9 | KDP00901 | 1,5 mm² | Changed | 3A
SE-qCA-89U102-C-2022 | SE-qCA-89U102 | 1 | JUP-M2-GE-FD-PU10-SWT-10-00020-2A | X10 | 43 | 3 | 89U102-V | 1 | JUP-M2-GE-DW-PU10-SWT-10-00003-0A | XT2 | 19 | 9 | KDP00901 | 1,5 mm² | Changed | 3A
SE-qCA-89U102-C-2022 | SE-qCA-89U102 | 1 | JUP-M2-GE-FD-PU10-SWT-10-00020-2A | X10 | 44 | 4 | 89U102-V | 1 | JUP-M2-GE-DW-PU10-SWT-10-00003-0A | XT2 | 20 | 9 | KDP00901 | 1,5 mm² | Changed | 3A
SE-qCA-89U102-C-2022 | SE-qCA-89U102 | 1 | JUP-M2-GE-FD-PU10-SWT-10-00020-2A | X10 | 47 | 5 | 89U102-V | 1 | JUP-M2-GE-DW-PU10-SWT-10-00003-0A | XT2 | 27 | 9 | KDP00901 | 1,5 mm² | Changed | 3A
SE-qCA-89U102-C-2022 | SE-qCA-89U102 | 1 | JUP-M2-GE-FD-PU10-SWT-10-00020-2A | X10 | 48 | 6 | 89U102-V | 1 | JUP-M2-GE-DW-PU10-SWT-10-00003-0A | XT2 | 28 | 9 | KDP00901 | 1,5 mm² | Changed | 3A
SE-qCA-89U102-C-2022 | SE-qCA-89U102 | 1 | JUP-M2-GE-FD-PU10-SWT-10-00020-2A | X10 | 51 | 7 | 89U102-V | 1 | JUP-M2-GE-DW-PU10-SWT-10-00003-0A | XT2 | 25 | 9 | KDP00901 | 1,5 mm² | Changed | 3A
SE-qCA-89U102-C-2022 | SE-qCA-89U102 | 1 | JUP-M2-GE-FD-PU10-SWT-10-00020-2A | X10 | 52 | 8 | 89U102-V | 1 | JUP-M2-GE-DW-PU10-SWT-10-00003-0A | XT2 | 26 | 9 | KDP00901 | 1,5 mm² | Changed | 3A
SE-qCA-89U102-C-2022 | SE-qCA-89U102 | 1 | JUP-M2-GE-FD-PU10-SWT-10-00020-2A |  |  | 9 | 89U102-V | 1 | JUP-M2-GE-DW-PU10-SWT-10-00003-0A |  |  | 9 | KDP00901 | 1,5 mm² | Changed | 3A
SE-qCA-89U102-C-2022 | SE-qCA-89U102 | 1 | JUP-M2-GE-FD-PU10-SWT-10-00020-2A |  |  | SH | 89U102-V | 1 | JUP-M2-GE-DW-PU10-SWT-10-00003-0A |  |  | 9 | KDP00901 | 1,5 mm² | Changed | 3A
SE-qCA-89U102-C-2023 | SE-qCA-89U102 | 1 | JUP-M2-GE-FD-PU10-SWT-10-00020-2A | X10 | 57 | 1 | 89U102-V | 1 | JUP-M2-GE-DW-PU10-SWT-10-00003-0A | XT5 | 1 | 9 | KDP00901 | 1,5 mm² | Changed | 3A
SE-qCA-89U102-C-2023 | SE-qCA-89U102 | 1 | JUP-M2-GE-FD-PU10-SWT-10-00020-2A | X10 | 58 | 2 | 89U102-V | 1 | JUP-M2-GE-DW-PU10-SWT-10-00003-0A | XT5 | 2 | 9 | KDP00901 | 1,5 mm² | Changed | 3A
SE-qCA-89U102-C-2023 | SE-qCA-89U102 | 1 | JUP-M2-GE-FD-PU10-SWT-10-00020-2A | X10 | 61 | 3 | 89U102-V | 1 | JUP-M2-GE-DW-PU10-SWT-10-00003-0A | XT5 | 5 | 9 | KDP00901 | 1,5 mm² | Changed | 3A
SE-qCA-89U102-C-2023 | SE-qCA-89U102 | 1 | JUP-M2-GE-FD-PU10-SWT-10-00020-2A | X10 | 62 | 4 | 89U102-V | 1 | JUP-M2-GE-DW-PU10-SWT-10-00003-0A | XT5 | 6 | 9 | KDP00901 | 1,5 mm² | Changed | 3A
SE-qCA-89U102-C-2023 | SE-qCA-89U102 | 1 | JUP-M2-GE-FD-PU10-SWT-10-00020-2A | X10 | 71 | 5 | 89U102-V | 1 | JUP-M2-GE-DW-PU10-SWT-10-00003-0A | XT5 | 17 | 9 | KDP00901 | 1,5 mm² | Changed | 3A
SE-qCA-89U102-C-2023 | SE-qCA-89U102 | 1 | JUP-M2-GE-FD-PU10-SWT-10-00020-2A | X10 | 72 | 6 | 89U102-V | 1 | JUP-M2-GE-DW-PU10-SWT-10-00003-0A | XT5 | 18 | 9 | KDP00901 | 1,5 mm² | Changed | 3A
SE-qCA-89U102-C-2023 | SE-qCA-89U102 | 1 | JUP-M2-GE-FD-PU10-SWT-10-00020-2A |  |  | 7 | 89U102-V | 1 | JUP-M2-GE-DW-PU10-SWT-10-00003-0A |  |  | 9 | KDP00901 | 1,5 mm² | Changed | 3A
SE-qCA-89U102-C-2023 | SE-qCA-89U102 | 1 | JUP-M2-GE-FD-PU10-SWT-10-00020-2A |  |  | 8 | 89U102-V | 1 | JUP-M2-GE-DW-PU10-SWT-10-00003-0A |  |  | 9 | KDP00901 | 1,5 mm² | Changed | 3A
SE-qCA-89U102-C-2023 | SE-qCA-89U102 | 1 | JUP-M2-GE-FD-PU10-SWT-10-00020-2A |  |  | 9 | 89U102-V | 1 | JUP-M2-GE-DW-PU10-SWT-10-00003-0A |  |  | 9 | KDP00901 | 1,5 mm² | Changed | 3A
SE-qCA-89U102-C-2023 | SE-qCA-89U102 | 1 | JUP-M2-GE-FD-PU10-SWT-10-00020-2A |  |  | SH | 89U102-V | 1 | JUP-M2-GE-DW-PU10-SWT-10-00003-0A |  |  | 9 | KDP00901 | 1,5 mm² | Changed | 3A
SE-qCA-89U102-F-1054 | SE-qCA-89U102 | 1 | JUP-M2-GE-FD-PU10-SWT-10-00020-2A | X2 | 1 | 1 | 89U102-B | 1 | JUP-M2-GE-DW-PU10-SWT-10-00002-0A | XT1 | 1 | 3 | KAD10304 | 6,0 mm² | Changed | 3A
SE-qCA-89U102-F-1054 | SE-qCA-89U102 | 1 | JUP-M2-GE-FD-PU10-SWT-10-00020-2A | X2 | 2 | 2 | 89U102-B | 1 | JUP-M2-GE-DW-PU10-SWT-10-00002-0A | XT1 | 2 | 3 | KAD10304 | 6,0 mm² | Changed | 3A
SE-qCA-89U102-F-1054 | SE-qCA-89U102 | 1 | JUP-M2-GE-FD-PU10-SWT-10-00020-2A | X2 | 3 | 3 | 89U102-B | 1 | JUP-M2-GE-DW-PU10-SWT-10-00002-0A | XT1 | 3 | 3 | KAD10304 | 6,0 mm² | Changed | 3A
SE-qCA-89U102-F-1154 | SE-qCA-89U102 | 1 | JUP-M2-GE-FD-PU10-SWT-10-00020-2A | X2 | 4 | 1 | SE-qCA-89U101 | 1 | JUP-M2-GE-FD-PU10-SWT-10-00010-3A | X1 | 1 | 3 | KAD10304 | 6,0 mm² | Changed | 3A
SE-qCA-89U102-F-1154 | SE-qCA-89U102 | 1 | JUP-M2-GE-FD-PU10-SWT-10-00020-2A | X2 | 5 | 2 | SE-qCA-89U101 | 1 | JUP-M2-GE-FD-PU10-SWT-10-00010-3A | X1 | 2 | 3 | KAD10304 | 6,0 mm² | Changed | 3A
SE-qCA-89U102-F-1154 | SE-qCA-89U102 | 1 | JUP-M2-GE-FD-PU10-SWT-10-00020-2A | X2 | 6 | 3 | SE-qCA-89U101 | 1 | JUP-M2-GE-FD-PU10-SWT-10-00010-3A | X1 | 3 | 3 | KAD10304 | 6,0 mm² | Changed | 3A
SE-qCA-89U102-F-1361 | SE-qCA-89U102 | 1 | JUP-M2-GE-FD-PU10-SWT-10-00020-2A | X4 | 1 | 1 | 89U102-B | 1 | JUP-M2-GE-DW-PU10-SWT-10-00002-0A | XT1 | 5 | 2 | KAD10205 | 10,0 mm² | Included | 2A
SE-qCA-89U102-F-1361 | SE-qCA-89U102 | 1 | JUP-M2-GE-FD-PU10-SWT-10-00020-2A | X4 | 2 | 2 | 89U102-B | 1 | JUP-M2-GE-DW-PU10-SWT-10-00002-0A | XT1 | 4 | 2 | KAD10205 | 10,0 mm² | Included | 2A
SE-qCA-89U102-F-1461 | SE-qCA-89U102 | 1 | JUP-M2-GE-FD-PU10-SWT-10-00020-2A | X3 | 1 | 1 | SE-qCA-89U101 | 1 | JUP-M2-GE-FD-PU10-SWT-10-00010-3A | X3 | 1 | 2 | KAD10205 | 10,0 mm² | Changed | 3A
SE-qCA-89U102-F-1461 | SE-qCA-89U102 | 1 | JUP-M2-GE-FD-PU10-SWT-10-00020-2A | X3 | 2 | 2 | SE-qCA-89U101 | 1 | JUP-M2-GE-FD-PU10-SWT-10-00010-3A | X3 | 2 | 2 | KAD10205 | 10,0 mm² | Changed | 3A
SE-qCA-89U102-F-1561 | SE-qCA-89U102 | 1 | JUP-M2-GE-FD-PU10-SWT-10-00020-2A | X3 | 3 | 1 | SE-qCA-89U101 | 1 | JUP-M2-GE-FD-PU10-SWT-10-00010-3A | X3 | 3 | 2 | KAD10205 | 10,0 mm² | Changed | 3A
SE-qCA-89U102-F-1561 | SE-qCA-89U102 | 1 | JUP-M2-GE-FD-PU10-SWT-10-00020-2A | X3 | 4 | 2 | SE-qCA-89U101 | 1 | JUP-M2-GE-FD-PU10-SWT-10-00010-3A | X3 | 4 | 2 | KAD10205 | 10,0 mm² | Changed | 3A
SE-qCA-89U102-P-0001 | SE-qCA-89U102 |  | JUP-M2-GE-FD-PU10-SWT-10-00020-2A | X10 | 1 |  | SE-qCA-89U102 |  | JUP-M2-GE-FD-PU10-SWT-10-00020-2A | X10 | 5 |  |  |  | Included | 2A
SE-qCA-89U102-P-0002 | SE-qCA-89U102 |  | JUP-M2-GE-FD-PU10-SWT-10-00020-2A | X10 | 9 |  | SE-qCA-89U102 |  | JUP-M2-GE-FD-PU10-SWT-10-00020-2A | X10 | 13 |  |  |  | Included | 2A
SE-qCA-89U102-P-0003 | SE-qCA-89U102 |  | JUP-M2-GE-FD-PU10-SWT-10-00020-2A | X10 | 17 |  | SE-qCA-89U102 |  | JUP-M2-GE-FD-PU10-SWT-10-00020-2A | X10 | 21 |  |  |  | Included | 2A
SE-qCA-89U102-P-0004 | SE-qCA-89U102 |  | JUP-M2-GE-FD-PU10-SWT-10-00020-2A | X10 | 29 |  | SE-qCA-89U102 |  | JUP-M2-GE-FD-PU10-SWT-10-00020-2A | X10 | 33 |  |  |  | Included | 2A
SE-qCA-89U102-P-0005 | SE-qCA-89U102 |  | JUP-M2-GE-FD-PU10-SWT-10-00020-2A | X10 | 37 |  | SE-qCA-89U102 |  | JUP-M2-GE-FD-PU10-SWT-10-00020-2A | X10 | 41 |  |  |  | Included | 2A
SE-qCA-89U102-P-0006 | SE-qCA-89U102 |  | JUP-M2-GE-FD-PU10-SWT-10-00020-2A | X10 | 53 |  | SE-qCA-89U102 |  | JUP-M2-GE-FD-PU10-SWT-10-00020-2A | X10 | 55 |  |  |  | Included | 3A
SE-qCA-89U102-P-0006 | SE-qCA-89U102 |  | JUP-M2-GE-FD-PU10-SWT-10-00020-2A | X10 | 55 |  | SE-qCA-89U102 |  | JUP-M2-GE-FD-PU10-SWT-10-00020-2A | X10 | 57 |  |  |  | Included | 3A
SE-qCA-89U102-P-0006 | SE-qCA-89U102 |  | JUP-M2-GE-FD-PU10-SWT-10-00020-2A | X10 | 57 |  | SE-qCA-89U102 |  | JUP-M2-GE-FD-PU10-SWT-10-00020-2A | X10 | 59 |  |  |  | Included | 3A
SE-qCA-89U102-P-0006 | SE-qCA-89U102 |  | JUP-M2-GE-FD-PU10-SWT-10-00020-2A | X10 | 59 |  | SE-qCA-89U102 |  | JUP-M2-GE-FD-PU10-SWT-10-00020-2A | X10 | 61 |  |  |  | Included | 3A
SE-qCA-89U102-P-0006 | SE-qCA-89U102 |  | JUP-M2-GE-FD-PU10-SWT-10-00020-2A | X10 | 61 |  | SE-qCA-89U102 |  | JUP-M2-GE-FD-PU10-SWT-10-00020-2A | X10 | 63 |  |  |  | Included | 3A
SE-qCA-89U102-P-0007 | SE-qCA-89U102 |  | JUP-M2-GE-FD-PU10-SWT-10-00020-2A | X10 | 65 |  | SE-qCA-89U102 |  | JUP-M2-GE-FD-PU10-SWT-10-00020-2A | X10 | 67 |  |  |  | Changed | 4A
SE-qCA-89U102-P-0007 | SE-qCA-89U102 |  | JUP-M2-GE-FD-PU10-SWT-10-00020-2A | X10 | 67 |  | SE-qCA-89U102 |  | JUP-M2-GE-FD-PU10-SWT-10-00020-2A | X10 | 69 |  |  |  | Changed | 4A
SE-qCA-89U102-P-0007 | SE-qCA-89U102 |  | JUP-M2-GE-FD-PU10-SWT-10-00020-2A | X10 | 69 |  | SE-qCA-89U102 |  | JUP-M2-GE-FD-PU10-SWT-10-00020-2A | X10 | 71 |  |  |  | Changed | 4A
CF-QTF-U10-C-3001 | CF-QTF-U10 | 1 | JUP-M2-GE-DW-PU10-BPE-10-00009-2A | TBFA | 7 | 1 | TCG101-A | 1 | JUP-M2-GE-SL-PU10-PRO-10-10103-3A | 1S2 |  | 4 | KDP00403 | 4,0 mm² | Included | 5A
CF-QTF-U10-C-3001 | CF-QTF-U10 | 1 | JUP-M2-GE-DW-PU10-BPE-10-00009-2A | TBFA | 8 | 2 | TCG101-A | 1 | JUP-M2-GE-SL-PU10-PRO-10-10103-3A | 1S1 |  | 4 | KDP00403 | 4,0 mm² | Included | 5A
CF-QTF-U10-C-3001 | CF-QTF-U10 | 1 | JUP-M2-GE-DW-PU10-BPE-10-00009-2A | TBFA | 9 | 3 | TCG101-A | 1 | JUP-M2-GE-SL-PU10-PRO-10-10103-3A | 2S2 |  | 4 | KDP00403 | 4,0 mm² | Included | 5A
CF-QTF-U10-C-3001 | CF-QTF-U10 | 1 | JUP-M2-GE-DW-PU10-BPE-10-00009-2A | TBFA | 10 | 4 | TCG101-A | 1 | JUP-M2-GE-SL-PU10-PRO-10-10103-3A | 2S1 |  | 4 | KDP00403 | 4,0 mm² | Included | 5A
CF-QTF-U10-C-3001 | CF-QTF-U10 | 1 | JUP-M2-GE-DW-PU10-BPE-10-00009-2A |  |  | SH | TCG101-A | 1 | JUP-M2-GE-SL-PU10-PRO-10-10103-3A |  |  | 4 | KDP00403 | 4,0 mm² | Included | 5A
CF-QTF-U10-C-3002 | CF-QTF-U10 | 1 | JUP-M2-GE-DW-PU10-BPE-10-00009-2A | TBFB | 7 | 1 | TCG101-B | 1 | JUP-M2-GE-SL-PU10-PRO-10-10103-3A | 1S2 |  | 4 | KDP00403 | 4,0 mm² | Included | 5A
CF-QTF-U10-C-3002 | CF-QTF-U10 | 1 | JUP-M2-GE-DW-PU10-BPE-10-00009-2A | TBFB | 8 | 2 | TCG101-B | 1 | JUP-M2-GE-SL-PU10-PRO-10-10103-3A | 1S1 |  | 4 | KDP00403 | 4,0 mm² | Included | 5A
CF-QTF-U10-C-3002 | CF-QTF-U10 | 1 | JUP-M2-GE-DW-PU10-BPE-10-00009-2A | TBFB | 9 | 3 | TCG101-B | 1 | JUP-M2-GE-SL-PU10-PRO-10-10103-3A | 2S2 |  | 4 | KDP00403 | 4,0 mm² | Included | 5A
CF-QTF-U10-C-3002 | CF-QTF-U10 | 1 | JUP-M2-GE-DW-PU10-BPE-10-00009-2A | TBFB | 10 | 4 | TCG101-B | 1 | JUP-M2-GE-SL-PU10-PRO-10-10103-3A | 2S1 |  | 4 | KDP00403 | 4,0 mm² | Included | 5A
CF-QTF-U10-C-3002 | CF-QTF-U10 | 1 | JUP-M2-GE-DW-PU10-BPE-10-00009-2A |  |  | SH | TCG101-B | 1 | JUP-M2-GE-SL-PU10-PRO-10-10103-3A |  |  | 4 | KDP00403 | 4,0 mm² | Included | 5A
CF-QTF-U10-C-3003 | CF-QTF-U10 | 1 | JUP-M2-GE-DW-PU10-BPE-10-00009-2A | TBFV | 7 | 1 | TCG101-V | 1 | JUP-M2-GE-SL-PU10-PRO-10-10103-3A | 1S2 |  | 4 | KDP00403 | 4,0 mm² | Included | 5A
CF-QTF-U10-C-3003 | CF-QTF-U10 | 1 | JUP-M2-GE-DW-PU10-BPE-10-00009-2A | TBFV | 8 | 2 | TCG101-V | 1 | JUP-M2-GE-SL-PU10-PRO-10-10103-3A | 1S1 |  | 4 | KDP00403 | 4,0 mm² | Included | 5A
CF-QTF-U10-C-3003 | CF-QTF-U10 | 1 | JUP-M2-GE-DW-PU10-BPE-10-00009-2A | TBFV | 9 | 3 | TCG101-V | 1 | JUP-M2-GE-SL-PU10-PRO-10-10103-3A | 2S2 |  | 4 | KDP00403 | 4,0 mm² | Included | 5A
CF-QTF-U10-C-3003 | CF-QTF-U10 | 1 | JUP-M2-GE-DW-PU10-BPE-10-00009-2A | TBFV | 10 | 4 | TCG101-V | 1 | JUP-M2-GE-SL-PU10-PRO-10-10103-3A | 2S1 |  | 4 | KDP00403 | 4,0 mm² | Included | 5A
CF-QTF-U10-C-3003 | CF-QTF-U10 | 1 | JUP-M2-GE-DW-PU10-BPE-10-00009-2A |  |  | SH | TCG101-V | 1 | JUP-M2-GE-SL-PU10-PRO-10-10103-3A |  |  | 4 | KDP00403 | 4,0 mm² | Included | 5A
CF-QTF-U10-C-3004 | CF-QTF-U10 | 1 | JUP-M2-GE-DW-PU10-BPE-10-00009-2A | TBFA | 3 | 1 | TCG102-A | 1 | JUP-M2-GE-SL-PU10-PRO-10-10103-3A | 2S1 |  | 4 | KDP00403 | 4,0 mm² | Included | 5A
CF-QTF-U10-C-3004 | CF-QTF-U10 | 1 | JUP-M2-GE-DW-PU10-BPE-10-00009-2A | TBFA | 4 | 2 | TCG102-A | 1 | JUP-M2-GE-SL-PU10-PRO-10-10103-3A | 2S2 |  | 4 | KDP00403 | 4,0 mm² | Included | 5A
CF-QTF-U10-C-3004 | CF-QTF-U10 | 1 | JUP-M2-GE-DW-PU10-BPE-10-00009-2A | TBFA | 5 | 3 | TCG102-A | 1 | JUP-M2-GE-SL-PU10-PRO-10-10103-3A | 3S1 |  | 4 | KDP00403 | 4,0 mm² | Included | 5A
CF-QTF-U10-C-3004 | CF-QTF-U10 | 1 | JUP-M2-GE-DW-PU10-BPE-10-00009-2A | TBFA | 6 | 4 | TCG102-A | 1 | JUP-M2-GE-SL-PU10-PRO-10-10103-3A | 3S2 |  | 4 | KDP00403 | 4,0 mm² | Included | 5A
CF-QTF-U10-C-3004 | CF-QTF-U10 | 1 | JUP-M2-GE-DW-PU10-BPE-10-00009-2A |  |  | SH | TCG102-A | 1 | JUP-M2-GE-SL-PU10-PRO-10-10103-3A |  |  | 4 | KDP00403 | 4,0 mm² | Included | 5A
CF-QTF-U10-C-3005 | CF-QTF-U10 | 1 | JUP-M2-GE-DW-PU10-BPE-10-00009-2A | TBFA | 1 | 1 | TCG102-A | 1 | JUP-M2-GE-SL-PU10-PRO-10-10103-3A | 1S1 |  | 2 | KDP00203 | 4,0 mm² | Included | 5A
CF-QTF-U10-C-3005 | CF-QTF-U10 | 1 | JUP-M2-GE-DW-PU10-BPE-10-00009-2A | TBFA | 2 | 2 | TCG102-A | 1 | JUP-M2-GE-SL-PU10-PRO-10-10103-3A | 1S2 |  | 2 | KDP00203 | 4,0 mm² | Included | 5A
CF-QTF-U10-C-3005 | CF-QTF-U10 | 1 | JUP-M2-GE-DW-PU10-BPE-10-00009-2A |  |  | SH | TCG102-A | 1 | JUP-M2-GE-SL-PU10-PRO-10-10103-3A |  |  | 2 | KDP00203 | 4,0 mm² | Included | 5A
CF-QTF-U10-C-3006 | CF-QTF-U10 | 1 | JUP-M2-GE-DW-PU10-BPE-10-00009-2A | TBFB | 3 | 1 | TCG102-B | 1 | JUP-M2-GE-SL-PU10-PRO-10-10103-3A | 2S1 |  | 4 | KDP00403 | 4,0 mm² | Included | 5A
CF-QTF-U10-C-3006 | CF-QTF-U10 | 1 | JUP-M2-GE-DW-PU10-BPE-10-00009-2A | TBFB | 4 | 2 | TCG102-B | 1 | JUP-M2-GE-SL-PU10-PRO-10-10103-3A | 2S2 |  | 4 | KDP00403 | 4,0 mm² | Included | 5A
CF-QTF-U10-C-3006 | CF-QTF-U10 | 1 | JUP-M2-GE-DW-PU10-BPE-10-00009-2A | TBFB | 5 | 3 | TCG102-B | 1 | JUP-M2-GE-SL-PU10-PRO-10-10103-3A | 3S1 |  | 4 | KDP00403 | 4,0 mm² | Included | 5A
CF-QTF-U10-C-3006 | CF-QTF-U10 | 1 | JUP-M2-GE-DW-PU10-BPE-10-00009-2A | TBFB | 6 | 4 | TCG102-B | 1 | JUP-M2-GE-SL-PU10-PRO-10-10103-3A | 3S2 |  | 4 | KDP00403 | 4,0 mm² | Included | 5A
CF-QTF-U10-C-3006 | CF-QTF-U10 | 1 | JUP-M2-GE-DW-PU10-BPE-10-00009-2A |  |  | SH | TCG102-B | 1 | JUP-M2-GE-SL-PU10-PRO-10-10103-3A |  |  | 4 | KDP00403 | 4,0 mm² | Included | 5A
CF-QTF-U10-C-3007 | CF-QTF-U10 | 1 | JUP-M2-GE-DW-PU10-BPE-10-00009-2A | TBFB | 1 | 1 | TCG102-B | 1 | JUP-M2-GE-SL-PU10-PRO-10-10103-3A | 1S1 |  | 2 | KDP00203 | 4,0 mm² | Included | 5A
CF-QTF-U10-C-3007 | CF-QTF-U10 | 1 | JUP-M2-GE-DW-PU10-BPE-10-00009-2A | TBFB | 2 | 2 | TCG102-B | 1 | JUP-M2-GE-SL-PU10-PRO-10-10103-3A | 1S2 |  | 2 | KDP00203 | 4,0 mm² | Included | 5A
CF-QTF-U10-C-3007 | CF-QTF-U10 | 1 | JUP-M2-GE-DW-PU10-BPE-10-00009-2A |  |  | SH | TCG102-B | 1 | JUP-M2-GE-SL-PU10-PRO-10-10103-3A |  |  | 2 | KDP00203 | 4,0 mm² | Included | 5A
CF-QTF-U10-C-3008 | CF-QTF-U10 | 1 | JUP-M2-GE-DW-PU10-BPE-10-00009-2A | TBFV | 3 | 1 | TCG102-V | 1 | JUP-M2-GE-SL-PU10-PRO-10-10103-3A | 2S1 |  | 4 | KDP00403 | 4,0 mm² | Included | 5A
CF-QTF-U10-C-3008 | CF-QTF-U10 | 1 | JUP-M2-GE-DW-PU10-BPE-10-00009-2A | TBFV | 4 | 2 | TCG102-V | 1 | JUP-M2-GE-SL-PU10-PRO-10-10103-3A | 2S2 |  | 4 | KDP00403 | 4,0 mm² | Included | 5A
CF-QTF-U10-C-3008 | CF-QTF-U10 | 1 | JUP-M2-GE-DW-PU10-BPE-10-00009-2A | TBFV | 5 | 3 | TCG102-V | 1 | JUP-M2-GE-SL-PU10-PRO-10-10103-3A | 3S1 |  | 4 | KDP00403 | 4,0 mm² | Included | 5A
CF-QTF-U10-C-3008 | CF-QTF-U10 | 1 | JUP-M2-GE-DW-PU10-BPE-10-00009-2A | TBFV | 6 | 4 | TCG102-V | 1 | JUP-M2-GE-SL-PU10-PRO-10-10103-3A | 3S2 |  | 4 | KDP00403 | 4,0 mm² | Included | 5A
CF-QTF-U10-C-3008 | CF-QTF-U10 | 1 | JUP-M2-GE-DW-PU10-BPE-10-00009-2A |  |  | SH | TCG102-V | 1 | JUP-M2-GE-SL-PU10-PRO-10-10103-3A |  |  | 4 | KDP00403 | 4,0 mm² | Included | 5A
CF-QTF-U10-C-3009 | CF-QTF-U10 | 1 | JUP-M2-GE-DW-PU10-BPE-10-00009-2A | TBFV | 1 | 1 | TCG102-V | 1 | JUP-M2-GE-SL-PU10-PRO-10-10103-3A | 1S1 |  | 2 | KDP00203 | 4,0 mm² | Included | 5A
CF-QTF-U10-C-3009 | CF-QTF-U10 | 1 | JUP-M2-GE-DW-PU10-BPE-10-00009-2A | TBFV | 2 | 2 | TCG102-V | 1 | JUP-M2-GE-SL-PU10-PRO-10-10103-3A | 1S2 |  | 2 | KDP00203 | 4,0 mm² | Included | 5A
CF-QTF-U10-C-3009 | CF-QTF-U10 | 1 | JUP-M2-GE-DW-PU10-BPE-10-00009-2A |  |  | SH | TCG102-V | 1 | JUP-M2-GE-SL-PU10-PRO-10-10103-3A |  |  | 2 | KDP00203 | 4,0 mm² | Included | 5A
CF-QTF-U10-P-0001 | CF-QTF-U10 |  | JUP-M2-GE-DW-PU10-BPE-10-00009-2A | TBFA | 6 |  | CF-QTF-U10 |  | JUP-M2-GE-DW-PU10-BPE-10-00009-2A | TBFB | 6 |  |  |  | Included | 5A
CF-QTF-U10-P-0001 | CF-QTF-U10 |  | JUP-M2-GE-DW-PU10-BPE-10-00009-2A | TBFV | 6 |  | CF-QTF-U10 |  | JUP-M2-GE-DW-PU10-BPE-10-00009-2A | TBFB | 6 |  |  |  | Included | 5A
CF-QTF-U10-P-0002 | CF-QTF-U10 |  | JUP-M2-GE-DW-PU10-BPE-10-00009-2A | TBFA | 4 |  | CF-QTF-U10 |  | JUP-M2-GE-DW-PU10-BPE-10-00009-2A | TBFB | 4 |  |  |  | Included | 5A
CF-QTF-U10-P-0002 | CF-QTF-U10 |  | JUP-M2-GE-DW-PU10-BPE-10-00009-2A | TBFV | 4 |  | CF-QTF-U10 |  | JUP-M2-GE-DW-PU10-BPE-10-00009-2A | TBFB | 4 |  |  |  | Included | 5A
CF-QTF-U10-P-0003 | CF-QTF-U10 |  | JUP-M2-GE-DW-PU10-BPE-10-00009-2A | TBFA | 9 |  | CF-QTF-U10 |  | JUP-M2-GE-DW-PU10-BPE-10-00009-2A | TBFB | 9 |  |  |  | Changed | 8A
CF-QTF-U10-P-0003 | CF-QTF-U10 |  | JUP-M2-GE-DW-PU10-BPE-10-00009-2A | TBFV | 9 |  | CF-QTF-U10 |  | JUP-M2-GE-DW-PU10-BPE-10-00009-2A | TBFB | 9 |  |  |  | Changed | 8A
CF-QTF-U10-P-0004 | CF-QTF-U10 |  | JUP-M2-GE-DW-PU10-BPE-10-00009-2A | TBFA | 7 |  | CF-QTF-U10 |  | JUP-M2-GE-DW-PU10-BPE-10-00009-2A | TBFB | 7 |  |  |  | Changed | 8A
CF-QTF-U10-P-0004 | CF-QTF-U10 |  | JUP-M2-GE-DW-PU10-BPE-10-00009-2A | TBFV | 7 |  | CF-QTF-U10 |  | JUP-M2-GE-DW-PU10-BPE-10-00009-2A | TBFB | 7 |  |  |  | Changed | 8A
CF-RTVx-U10-C-2000 | CF-RTVx-U10 | 1 | JUP-M2-HB-FD-PU10-EXC-10-00006-6A | X118 | 2 | 1 | CF-QPE-U10 | 1 | JUP-M2-SP-FD-PU10-AUT-10-00107-6A | X100 | 34 | 2 | KDP00201 | 1,5 mm² | Changed | 8A
CF-RTVx-U10-C-2000 | CF-RTVx-U10 | 1 | JUP-M2-HB-FD-PU10-EXC-10-00006-6A | X118 | P5 | 2 | CF-QPE-U10 | 1 | JUP-M2-SP-FD-PU10-AUT-10-00107-6A | X100 | 33 | 2 | KDP00201 | 1,5 mm² | Changed | 8A
CF-RTVx-U10-C-2000 | CF-RTVx-U10 | 1 | JUP-M2-HB-FD-PU10-EXC-10-00006-6A |  |  | SH | CF-QPE-U10 | 1 | JUP-M2-SP-FD-PU10-AUT-10-00107-6A |  |  | 2 | KDP00201 | 1,5 mm² | Changed | 8A
CF-RTVx-U10-C-2001 | CF-RTVx-U10 | 1 | JUP-M2-HB-FD-PU10-EXC-10-00006-6A | X118 | 4 | 1 | CF-QPE-U10 | 1 | JUP-M2-SP-FD-PU10-AUT-10-00107-6A | X200 | 3 | 5 | KDP00501 | 1,5 mm² | Changed | 7A
CF-RTVx-U10-C-2001 | CF-RTVx-U10 | 1 | JUP-M2-HB-FD-PU10-EXC-10-00006-6A | X118 | 5 | 2 | CF-QPE-U10 | 1 | JUP-M2-SP-FD-PU10-AUT-10-00107-6A | X200 | 2 | 5 | KDP00501 | 1,5 mm² | Changed | 7A
CF-RTVx-U10-C-2001 | CF-RTVx-U10 | 1 | JUP-M2-HB-FD-PU10-EXC-10-00006-6A | X118 | P4 | 3 | CF-QPE-U10 | 1 | JUP-M2-SP-FD-PU10-AUT-10-00107-6A | X200 | 1 | 5 | KDP00501 | 1,5 mm² | Changed | 7A
CF-RTVx-U10-C-2001 | CF-RTVx-U10 | 1 | JUP-M2-HB-FD-PU10-EXC-10-00006-6A |  |  | 4 | CF-QPE-U10 | 1 | JUP-M2-SP-FD-PU10-AUT-10-00107-6A |  |  | 5 | KDP00501 | 1,5 mm² | Changed | 7A
CF-RTVx-U10-C-2001 | CF-RTVx-U10 | 1 | JUP-M2-HB-FD-PU10-EXC-10-00006-6A |  |  | 5 | CF-QPE-U10 | 1 | JUP-M2-SP-FD-PU10-AUT-10-00107-6A |  |  | 5 | KDP00501 | 1,5 mm² | Changed | 7A
CF-RTVx-U10-C-2001 | CF-RTVx-U10 | 1 | JUP-M2-HB-FD-PU10-EXC-10-00006-6A |  |  | SH | CF-QPE-U10 | 1 | JUP-M2-SP-FD-PU10-AUT-10-00107-6A |  |  | 5 | KDP00501 | 1,5 mm² | Changed | 7A
CF-RTVx-U10-C-2003 | CF-RTVx-U10 | 1 | JUP-M2-HB-FD-PU10-EXC-10-00006-6A | X119 | 4 | 1 | CF-QPE-U10 | 1 | JUP-M2-SP-FD-PU10-AUT-10-00107-6A | X200 | 6 | 5 | KDP00501 | 1,5 mm² | Changed | 7A
CF-RTVx-U10-C-2003 | CF-RTVx-U10 | 1 | JUP-M2-HB-FD-PU10-EXC-10-00006-6A | X119 | 5 | 2 | CF-QPE-U10 | 1 | JUP-M2-SP-FD-PU10-AUT-10-00107-6A | X200 | 5 | 5 | KDP00501 | 1,5 mm² | Changed | 7A
CF-RTVx-U10-C-2003 | CF-RTVx-U10 | 1 | JUP-M2-HB-FD-PU10-EXC-10-00006-6A | X119 | P2 | 3 | CF-QPE-U10 | 1 | JUP-M2-SP-FD-PU10-AUT-10-00107-6A | X200 | 4 | 5 | KDP00501 | 1,5 mm² | Changed | 7A
CF-RTVx-U10-C-2003 | CF-RTVx-U10 | 1 | JUP-M2-HB-FD-PU10-EXC-10-00006-6A |  |  | 4 | CF-QPE-U10 | 1 | JUP-M2-SP-FD-PU10-AUT-10-00107-6A |  |  | 5 | KDP00501 | 1,5 mm² | Changed | 7A
CF-RTVx-U10-C-2003 | CF-RTVx-U10 | 1 | JUP-M2-HB-FD-PU10-EXC-10-00006-6A |  |  | 5 | CF-QPE-U10 | 1 | JUP-M2-SP-FD-PU10-AUT-10-00107-6A |  |  | 5 | KDP00501 | 1,5 mm² | Changed | 7A
CF-RTVx-U10-C-2003 | CF-RTVx-U10 | 1 | JUP-M2-HB-FD-PU10-EXC-10-00006-6A |  |  | SH | CF-QPE-U10 | 1 | JUP-M2-SP-FD-PU10-AUT-10-00107-6A |  |  | 5 | KDP00501 | 1,5 mm² | Changed | 7A
CF-RTVx-U10-C-2007 | CF-RTVx-U10 | 1 | JUP-M2-HB-FD-PU10-EXC-10-00006-6A | X130 | 2 | 1 | CF-QPE-U10 | 1 | JUP-M2-SP-FD-PU10-AUT-10-00107-6A | X100 | 25 | 2 | KDP00201 | 1,5 mm² | Changed | 2A
CF-RTVx-U10-C-2007 | CF-RTVx-U10 | 1 | JUP-M2-HB-FD-PU10-EXC-10-00006-6A | X130 | 6 | 2 | CF-QPE-U10 | 1 | JUP-M2-SP-FD-PU10-AUT-10-00107-6A | X100 | 26 | 2 | KDP00201 | 1,5 mm² | Changed | 2A
CF-RTVx-U10-C-2007 | CF-RTVx-U10 | 1 | JUP-M2-HB-FD-PU10-EXC-10-00006-6A |  |  | SH | CF-QPE-U10 | 1 | JUP-M2-SP-FD-PU10-AUT-10-00107-6A |  |  | 2 | KDP00201 | 1,5 mm² | Changed | 2A
CF-RTVx-U10-C-2008 | CF-RTVx-U10 | 1 | JUP-M2-HB-FD-PU10-EXC-10-00006-6A | X130 | 3 | 1 | CF-QPE-U10 | 1 | JUP-M2-SP-FD-PU10-AUT-10-00107-6A | X100 | 31 | 2 | KDP00201 | 1,5 mm² | Changed | 2A
CF-RTVx-U10-C-2008 | CF-RTVx-U10 | 1 | JUP-M2-HB-FD-PU10-EXC-10-00006-6A | X130 | 7 | 2 | CF-QPE-U10 | 1 | JUP-M2-SP-FD-PU10-AUT-10-00107-6A | X100 | 32 | 2 | KDP00201 | 1,5 mm² | Changed | 2A
CF-RTVx-U10-C-2008 | CF-RTVx-U10 | 1 | JUP-M2-HB-FD-PU10-EXC-10-00006-6A |  |  | SH | CF-QPE-U10 | 1 | JUP-M2-SP-FD-PU10-AUT-10-00107-6A |  |  | 2 | KDP00201 | 1,5 mm² | Changed | 2A
CF-RTVx-U10-C-2009 | CF-RTVx-U10 | 1 | JUP-M2-HB-FD-PU10-EXC-10-00006-6A | X119 | 6 | 1 | CF-QPE-U10 | 1 | JUP-M2-SP-FD-PU10-AUT-10-00107-6A | X100 | 36 | 5 | KDP00501 | 1,5 mm² | Included | 3A
CF-RTVx-U10-C-2009 | CF-RTVx-U10 | 1 | JUP-M2-HB-FD-PU10-EXC-10-00006-6A | X119 | 9 | 2 | CF-QPE-U10 | 1 | JUP-M2-SP-FD-PU10-AUT-10-00107-6A | X100 | 37 | 5 | KDP00501 | 1,5 mm² | Included | 3A
CF-RTVx-U10-C-2009 | CF-RTVx-U10 | 1 | JUP-M2-HB-FD-PU10-EXC-10-00006-6A | X119 | P2 | 3 | CF-QPE-U10 | 1 | JUP-M2-SP-FD-PU10-AUT-10-00107-6A | X100 | 35 | 5 | KDP00501 | 1,5 mm² | Included | 3A
CF-RTVx-U10-C-2009 | CF-RTVx-U10 | 1 | JUP-M2-HB-FD-PU10-EXC-10-00006-6A |  |  | 4 | CF-QPE-U10 | 1 | JUP-M2-SP-FD-PU10-AUT-10-00107-6A |  |  | 5 | KDP00501 | 1,5 mm² | Included | 3A
CF-RTVx-U10-C-2009 | CF-RTVx-U10 | 1 | JUP-M2-HB-FD-PU10-EXC-10-00006-6A |  |  | 5 | CF-QPE-U10 | 1 | JUP-M2-SP-FD-PU10-AUT-10-00107-6A |  |  | 5 | KDP00501 | 1,5 mm² | Included | 3A
CF-RTVx-U10-C-2009 | CF-RTVx-U10 | 1 | JUP-M2-HB-FD-PU10-EXC-10-00006-6A |  |  | SH | CF-QPE-U10 | 1 | JUP-M2-SP-FD-PU10-AUT-10-00107-6A |  |  | 5 | KDP00501 | 1,5 mm² | Included | 3A
CF-RTVx-U10-C-2010 | CF-RTVx-U10 | 1 | JUP-M2-HB-FD-PU10-EXC-10-00006-6A | X118 | 6 | 1 | CF-QPE-U10 | 1 | JUP-M2-SP-FD-PU10-AUT-10-00107-6A | X100 | 28 | 5 | KDP00501 | 1,5 mm² | Included | 3A
CF-RTVx-U10-C-2010 | CF-RTVx-U10 | 1 | JUP-M2-HB-FD-PU10-EXC-10-00006-6A | X118 | P4 | 2 | CF-QPE-U10 | 1 | JUP-M2-SP-FD-PU10-AUT-10-00107-6A | X100 | 27 | 5 | KDP00501 | 1,5 mm² | Included | 3A
CF-RTVx-U10-C-2010 | CF-RTVx-U10 | 1 | JUP-M2-HB-FD-PU10-EXC-10-00006-6A | X130 | 5 | 3 | CF-QPE-U10 | 1 | JUP-M2-SP-FD-PU10-AUT-10-00107-6A | X100 | 30 | 5 | KDP00501 | 1,5 mm² | Included | 3A
CF-RTVx-U10-C-2010 | CF-RTVx-U10 | 1 | JUP-M2-HB-FD-PU10-EXC-10-00006-6A |  |  | 4 | CF-QPE-U10 | 1 | JUP-M2-SP-FD-PU10-AUT-10-00107-6A |  |  | 5 | KDP00501 | 1,5 mm² | Included | 3A
CF-RTVx-U10-C-2010 | CF-RTVx-U10 | 1 | JUP-M2-HB-FD-PU10-EXC-10-00006-6A |  |  | 5 | CF-QPE-U10 | 1 | JUP-M2-SP-FD-PU10-AUT-10-00107-6A |  |  | 5 | KDP00501 | 1,5 mm² | Included | 3A
CF-RTVx-U10-C-2010 | CF-RTVx-U10 | 1 | JUP-M2-HB-FD-PU10-EXC-10-00006-6A |  |  | SH | CF-QPE-U10 | 1 | JUP-M2-SP-FD-PU10-AUT-10-00107-6A |  |  | 5 | KDP00501 | 1,5 mm² | Included | 3A
CF-RTVx-U10-C-2020 | CF-RTVx-U10 | 1 | JUP-M2-HB-FD-PU10-EXC-10-00006-6A | X118 | 3 | 1 | CF-UAC-U10 | 2 | JUP-M2-SP-FD-PU10-AUT-10-00102-4B | X501 | 6-1 | 2 | KDP00201 | 1,5 mm² | Included | 2A
CF-RTVx-U10-C-2020 | CF-RTVx-U10 | 1 | JUP-M2-HB-FD-PU10-EXC-10-00006-6A | X118 | P2 | 2 | CF-UAC-U10 | 2 | JUP-M2-SP-FD-PU10-AUT-10-00102-4B | X501 | 5-1 | 2 | KDP00201 | 1,5 mm² | Included | 2A
CF-RTVx-U10-C-2020 | CF-RTVx-U10 | 1 | JUP-M2-HB-FD-PU10-EXC-10-00006-6A |  |  | SH | CF-UAC-U10 | 2 | JUP-M2-SP-FD-PU10-AUT-10-00102-4B |  |  | 2 | KDP00201 | 1,5 mm² | Included | 2A
CF-RTVx-U10-C-2021 | CF-RTVx-U10 | 1 | JUP-M2-HB-FD-PU10-EXC-10-00006-6A | X118 | 13 | 1 | CF-UAC-U10 | 2 | JUP-M2-SP-FD-PU10-AUT-10-00102-4B | X501 | 12-1 | 5 | KDP00501 | 1,5 mm² | Included | 2A
CF-RTVx-U10-C-2021 | CF-RTVx-U10 | 1 | JUP-M2-HB-FD-PU10-EXC-10-00006-6A | X118 | 14 | 2 | CF-UAC-U10 | 2 | JUP-M2-SP-FD-PU10-AUT-10-00102-4B | X501 | 14-1 | 5 | KDP00501 | 1,5 mm² | Included | 2A
CF-RTVx-U10-C-2021 | CF-RTVx-U10 | 1 | JUP-M2-HB-FD-PU10-EXC-10-00006-6A | X118 | 15 | 3 | CF-UAC-U10 | 2 | JUP-M2-SP-FD-PU10-AUT-10-00102-4B | X501 | 16-1 | 5 | KDP00501 | 1,5 mm² | Included | 2A
CF-RTVx-U10-C-2021 | CF-RTVx-U10 | 1 | JUP-M2-HB-FD-PU10-EXC-10-00006-6A | X118 | 16 | 4 | CF-UAC-U10 | 2 | JUP-M2-SP-FD-PU10-AUT-10-00102-4B | X501 | 18-1 | 5 | KDP00501 | 1,5 mm² | Included | 2A
CF-RTVx-U10-C-2021 | CF-RTVx-U10 | 1 | JUP-M2-HB-FD-PU10-EXC-10-00006-6A | X118 | P3 | 5 | CF-UAC-U10 | 2 | JUP-M2-SP-FD-PU10-AUT-10-00102-4B | X501 | 11-1 | 5 | KDP00501 | 1,5 mm² | Included | 2A
CF-RTVx-U10-C-2021 | CF-RTVx-U10 | 1 | JUP-M2-HB-FD-PU10-EXC-10-00006-6A |  |  | SH | CF-UAC-U10 | 2 | JUP-M2-SP-FD-PU10-AUT-10-00102-4B |  |  | 5 | KDP00501 | 1,5 mm² | Included | 2A
CF-RTVx-U10-C-2022 | CF-RTVx-U10 | 1 | JUP-M2-HB-FD-PU10-EXC-10-00006-6A | X119 | 2 | 1 | CF-UAC-U10 | 2 | JUP-M2-SP-FD-PU10-AUT-10-00102-4B | X501 | 20-1 | 10 | KDP01001 | 1,5 mm² | Included | 2A
CF-RTVx-U10-C-2022 | CF-RTVx-U10 | 1 | JUP-M2-HB-FD-PU10-EXC-10-00006-6A | X119 | 3 | 2 | CF-UAC-U10 | 2 | JUP-M2-SP-FD-PU10-AUT-10-00102-4B | X501 | 22-1 | 10 | KDP01001 | 1,5 mm² | Included | 2A
CF-RTVx-U10-C-2022 | CF-RTVx-U10 | 1 | JUP-M2-HB-FD-PU10-EXC-10-00006-6A | X119 | 7 | 3 | CF-UAC-U10 | 2 | JUP-M2-SP-FD-PU10-AUT-10-00102-4B | X501 | 28-1 | 10 | KDP01001 | 1,5 mm² | Included | 2A
CF-RTVx-U10-C-2022 | CF-RTVx-U10 | 1 | JUP-M2-HB-FD-PU10-EXC-10-00006-6A | X119 | 8 | 4 | CF-UAC-U10 | 2 | JUP-M2-SP-FD-PU10-AUT-10-00102-4B | X501 | 30-1 | 10 | KDP01001 | 1,5 mm² | Included | 2A
CF-RTVx-U10-C-2022 | CF-RTVx-U10 | 1 | JUP-M2-HB-FD-PU10-EXC-10-00006-6A | X119 | 13 | 5 | CF-UAC-U10 | 2 | JUP-M2-SP-FD-PU10-AUT-10-00102-4B | X501 | 32-1 | 10 | KDP01001 | 1,5 mm² | Included | 2A
CF-RTVx-U10-C-2022 | CF-RTVx-U10 | 1 | JUP-M2-HB-FD-PU10-EXC-10-00006-6A | X119 | 14 | 6 | CF-UAC-U10 | 2 | JUP-M2-SP-FD-PU10-AUT-10-00102-4B | X501 | 34-1 | 10 | KDP01001 | 1,5 mm² | Included | 2A
CF-RTVx-U10-C-2022 | CF-RTVx-U10 | 1 | JUP-M2-HB-FD-PU10-EXC-10-00006-6A | X119 | 15 | 7 | CF-UAC-U10 | 2 | JUP-M2-SP-FD-PU10-AUT-10-00102-4B | X501 | 36-1 | 10 | KDP01001 | 1,5 mm² | Included | 2A
CF-RTVx-U10-C-2022 | CF-RTVx-U10 | 1 | JUP-M2-HB-FD-PU10-EXC-10-00006-6A | X119 | 16 | 8 | CF-UAC-U10 | 2 | JUP-M2-SP-FD-PU10-AUT-10-00102-4B | X501 | 38-1 | 10 | KDP01001 | 1,5 mm² | Included | 2A
CF-RTVx-U10-C-2022 | CF-RTVx-U10 | 1 | JUP-M2-HB-FD-PU10-EXC-10-00006-6A | X119 | P5 | 9 | CF-UAC-U10 | 2 | JUP-M2-SP-FD-PU10-AUT-10-00102-4B | X501 | 19-1 | 10 | KDP01001 | 1,5 mm² | Included | 2A
CF-RTVx-U10-C-2022 | CF-RTVx-U10 | 1 | JUP-M2-HB-FD-PU10-EXC-10-00006-6A |  |  | 10 | CF-UAC-U10 | 2 | JUP-M2-SP-FD-PU10-AUT-10-00102-4B |  |  | 10 | KDP01001 | 1,5 mm² | Included | 2A
CF-RTVx-U10-C-2022 | CF-RTVx-U10 | 1 | JUP-M2-HB-FD-PU10-EXC-10-00006-6A |  |  | SH | CF-UAC-U10 | 2 | JUP-M2-SP-FD-PU10-AUT-10-00102-4B |  |  | 10 | KDP01001 | 1,5 mm² | Included | 2A
CF-RTVx-U10-C-2023 | CF-RTVx-U10 | 1 | JUP-M2-HB-FD-PU10-EXC-10-00006-6A | X127 | 3 | 1 | CF-UAC-U10 | 2 | JUP-M2-SP-FD-PU10-AUT-10-00102-4B | X501 | 40-1 | 10 | KDP01001 | 1,5 mm² | Included | 2A
CF-RTVx-U10-C-2023 | CF-RTVx-U10 | 1 | JUP-M2-HB-FD-PU10-EXC-10-00006-6A | X127 | 4 | 2 | CF-UAC-U10 | 2 | JUP-M2-SP-FD-PU10-AUT-10-00102-4B | X501 | 42-1 | 10 | KDP01001 | 1,5 mm² | Included | 2A
CF-RTVx-U10-C-2023 | CF-RTVx-U10 | 1 | JUP-M2-HB-FD-PU10-EXC-10-00006-6A | X127 | 6 | 3 | CF-UAC-U10 | 2 | JUP-M2-SP-FD-PU10-AUT-10-00102-4B | X501 | 44-1 | 10 | KDP01001 | 1,5 mm² | Included | 2A
CF-RTVx-U10-C-2023 | CF-RTVx-U10 | 1 | JUP-M2-HB-FD-PU10-EXC-10-00006-6A | X127 | 7 | 4 | CF-UAC-U10 | 2 | JUP-M2-SP-FD-PU10-AUT-10-00102-4B | X501 | 46-1 | 10 | KDP01001 | 1,5 mm² | Included | 2A
CF-RTVx-U10-C-2023 | CF-RTVx-U10 | 1 | JUP-M2-HB-FD-PU10-EXC-10-00006-6A | X127 | 8 | 5 | CF-UAC-U10 | 2 | JUP-M2-SP-FD-PU10-AUT-10-00102-4B | X501 | 48-1 | 10 | KDP01001 | 1,5 mm² | Included | 2A
CF-RTVx-U10-C-2023 | CF-RTVx-U10 | 1 | JUP-M2-HB-FD-PU10-EXC-10-00006-6A | X127 | P5 | 6 | CF-UAC-U10 | 2 | JUP-M2-SP-FD-PU10-AUT-10-00102-4B | X501 | 39-1 | 10 | KDP01001 | 1,5 mm² | Included | 2A
CF-RTVx-U10-C-2023 | CF-RTVx-U10 | 1 | JUP-M2-HB-FD-PU10-EXC-10-00006-6A |  |  | 7 | CF-UAC-U10 | 2 | JUP-M2-SP-FD-PU10-AUT-10-00102-4B |  |  | 10 | KDP01001 | 1,5 mm² | Included | 2A
CF-RTVx-U10-C-2023 | CF-RTVx-U10 | 1 | JUP-M2-HB-FD-PU10-EXC-10-00006-6A |  |  | 8 | CF-UAC-U10 | 2 | JUP-M2-SP-FD-PU10-AUT-10-00102-4B |  |  | 10 | KDP01001 | 1,5 mm² | Included | 2A
CF-RTVx-U10-C-2023 | CF-RTVx-U10 | 1 | JUP-M2-HB-FD-PU10-EXC-10-00006-6A |  |  | 9 | CF-UAC-U10 | 2 | JUP-M2-SP-FD-PU10-AUT-10-00102-4B |  |  | 10 | KDP01001 | 1,5 mm² | Included | 2A
CF-RTVx-U10-C-2023 | CF-RTVx-U10 | 1 | JUP-M2-HB-FD-PU10-EXC-10-00006-6A |  |  | 10 | CF-UAC-U10 | 2 | JUP-M2-SP-FD-PU10-AUT-10-00102-4B |  |  | 10 | KDP01001 | 1,5 mm² | Included | 2A
CF-RTVx-U10-C-2023 | CF-RTVx-U10 | 1 | JUP-M2-HB-FD-PU10-EXC-10-00006-6A |  |  | SH | CF-UAC-U10 | 2 | JUP-M2-SP-FD-PU10-AUT-10-00102-4B |  |  | 10 | KDP01001 | 1,5 mm² | Included | 2A
CF-RTVx-U10-C-2024 | CF-RTVx-U10 | 1 | JUP-M2-HB-FD-PU10-EXC-10-00006-6A | X128 | 1 | 1 | CF-UAC-U10 | 2 | JUP-M2-SP-FD-PU10-AUT-10-00102-4B | X501 | 50-1 | 2 | KDP00201 | 1,5 mm² | Included | 2A
CF-RTVx-U10-C-2024 | CF-RTVx-U10 | 1 | JUP-M2-HB-FD-PU10-EXC-10-00006-6A | X128 | P1 | 2 | CF-UAC-U10 | 2 | JUP-M2-SP-FD-PU10-AUT-10-00102-4B | X501 | 49-1 | 2 | KDP00201 | 1,5 mm² | Included | 2A
CF-RTVx-U10-C-2024 | CF-RTVx-U10 | 1 | JUP-M2-HB-FD-PU10-EXC-10-00006-6A |  |  | SH | CF-UAC-U10 | 2 | JUP-M2-SP-FD-PU10-AUT-10-00102-4B |  |  | 2 | KDP00201 | 1,5 mm² | Included | 2A
CF-RTVx-U10-C-2025 | CF-RTVx-U10 | 1 | JUP-M2-HB-FD-PU10-EXC-10-00006-6A | X130 | 4 | 1 | CF-PAG-U10 | 1 | JUP-M2-GE-FD-PU10-PRO-10-10113-0A | X15 | 6 | 2 | KDP00201 | 1,5 mm² | Included | 12A
CF-RTVx-U10-C-2025 | CF-RTVx-U10 | 1 | JUP-M2-HB-FD-PU10-EXC-10-00006-6A | X130 | 8 | 2 | CF-PAG-U10 | 1 | JUP-M2-GE-FD-PU10-PRO-10-10113-0A | X15 | 7 | 2 | KDP00201 | 1,5 mm² | Included | 12A
CF-RTVx-U10-C-2025 | CF-RTVx-U10 | 1 | JUP-M2-HB-FD-PU10-EXC-10-00006-6A |  |  | SH | CF-PAG-U10 | 1 | JUP-M2-GE-FD-PU10-PRO-10-10113-0A |  |  | 2 | KDP00201 | 1,5 mm² | Included | 12A
CF-RTVx-U10-C-3000 | CF-RTVx-U10 | 1 | JUP-M2-HB-FD-PU10-EXC-10-00006-6A | X108 | 1 | 1 | CF-QTF-U10 | 1 | JUP-M2-GE-DW-PU10-BPE-10-00009-2A | TBFA | 10 | 4 | KDP00403 | 4,0 mm² | Changed | 8A
CF-RTVx-U10-C-3000 | CF-RTVx-U10 | 1 | JUP-M2-HB-FD-PU10-EXC-10-00006-6A | X108 | 3 | 2 | CF-QTF-U10 | 1 | JUP-M2-GE-DW-PU10-BPE-10-00009-2A | TBFB | 10 | 4 | KDP00403 | 4,0 mm² | Changed | 8A
CF-RTVx-U10-C-3000 | CF-RTVx-U10 | 1 | JUP-M2-HB-FD-PU10-EXC-10-00006-6A | X108 | 5 | 3 | CF-QTF-U10 | 1 | JUP-M2-GE-DW-PU10-BPE-10-00009-2A | TBFV | 10 | 4 | KDP00403 | 4,0 mm² | Changed | 8A
CF-RTVx-U10-C-3000 | CF-RTVx-U10 | 1 | JUP-M2-HB-FD-PU10-EXC-10-00006-6A | X108 | 6 | 4 | CF-QTF-U10 | 1 | JUP-M2-GE-DW-PU10-BPE-10-00009-2A | TBFV | 9 | 4 | KDP00403 | 4,0 mm² | Changed | 8A
CF-RTVx-U10-C-3000 | CF-RTVx-U10 | 1 | JUP-M2-HB-FD-PU10-EXC-10-00006-6A |  |  | SH | CF-QTF-U10 | 1 | JUP-M2-GE-DW-PU10-BPE-10-00009-2A |  |  | 4 | KDP00403 | 4,0 mm² | Changed | 8A
CF-RTVx-U10-C-3001 | CF-RTVx-U10 | 1 | JUP-M2-HB-FD-PU10-EXC-10-00006-6A | X108 | 7 | 1 | CF-QTF-U10 | 1 | JUP-M2-GE-DW-PU10-BPE-10-00009-2A | TBFA | 8 | 4 | KDP00403 | 4,0 mm² | Changed | 8A
CF-RTVx-U10-C-3001 | CF-RTVx-U10 | 1 | JUP-M2-HB-FD-PU10-EXC-10-00006-6A | X108 | 9 | 2 | CF-QTF-U10 | 1 | JUP-M2-GE-DW-PU10-BPE-10-00009-2A | TBFB | 8 | 4 | KDP00403 | 4,0 mm² | Changed | 8A
CF-RTVx-U10-C-3001 | CF-RTVx-U10 | 1 | JUP-M2-HB-FD-PU10-EXC-10-00006-6A | X108 | 11 | 3 | CF-QTF-U10 | 1 | JUP-M2-GE-DW-PU10-BPE-10-00009-2A | TBFV | 8 | 4 | KDP00403 | 4,0 mm² | Changed | 8A
CF-RTVx-U10-C-3001 | CF-RTVx-U10 | 1 | JUP-M2-HB-FD-PU10-EXC-10-00006-6A | X108 | 12 | 4 | CF-QTF-U10 | 1 | JUP-M2-GE-DW-PU10-BPE-10-00009-2A | TBFV | 7 | 4 | KDP00403 | 4,0 mm² | Changed | 8A
CF-RTVx-U10-C-3001 | CF-RTVx-U10 | 1 | JUP-M2-HB-FD-PU10-EXC-10-00006-6A |  |  | SH | CF-QTF-U10 | 1 | JUP-M2-GE-DW-PU10-BPE-10-00009-2A |  |  | 4 | KDP00403 | 4,0 mm² | Changed | 8A
CF-RTVx-U10-C-4000 | CF-RTVx-U10 | 1 | JUP-M2-HB-FD-PU10-EXC-10-00006-6A | X115 | 1 | 1 | CF-PAG-U10 | 1 | JUP-M2-GE-FD-PU10-PRO-10-10113-0A | X12 | 1 | 2x2 | KNB00200 | 1,0 mm² | Included | 1A
CF-RTVx-U10-C-4000 | CF-RTVx-U10 | 1 | JUP-M2-HB-FD-PU10-EXC-10-00006-6A | X115 | 2 | 2 | CF-PAG-U10 | 1 | JUP-M2-GE-FD-PU10-PRO-10-10113-0A | X12 | 2 | 2x2 | KNB00200 | 1,0 mm² | Included | 1A
CF-RTVx-U10-C-4000 | CF-RTVx-U10 | 1 | JUP-M2-HB-FD-PU10-EXC-10-00006-6A |  |  | SH1 | CF-PAG-U10 | 1 | JUP-M2-GE-FD-PU10-PRO-10-10113-0A |  |  | 2x2 | KNB00200 | 1,0 mm² | Included | 1A
CF-RTVx-U10-C-4000 | CF-RTVx-U10 | 1 | JUP-M2-HB-FD-PU10-EXC-10-00006-6A | X115 | 3 | 1 | CF-PAG-U10 | 1 | JUP-M2-GE-FD-PU10-PRO-10-10113-0A | X12 | 3 | 2x2 | KNB00200 | 1,0 mm² | Included | 1A
CF-RTVx-U10-C-4000 | CF-RTVx-U10 | 1 | JUP-M2-HB-FD-PU10-EXC-10-00006-6A | X115 | 4 | 2 | CF-PAG-U10 | 1 | JUP-M2-GE-FD-PU10-PRO-10-10113-0A | X12 | 4 | 2x2 | KNB00200 | 1,0 mm² | Included | 1A
CF-RTVx-U10-C-4000 | CF-RTVx-U10 | 1 | JUP-M2-HB-FD-PU10-EXC-10-00006-6A |  |  | SH2 | CF-PAG-U10 | 1 | JUP-M2-GE-FD-PU10-PRO-10-10113-0A |  |  | 2x2 | KNB00200 | 1,0 mm² | Included | 1A
CF-RTVx-U10-C-4000 | CF-RTVx-U10 | 1 | JUP-M2-HB-FD-PU10-EXC-10-00006-6A |  |  | SH | CF-PAG-U10 | 1 | JUP-M2-GE-FD-PU10-PRO-10-10113-0A |  |  | 2x2 | KNB00200 | 1,0 mm² | Included | 1A
CF-RTVx-U10-C-4001 | CF-RTVx-U10 | 1 | JUP-M2-HB-FD-PU10-EXC-10-00006-6A | X115 | 5 | 1 | CF-PAG-U10 | 1 | JUP-M2-GE-FD-PU10-PRO-10-10113-0A | X12 | 5 | 2x2 | KNB00200 | 1,0 mm² | Included | 1A
CF-RTVx-U10-C-4001 | CF-RTVx-U10 | 1 | JUP-M2-HB-FD-PU10-EXC-10-00006-6A | X115 | 6 | 2 | CF-PAG-U10 | 1 | JUP-M2-GE-FD-PU10-PRO-10-10113-0A | X12 | 6 | 2x2 | KNB00200 | 1,0 mm² | Included | 1A
CF-RTVx-U10-C-4001 | CF-RTVx-U10 | 1 | JUP-M2-HB-FD-PU10-EXC-10-00006-6A |  |  | SH1 | CF-PAG-U10 | 1 | JUP-M2-GE-FD-PU10-PRO-10-10113-0A |  |  | 2x2 | KNB00200 | 1,0 mm² | Included | 1A
CF-RTVx-U10-C-4001 | CF-RTVx-U10 | 1 | JUP-M2-HB-FD-PU10-EXC-10-00006-6A | X115 | 7 | 1 | CF-PAG-U10 | 1 | JUP-M2-GE-FD-PU10-PRO-10-10113-0A | X12 | 7 | 2x2 | KNB00200 | 1,0 mm² | Included | 1A
CF-RTVx-U10-C-4001 | CF-RTVx-U10 | 1 | JUP-M2-HB-FD-PU10-EXC-10-00006-6A | X115 | 8 | 2 | CF-PAG-U10 | 1 | JUP-M2-GE-FD-PU10-PRO-10-10113-0A | X12 | 8 | 2x2 | KNB00200 | 1,0 mm² | Included | 1A
CF-RTVx-U10-C-4001 | CF-RTVx-U10 | 1 | JUP-M2-HB-FD-PU10-EXC-10-00006-6A |  |  | SH2 | CF-PAG-U10 | 1 | JUP-M2-GE-FD-PU10-PRO-10-10113-0A |  |  | 2x2 | KNB00200 | 1,0 mm² | Included | 1A
CF-RTVx-U10-C-4001 | CF-RTVx-U10 | 1 | JUP-M2-HB-FD-PU10-EXC-10-00006-6A |  |  | SH | CF-PAG-U10 | 1 | JUP-M2-GE-FD-PU10-PRO-10-10113-0A |  |  | 2x2 | KNB00200 | 1,0 mm² | Included | 1A
CF-RTVx-U10-P-0001 | CF-RTVx-U10 |  | JUP-M2-HB-FD-PU10-EXC-10-00006-6A | K110 | 11 |  | CF-RTVx-U10 |  | JUP-M2-HB-FD-PU10-EXC-10-00006-6A | K121 | 11 |  |  |  | Changed | 9A
CF-RTVx-U10-P-0001 | CF-RTVx-U10 |  | JUP-M2-HB-FD-PU10-EXC-10-00006-6A | K110 | 11 |  | CF-RTVx-U10 |  | JUP-M2-HB-FD-PU10-EXC-10-00006-6A | K125 | 11 |  |  |  | Changed | 9A
CF-RTVx-U10-P-0001 | CF-RTVx-U10 |  | JUP-M2-HB-FD-PU10-EXC-10-00006-6A | K126 | 11 |  | CF-RTVx-U10 |  | JUP-M2-HB-FD-PU10-EXC-10-00006-6A | K125 | 11 |  |  |  | Changed | 9A
CF-RTVx-U10-P-0001 | CF-RTVx-U10 |  | JUP-M2-HB-FD-PU10-EXC-10-00006-6A | K126 | 11 |  | CF-RTVx-U10 |  | JUP-M2-HB-FD-PU10-EXC-10-00006-6A | K127 | 11 |  |  |  | Changed | 9A
CF-RTVx-U10-P-0001 | CF-RTVx-U10 |  | JUP-M2-HB-FD-PU10-EXC-10-00006-6A | K128 | 11 |  | CF-RTVx-U10 |  | JUP-M2-HB-FD-PU10-EXC-10-00006-6A | K127 | 11 |  |  |  | Changed | 9A
CF-RTVx-U10-P-0001 | CF-RTVx-U10 |  | JUP-M2-HB-FD-PU10-EXC-10-00006-6A | K128 | 11 |  | CF-RTVx-U10 |  | JUP-M2-HB-FD-PU10-EXC-10-00006-6A | K129 | 11 |  |  |  | Changed | 9A
CF-RTVx-U10-P-0002 | CF-RTVx-U10 |  | JUP-M2-HB-FD-PU10-EXC-10-00006-6A | K131 | 11 |  | CF-RTVx-U10 |  | JUP-M2-HB-FD-PU10-EXC-10-00006-6A | K132A | 21 |  |  |  | Included | 3A
CF-RTVx-U10-P-0003 | CF-RTVx-U10 |  | JUP-M2-HB-FD-PU10-EXC-10-00006-6A | K160 | 11 |  | CF-RTVx-U10 |  | JUP-M2-HB-FD-PU10-EXC-10-00006-6A | K161 | 11 |  |  |  | Included | 3A
CF-RTVx-U10-P-0003 | CF-RTVx-U10 |  | JUP-M2-HB-FD-PU10-EXC-10-00006-6A | K162 | 11 |  | CF-RTVx-U10 |  | JUP-M2-HB-FD-PU10-EXC-10-00006-6A | K161 | 11 |  |  |  | Included | 3A
CF-RTVx-U10-P-0003 | CF-RTVx-U10 |  | JUP-M2-HB-FD-PU10-EXC-10-00006-6A | K162 | 11 |  | CF-RTVx-U10 |  | JUP-M2-HB-FD-PU10-EXC-10-00006-6A | K163 | 11 |  |  |  | Included | 3A
CF-RTVx-U10-P-0003 | CF-RTVx-U10 |  | JUP-M2-HB-FD-PU10-EXC-10-00006-6A | K168 | 11 |  | CF-RTVx-U10 |  | JUP-M2-HB-FD-PU10-EXC-10-00006-6A | K163 | 11 |  |  |  | Included | 3A
CF-RTVx-U10-P-0003 | CF-RTVx-U10 |  | JUP-M2-HB-FD-PU10-EXC-10-00006-6A | K168 | 11 |  | CF-RTVx-U10 |  | JUP-M2-HB-FD-PU10-EXC-10-00006-6A | K172 | 11 |  |  |  | Included | 3A
CF-RTVx-U10-P-0004 | CF-RTVx-U10 |  | JUP-M2-HB-FD-PU10-EXC-10-00006-6A | K173 | 11 |  | CF-RTVx-U10 |  | JUP-M2-HB-FD-PU10-EXC-10-00006-6A | K174 | 11 |  |  |  | Included | 3A
CF-RTVx-U10-P-0004 | CF-RTVx-U10 |  | JUP-M2-HB-FD-PU10-EXC-10-00006-6A | K175 | 11 |  | CF-RTVx-U10 |  | JUP-M2-HB-FD-PU10-EXC-10-00006-6A | K174 | 11 |  |  |  | Included | 3A
CF-RTVx-U10-P-0004 | CF-RTVx-U10 |  | JUP-M2-HB-FD-PU10-EXC-10-00006-6A | K175 | 11 |  | CF-RTVx-U10 |  | JUP-M2-HB-FD-PU10-EXC-10-00006-6A | K176 | 11 |  |  |  | Included | 3A
CF-RTVx-U10-P-0005 | CF-RTVx-U10 |  | JUP-M2-HB-FD-PU10-EXC-10-00006-6A | K102 | 31 |  | CF-RTVx-U10 |  | JUP-M2-HB-FD-PU10-EXC-10-00006-6A | K103 | 41 |  |  |  | Included | 3A
CF-RTVx-U10-P-0006 | CF-RTVx-U10 |  | JUP-M2-HB-FD-PU10-EXC-10-00006-6A | K105 | 11 |  | CF-RTVx-U10 |  | JUP-M2-HB-FD-PU10-EXC-10-00006-6A | K106 | 11 |  |  |  | Changed | 9A
CF-RTVx-U10-P-0006 | CF-RTVx-U10 |  | JUP-M2-HB-FD-PU10-EXC-10-00006-6A | K107 | 11 |  | CF-RTVx-U10 |  | JUP-M2-HB-FD-PU10-EXC-10-00006-6A | K106 | 11 |  |  |  | Changed | 9A
CF-RTVx-U10-P-0006 | CF-RTVx-U10 |  | JUP-M2-HB-FD-PU10-EXC-10-00006-6A | K107 | 11 |  | CF-RTVx-U10 |  | JUP-M2-HB-FD-PU10-EXC-10-00006-6A | K108 | 11 |  |  |  | Changed | 9A
CF-RTVx-U10-P-0006 | CF-RTVx-U10 |  | JUP-M2-HB-FD-PU10-EXC-10-00006-6A | K109 | 11 |  | CF-RTVx-U10 |  | JUP-M2-HB-FD-PU10-EXC-10-00006-6A | K108 | 11 |  |  |  | Changed | 9A
CF-RTVx-U10-P-0006 | CF-RTVx-U10 |  | JUP-M2-HB-FD-PU10-EXC-10-00006-6A | K109 | 11 |  | CF-RTVx-U10 |  | JUP-M2-HB-FD-PU10-EXC-10-00006-6A | K111 | 11 |  |  |  | Changed | 9A
CF-RTVx-U10-P-0006 | CF-RTVx-U10 |  | JUP-M2-HB-FD-PU10-EXC-10-00006-6A | K114 | 11 |  | CF-RTVx-U10 |  | JUP-M2-HB-FD-PU10-EXC-10-00006-6A | K111 | 11 |  |  |  | Changed | 9A
CF-RTVx-U10-P-0006 | CF-RTVx-U10 |  | JUP-M2-HB-FD-PU10-EXC-10-00006-6A | K114 | 11 |  | CF-RTVx-U10 |  | JUP-M2-HB-FD-PU10-EXC-10-00006-6A | K115 | 11 |  |  |  | Changed | 9A
CF-RTVx-U10-P-0007 | CF-RTVx-U10 |  | JUP-M2-HB-FD-PU10-EXC-10-00006-6A | K116 | 11 |  | CF-RTVx-U10 |  | JUP-M2-HB-FD-PU10-EXC-10-00006-6A | K117 | 11 |  |  |  | Included | 3A
CF-RTVx-U10-P-0007 | CF-RTVx-U10 |  | JUP-M2-HB-FD-PU10-EXC-10-00006-6A | K118 | 21 |  | CF-RTVx-U10 |  | JUP-M2-HB-FD-PU10-EXC-10-00006-6A | K117 | 11 |  |  |  | Included | 3A
CF-RTVx-U10-P-0007 | CF-RTVx-U10 |  | JUP-M2-HB-FD-PU10-EXC-10-00006-6A | K118 | 21 |  | CF-RTVx-U10 |  | JUP-M2-HB-FD-PU10-EXC-10-00006-6A | K119 | 21 |  |  |  | Included | 3A
CF-RTVx-U10-P-0007 | CF-RTVx-U10 |  | JUP-M2-HB-FD-PU10-EXC-10-00006-6A | K120 | 11 |  | CF-RTVx-U10 |  | JUP-M2-HB-FD-PU10-EXC-10-00006-6A | K119 | 21 |  |  |  | Included | 3A
CF-RTVx-U10-P-0007 | CF-RTVx-U10 |  | JUP-M2-HB-FD-PU10-EXC-10-00006-6A | K120 | 11 |  | CF-RTVx-U10 |  | JUP-M2-HB-FD-PU10-EXC-10-00006-6A | K123 | 11 |  |  |  | Included | 3A
CF-RTVx-U10-P-0007 | CF-RTVx-U10 |  | JUP-M2-HB-FD-PU10-EXC-10-00006-6A | K124 | 11 |  | CF-RTVx-U10 |  | JUP-M2-HB-FD-PU10-EXC-10-00006-6A | K123 | 11 |  |  |  | Included | 3A
CF-RTVx-U10-P-0008 | CF-RTVx-U10 |  | JUP-M2-HB-FD-PU10-EXC-10-00006-6A | K151 | 11 |  | CF-RTVx-U10 |  | JUP-M2-HB-FD-PU10-EXC-10-00006-6A | K152 | 11 |  |  |  | Included | 3A
CF-RTVx-U10-P-0008 | CF-RTVx-U10 |  | JUP-M2-HB-FD-PU10-EXC-10-00006-6A | K153 | 11 |  | CF-RTVx-U10 |  | JUP-M2-HB-FD-PU10-EXC-10-00006-6A | K152 | 11 |  |  |  | Included | 3A
CF-RTVx-U10-P-0008 | CF-RTVx-U10 |  | JUP-M2-HB-FD-PU10-EXC-10-00006-6A | K153 | 11 |  | CF-RTVx-U10 |  | JUP-M2-HB-FD-PU10-EXC-10-00006-6A | K154 | 11 |  |  |  | Included | 3A
CF-RTVx-U10-P-0008 | CF-RTVx-U10 |  | JUP-M2-HB-FD-PU10-EXC-10-00006-6A | K155 | 11 |  | CF-RTVx-U10 |  | JUP-M2-HB-FD-PU10-EXC-10-00006-6A | K154 | 11 |  |  |  | Included | 3A
CF-RTVx-U10-P-0008 | CF-RTVx-U10 |  | JUP-M2-HB-FD-PU10-EXC-10-00006-6A | K155 | 11 |  | CF-RTVx-U10 |  | JUP-M2-HB-FD-PU10-EXC-10-00006-6A | K156 | 11 |  |  |  | Included | 3A
CF-RTVx-U10-P-0008 | CF-RTVx-U10 |  | JUP-M2-HB-FD-PU10-EXC-10-00006-6A | K157 | 11 |  | CF-RTVx-U10 |  | JUP-M2-HB-FD-PU10-EXC-10-00006-6A | K156 | 11 |  |  |  | Included | 3A
CF-RTVx-U10-P-0008 | CF-RTVx-U10 |  | JUP-M2-HB-FD-PU10-EXC-10-00006-6A | K157 | 11 |  | CF-RTVx-U10 |  | JUP-M2-HB-FD-PU10-EXC-10-00006-6A | K158 | 11 |  |  |  | Included | 3A
CF-RTVx-U10-P-0008 | CF-RTVx-U10 |  | JUP-M2-HB-FD-PU10-EXC-10-00006-6A | K159 | 11 |  | CF-RTVx-U10 |  | JUP-M2-HB-FD-PU10-EXC-10-00006-6A | K158 | 11 |  |  |  | Included | 3A
CF-RTVx-U10-P-0009 | CF-RTVx-U10 |  | JUP-M2-HB-FD-PU10-EXC-10-00006-6A | K164 | 11 |  | CF-RTVx-U10 |  | JUP-M2-HB-FD-PU10-EXC-10-00006-6A | K165 | 11 |  |  |  | Included | 3A
CF-RTVx-U10-P-0009 | CF-RTVx-U10 |  | JUP-M2-HB-FD-PU10-EXC-10-00006-6A | K166 | 11 |  | CF-RTVx-U10 |  | JUP-M2-HB-FD-PU10-EXC-10-00006-6A | K165 | 11 |  |  |  | Included | 3A
CF-RTVx-U10-P-0009 | CF-RTVx-U10 |  | JUP-M2-HB-FD-PU10-EXC-10-00006-6A | K166 | 11 |  | CF-RTVx-U10 |  | JUP-M2-HB-FD-PU10-EXC-10-00006-6A | K167 | 11 |  |  |  | Included | 3A
CF-RTVx-U10-P-0009 | CF-RTVx-U10 |  | JUP-M2-HB-FD-PU10-EXC-10-00006-6A | K169 | 11 |  | CF-RTVx-U10 |  | JUP-M2-HB-FD-PU10-EXC-10-00006-6A | K167 | 11 |  |  |  | Included | 3A
CF-RTVx-U10-P-0009 | CF-RTVx-U10 |  | JUP-M2-HB-FD-PU10-EXC-10-00006-6A | K169 | 11 |  | CF-RTVx-U10 |  | JUP-M2-HB-FD-PU10-EXC-10-00006-6A | K170 | 11 |  |  |  | Included | 3A
SE-PSB-1012-A-1033 | SE-PSB-1012 | 1 | JUP-M2-SP-FD-SW01-AUT-10-40102-3B | X80 | 2 | 1 | TR-CM-11 | 1 | EXISTING EQUIPMENT | X | xx | 2 | KAD10205 | 10,0 mm² | Included | 10A
SE-PSB-1012-A-1033 | SE-PSB-1012 | 1 | JUP-M2-SP-FD-SW01-AUT-10-40102-3B | X80 | 4 | 2 | TR-CM-11 | 1 | EXISTING EQUIPMENT | X | xx | 2 | KAD10205 | 10,0 mm² | Included | 10A
SE-PSB-1012-C-2000 | SE-PSB-1012 | 1 | JUP-M2-SP-FD-SW01-AUT-10-40102-3B | X202 | 11A | 1 | SE-qCA-89U101 | 1 | JUP-M2-GE-FD-PU10-SWT-10-00010-3A | X10 | 29 | 3 | KDP00302 | 2,5 mm² | Changed | 3A
SE-PSB-1012-C-2000 | SE-PSB-1012 | 1 | JUP-M2-SP-FD-SW01-AUT-10-40102-3B | X202 | 11B | 2 | SE-qCA-89U101 | 1 | JUP-M2-GE-FD-PU10-SWT-10-00010-3A | X10 | 36 | 3 | KDP00302 | 2,5 mm² | Changed | 3A
SE-PSB-1012-C-2000 | SE-PSB-1012 | 1 | JUP-M2-SP-FD-SW01-AUT-10-40102-3B | X202 | 12B | 3 | SE-qCA-89U101 | 1 | JUP-M2-GE-FD-PU10-SWT-10-00010-3A | X10 | 32 | 3 | KDP00302 | 2,5 mm² | Changed | 3A
SE-PSB-1012-C-2000 | SE-PSB-1012 | 1 | JUP-M2-SP-FD-SW01-AUT-10-40102-3B |  |  | SH | SE-qCA-89U101 | 1 | JUP-M2-GE-FD-PU10-SWT-10-00010-3A |  |  | 3 | KDP00302 | 2,5 mm² | Changed | 3A
SE-PSB-1012-C-2001 | SE-PSB-1012 | 1 | JUP-M2-SP-FD-SW01-AUT-10-40102-3B | X203 | 1A | 1 | SE-qCA-89U101 | 1 | JUP-M2-GE-FD-PU10-SWT-10-00010-3A | X5 | 1 | 5 | KDP00502 | 2,5 mm² | Changed | 9A
SE-PSB-1012-C-2001 | SE-PSB-1012 | 1 | JUP-M2-SP-FD-SW01-AUT-10-40102-3B | X203 | 1B | 2 | SE-qCA-89U101 | 1 | JUP-M2-GE-FD-PU10-SWT-10-00010-3A | X5 | 2 | 5 | KDP00502 | 2,5 mm² | Changed | 9A
SE-PSB-1012-C-2001 | SE-PSB-1012 | 1 | JUP-M2-SP-FD-SW01-AUT-10-40102-3B | X203 | 2B | 3 | SE-qCA-89U101 | 1 | JUP-M2-GE-FD-PU10-SWT-10-00010-3A | X5 | 3 | 5 | KDP00502 | 2,5 mm² | Changed | 9A
SE-PSB-1012-C-2001 | SE-PSB-1012 | 1 | JUP-M2-SP-FD-SW01-AUT-10-40102-3B | X203 | 3B | 4 | SE-qCA-89U101 | 1 | JUP-M2-GE-FD-PU10-SWT-10-00010-3A | X5 | 5 | 5 | KDP00502 | 2,5 mm² | Changed | 9A
SE-PSB-1012-C-2001 | SE-PSB-1012 | 1 | JUP-M2-SP-FD-SW01-AUT-10-40102-3B | X203 | 4B | 5 | SE-qCA-89U101 | 1 | JUP-M2-GE-FD-PU10-SWT-10-00010-3A | X5 | 6 | 5 | KDP00502 | 2,5 mm² | Changed | 9A
SE-PSB-1012-C-2001 | SE-PSB-1012 | 1 | JUP-M2-SP-FD-SW01-AUT-10-40102-3B |  |  | SH | SE-qCA-89U101 | 1 | JUP-M2-GE-FD-PU10-SWT-10-00010-3A |  |  | 5 | KDP00502 | 2,5 mm² | Changed | 9A
SE-PSB-1012-C-2010 | SE-PSB-1012 | 1 | JUP-M2-SP-FD-SW01-AUT-10-40102-3B | X202 | 15A | 1 | SE-qCA-89U102 | 1 | JUP-M2-GE-FD-PU10-SWT-10-00020-2A | X10 | 29 | 3 | KDP00302 | 2,5 mm² | Changed | 3A
SE-PSB-1012-C-2010 | SE-PSB-1012 | 1 | JUP-M2-SP-FD-SW01-AUT-10-40102-3B | X202 | 15B | 2 | SE-qCA-89U102 | 1 | JUP-M2-GE-FD-PU10-SWT-10-00020-2A | X10 | 36 | 3 | KDP00302 | 2,5 mm² | Changed | 3A
SE-PSB-1012-C-2010 | SE-PSB-1012 | 1 | JUP-M2-SP-FD-SW01-AUT-10-40102-3B | X202 | 16B | 3 | SE-qCA-89U102 | 1 | JUP-M2-GE-FD-PU10-SWT-10-00020-2A | X10 | 32 | 3 | KDP00302 | 2,5 mm² | Changed | 3A
SE-PSB-1012-C-2010 | SE-PSB-1012 | 1 | JUP-M2-SP-FD-SW01-AUT-10-40102-3B |  |  | SH | SE-qCA-89U102 | 1 | JUP-M2-GE-FD-PU10-SWT-10-00020-2A |  |  | 3 | KDP00302 | 2,5 mm² | Changed | 3A
SE-PSB-1012-C-2011 | SE-PSB-1012 | 1 | JUP-M2-SP-FD-SW01-AUT-10-40102-3B | X203 | 5A | 1 | SE-qCA-89U102 | 1 | JUP-M2-GE-FD-PU10-SWT-10-00020-2A | X5 | 1 | 5 | KDP00502 | 2,5 mm² | Changed | 10A
SE-PSB-1012-C-2011 | SE-PSB-1012 | 1 | JUP-M2-SP-FD-SW01-AUT-10-40102-3B | X203 | 5B | 2 | SE-qCA-89U102 | 1 | JUP-M2-GE-FD-PU10-SWT-10-00020-2A | X5 | 2 | 5 | KDP00502 | 2,5 mm² | Changed | 10A
SE-PSB-1012-C-2011 | SE-PSB-1012 | 1 | JUP-M2-SP-FD-SW01-AUT-10-40102-3B | X203 | 6B | 3 | SE-qCA-89U102 | 1 | JUP-M2-GE-FD-PU10-SWT-10-00020-2A | X5 | 3 | 5 | KDP00502 | 2,5 mm² | Changed | 10A
SE-PSB-1012-C-2011 | SE-PSB-1012 | 1 | JUP-M2-SP-FD-SW01-AUT-10-40102-3B | X203 | 7B | 4 | SE-qCA-89U102 | 1 | JUP-M2-GE-FD-PU10-SWT-10-00020-2A | X5 | 5 | 5 | KDP00502 | 2,5 mm² | Changed | 10A
SE-PSB-1012-C-2011 | SE-PSB-1012 | 1 | JUP-M2-SP-FD-SW01-AUT-10-40102-3B | X203 | 8B | 5 | SE-qCA-89U102 | 1 | JUP-M2-GE-FD-PU10-SWT-10-00020-2A | X5 | 6 | 5 | KDP00502 | 2,5 mm² | Changed | 10A
SE-PSB-1012-C-2011 | SE-PSB-1012 | 1 | JUP-M2-SP-FD-SW01-AUT-10-40102-3B |  |  | SH | SE-qCA-89U102 | 1 | JUP-M2-GE-FD-PU10-SWT-10-00020-2A |  |  | 5 | KDP00502 | 2,5 mm² | Changed | 10A
SE-PSB-1012-C-2020 | SE-PSB-1012 | 1 | JUP-M2-SP-FD-SW01-AUT-10-40102-3B | X202 | 1A | 1 | 1852-10 | 1 | 1-HE-1150.977-1 | XC | 168 | 9 | KDP00902 | 2,5 mm² | Changed | 3A
SE-PSB-1012-C-2020 | SE-PSB-1012 | 1 | JUP-M2-SP-FD-SW01-AUT-10-40102-3B | X202 | 1B | 2 | 1852-10 | 1 | 1-HE-1150.977-1 | XC | 169 | 9 | KDP00902 | 2,5 mm² | Changed | 3A
SE-PSB-1012-C-2020 | SE-PSB-1012 | 1 | JUP-M2-SP-FD-SW01-AUT-10-40102-3B | X202 | 2B | 3 | 1852-10 | 1 | 1-HE-1150.977-1 | XC | 149 | 9 | KDP00902 | 2,5 mm² | Changed | 3A
SE-PSB-1012-C-2020 | SE-PSB-1012 | 1 | JUP-M2-SP-FD-SW01-AUT-10-40102-3B | X202 | 3B | 4 | 1852-10 | 1 | 1-HE-1150.977-1 | XC | 235 | 9 | KDP00902 | 2,5 mm² | Changed | 3A
SE-PSB-1012-C-2020 | SE-PSB-1012 | 1 | JUP-M2-SP-FD-SW01-AUT-10-40102-3B | X202 | 4B | 5 | 1852-10 | 1 | 1-HE-1150.977-1 | XC | 243 | 9 | KDP00902 | 2,5 mm² | Changed | 3A
SE-PSB-1012-C-2020 | SE-PSB-1012 | 1 | JUP-M2-SP-FD-SW01-AUT-10-40102-3B | X202 | 8B | 6 | 1852-10 | 1 | 1-HE-1150.977-1 | XC | 251 | 9 | KDP00902 | 2,5 mm² | Changed | 3A
SE-PSB-1012-C-2020 | SE-PSB-1012 | 1 | JUP-M2-SP-FD-SW01-AUT-10-40102-3B | X202 | 9B | 7 | 1852-10 | 1 | 1-HE-1150.977-1 | XC | 253 | 9 | KDP00902 | 2,5 mm² | Changed | 3A
SE-PSB-1012-C-2020 | SE-PSB-1012 | 1 | JUP-M2-SP-FD-SW01-AUT-10-40102-3B | X202 | 10B | 8 | 1852-10 | 1 | 1-HE-1150.977-1 | XC | 237 | 9 | KDP00902 | 2,5 mm² | Changed | 3A
SE-PSB-1012-C-2020 | SE-PSB-1012 | 1 | JUP-M2-SP-FD-SW01-AUT-10-40102-3B |  |  | 9 | 1852-10 | 1 | 1-HE-1150.977-1 |  |  | 9 | KDP00902 | 2,5 mm² | Changed | 3A
SE-PSB-1012-C-2020 | SE-PSB-1012 | 1 | JUP-M2-SP-FD-SW01-AUT-10-40102-3B |  |  | SH | 1852-10 | 1 | 1-HE-1150.977-1 |  |  | 9 | KDP00902 | 2,5 mm² | Changed | 3A
SE-PSB-1012-C-2022 | SE-PSB-1012 | 1 | JUP-M2-SP-FD-SW01-AUT-10-40102-3B | X101 | 1 | 1 | 1852-10 | 1 | 1-HE-1150.977-1 | X | xx | 2x2 | KNB00200 | 1,0 mm² | Included | 2A
SE-PSB-1012-C-2022 | SE-PSB-1012 | 1 | JUP-M2-SP-FD-SW01-AUT-10-40102-3B | X101 | 2 | 2 | 1852-10 | 1 | 1-HE-1150.977-1 | X | xx | 2x2 | KNB00200 | 1,0 mm² | Included | 2A
SE-PSB-1012-C-2022 | SE-PSB-1012 | 1 | JUP-M2-SP-FD-SW01-AUT-10-40102-3B |  |  | SH1 | 1852-10 | 1 | 1-HE-1150.977-1 |  |  | 2x2 | KNB00200 | 1,0 mm² | Included | 2A
SE-PSB-1012-C-2022 | SE-PSB-1012 | 1 | JUP-M2-SP-FD-SW01-AUT-10-40102-3B |  |  | 1 | 1852-10 | 1 | 1-HE-1150.977-1 |  |  | 2x2 | KNB00200 | 1,0 mm² | Included | 2A
SE-PSB-1012-C-2022 | SE-PSB-1012 | 1 | JUP-M2-SP-FD-SW01-AUT-10-40102-3B |  |  | 2 | 1852-10 | 1 | 1-HE-1150.977-1 |  |  | 2x2 | KNB00200 | 1,0 mm² | Included | 2A
SE-PSB-1012-C-2022 | SE-PSB-1012 | 1 | JUP-M2-SP-FD-SW01-AUT-10-40102-3B |  |  | SH2 | 1852-10 | 1 | 1-HE-1150.977-1 |  |  | 2x2 | KNB00200 | 1,0 mm² | Included | 2A
SE-PSB-1012-C-2022 | SE-PSB-1012 | 1 | JUP-M2-SP-FD-SW01-AUT-10-40102-3B |  |  | SH | 1852-10 | 1 | 1-HE-1150.977-1 |  |  | 2x2 | KNB00200 | 1,0 mm² | Included | 2A
SE-PSB-1012-F-1109 | SE-PSB-1012 | 1 | JUP-M2-SP-FD-SW01-AUT-10-40102-3B | X90 | 2 | 1 | CM-11 | 1 | EXISTING EQUIPMENT | X | xx | 2 | KAD10203 | 4,0 mm² | Included | 2A
SE-PSB-1012-F-1109 | SE-PSB-1012 | 1 | JUP-M2-SP-FD-SW01-AUT-10-40102-3B | X90 | 4 | 2 | CM-11 | 1 | EXISTING EQUIPMENT | X | xx | 2 | KAD10203 | 4,0 mm² | Included | 2A
SE-PSB-1012-F-1209 | SE-PSB-1012 | 1 | JUP-M2-SP-FD-SW01-AUT-10-40102-3B | X90 | 6 | 1 | CM-11 | 1 | EXISTING EQUIPMENT | X | xx | 2 | KAD10203 | 4,0 mm² | Included | 2A
SE-PSB-1012-F-1209 | SE-PSB-1012 | 1 | JUP-M2-SP-FD-SW01-AUT-10-40102-3B | X90 | 8 | 2 | CM-11 | 1 | EXISTING EQUIPMENT | X | xx | 2 | KAD10203 | 4,0 mm² | Included | 2A
SE-PSB-1012-O-7053 | SE-PSB-1012 | 1 | JUP-M2-SP-FD-SW01-AUT-10-40102-3B | L1 | 5 | 1 | SC-SVR-04 | 1 | JUP-M2-SP-FD-PH04-AUT-20-00027-3A | L31 | 1 | 4 | KFB12004 (4 Fibras) | 1 mm² | Included | 5A
SE-PSB-1012-O-7053 | SE-PSB-1012 | 1 | JUP-M2-SP-FD-SW01-AUT-10-40102-3B | L1 | 6 | 2 | SC-SVR-04 | 1 | JUP-M2-SP-FD-PH04-AUT-20-00027-3A | L31 | 2 | 4 | KFB12004 (4 Fibras) | 1 mm² | Included | 5A
SE-PSB-1012-O-7053 | SE-PSB-1012 | 1 | JUP-M2-SP-FD-SW01-AUT-10-40102-3B | L1 | 7 | 3 | SC-SVR-04 | 1 | JUP-M2-SP-FD-PH04-AUT-20-00027-3A | L31 | 3 | 4 | KFB12004 (4 Fibras) | 1 mm² | Included | 5A
SE-PSB-1012-O-7053 | SE-PSB-1012 | 1 | JUP-M2-SP-FD-SW01-AUT-10-40102-3B | L1 | 8 | 4 | SC-SVR-04 | 1 | JUP-M2-SP-FD-PH04-AUT-20-00027-3A | L31 | 4 | 4 | KFB12004 (4 Fibras) | 1 mm² | Included | 5A
JB-TF-1001-P-0001 | JB-TF-1001 |  | JUP-M2-GE-DW-PH00-BPM-56-41004-0A | X2 | 26 |  | JB-TF-1001 |  | JUP-M2-GE-DW-PH00-BPM-56-41004-0A | X2 | 28 |  |  |  | Included | 5A
JB-TF-1001-P-0001 | JB-TF-1001 |  | JUP-M2-GE-DW-PH00-BPM-56-41004-0A | X2 | 28 |  | JB-TF-1001 |  | JUP-M2-GE-DW-PH00-BPM-56-41004-0A | X2 | 30 |  |  |  | Included | 5A
CF-qLF-13-A-1028 | CF-qLF-13 | 1 | JUP-M2-GE-DW-PH00-BPE-29-00213-0A | 52-33028 | 2 | 1 | CF-CNG-U10 | 1 | JUP-M2-HB-DW-PU10-GER-20-00003-2A | X220 | 1 | 2 | KAD10204 | 6,0 mm² | Included | 5A
CF-qLF-13-A-1028 | CF-qLF-13 | 1 | JUP-M2-GE-DW-PH00-BPE-29-00213-0A | 52-33028 | 4 | 2 | CF-CNG-U10 | 1 | JUP-M2-HB-DW-PU10-GER-20-00003-2A | X220 | 3 | 2 | KAD10204 | 6,0 mm² | Included | 5A
CF-qLF-13-A-1029 | CF-qLF-13 | 1 | JUP-M2-GE-DW-PH00-BPE-29-00213-0A | 52-33029 | 2 | 1 | CF-qLF01-U10 | 1 | JUP-M2-HB-DW-PU10-GER-20-00042-3A | X2 | 1 | 2 | KAD10205 | 10,0 mm² | Included | 5A
CF-qLF-13-A-1029 | CF-qLF-13 | 1 | JUP-M2-GE-DW-PH00-BPE-29-00213-0A | 52-33029 | 4 | 2 | CF-qLF01-U10 | 1 | JUP-M2-HB-DW-PU10-GER-20-00042-3A | X2 | 3 | 2 | KAD10205 | 10,0 mm² | Included | 5A
CF-qLF-13-A-1030 | CF-qLF-13 | 1 | JUP-M2-GE-DW-PH00-BPE-29-00213-0A | 52-33030 | 2 | 1 | CF-PVR-1U13 | 1 | JUP-M2-HB-DW-PU13-BPM-50-00002-1A | X0 | 1 | 2 | KAD10204 | 6,0 mm² | Included | 10A
CF-qLF-13-A-1030 | CF-qLF-13 | 1 | JUP-M2-GE-DW-PH00-BPE-29-00213-0A | 52-33030 | 4 | 2 | CF-PVR-1U13 | 1 | JUP-M2-HB-DW-PU13-BPM-50-00002-1A | X0 | 3 | 2 | KAD10204 | 6,0 mm² | Included | 10A
CF-qLF-13-A-1093 | CF-qLF-13 | 1 | JUP-M2-GE-DW-PH00-BPE-29-00213-0A | 52-33093 | 2 | 1 | CF-qLF01-U10 | 1 | JUP-M2-HB-DW-PU10-GER-20-00042-3A | X3 | 1 | 2 | KAD10205 | 10,0 mm² | Included | 5A
CF-qLF-13-A-1093 | CF-qLF-13 | 1 | JUP-M2-GE-DW-PH00-BPE-29-00213-0A | 52-33093 | 4 | 2 | CF-qLF01-U10 | 1 | JUP-M2-HB-DW-PU10-GER-20-00042-3A | X3 | 3 | 2 | KAD10205 | 10,0 mm² | Included | 5A
CF-qLF-06-A-1015 | CF-qLF-06 | 1 | JUP-M2-GE-DW-PH00-BPE-29-00206-0A | 52-32315 | 2 | 1 | CF-PCE-U10 | 2 | JUP-M2-SP-FD-PU10-AUT-10-00119-5A | X80 | 1 | 2 | KAD10204 | 6,0 mm² | Included | 5A
CF-qLF-06-A-1015 | CF-qLF-06 | 1 | JUP-M2-GE-DW-PH00-BPE-29-00206-0A | 52-32315 | 4 | 2 | CF-PCE-U10 | 2 | JUP-M2-SP-FD-PU10-AUT-10-00119-5A | X80 | 3 | 2 | KAD10204 | 6,0 mm² | Included | 5A
CF-qLF-06-A-1115 | CF-qLF-06 | 1 | JUP-M2-GE-DW-PH00-BPE-29-00206-0A | 52-32315 | 2 | 1 | CF-PCE-U13 | 2 | JUP-M2-SP-FD-PU13-AUT-10-00119-0A | X80 | 1 | 2 | KAD10204 | 6,0 mm² | Included | 10A
CF-qLF-06-A-1115 | CF-qLF-06 | 1 | JUP-M2-GE-DW-PH00-BPE-29-00206-0A | 52-32315 | 4 | 2 | CF-PCE-U13 | 2 | JUP-M2-SP-FD-PU13-AUT-10-00119-0A | X80 | 3 | 2 | KAD10204 | 6,0 mm² | Included | 10A
SE-qLF-06-A-1013 | SE-qLF-06 | 1 | JUP-M2-GE-FD-PU01-SWT-10-00010-0A | 52-3XX13 | 2 | 1 | SE-qCA-89U011 | 1 | JUP-M2-GE-FD-PU01-SWT-10-00010-0A | X220 | 1 | 2 | KAD10205 | 10,0 mm² | Included | 7A
SE-qLF-06-A-1013 | SE-qLF-06 | 1 | JUP-M2-GE-FD-PU01-SWT-10-00010-0A | 52-3XX13 | 4 | 2 | SE-qCA-89U011 | 1 | JUP-M2-GE-FD-PU01-SWT-10-00010-0A | X220 | 2 | 2 | KAD10205 | 10,0 mm² | Included | 7A
CF-qLF-22-A-1032 | CF-qLF-22 | 1 | JUP-M2-GE-DW-PH00-BPE-29-00222-0A | 52-33932 | 2 | 1 | CF-TEX-U10 | 1 | JUP-M2-HB-FD-PU10-EXC-20-00010-4A | XB | 1 | 2 | KAD10204 | 6,0 mm² | Included | 5A
CF-qLF-22-A-1032 | CF-qLF-22 | 1 | JUP-M2-GE-DW-PH00-BPE-29-00222-0A | 52-33932 | 4 | 2 | CF-TEX-U10 | 1 | JUP-M2-HB-FD-PU10-EXC-20-00010-4A | XB | 2 | 2 | KAD10204 | 6,0 mm² | Included | 5A
CF-qLF-22-A-1033 | CF-qLF-22 | 1 | JUP-M2-GE-DW-PH00-BPE-29-00222-0A | 52-33933 | 2 | 1 | CF-PM2-02 | 1 | JUP-M2-SP-FD-AU04-AUT-10-00321-2A | X80 | 1 | 2 | KAD10205 | 10,0 mm² | Included | 5A
CF-qLF-22-A-1033 | CF-qLF-22 | 1 | JUP-M2-GE-DW-PH00-BPE-29-00222-0A | 52-33933 | 4 | 2 | CF-PM2-02 | 1 | JUP-M2-SP-FD-AU04-AUT-10-00321-2A | X80 | 3 | 2 | KAD10205 | 10,0 mm² | Included | 5A
CF-qLF-22-A-1034 | CF-qLF-22 | 1 | JUP-M2-GE-DW-PH00-BPE-29-00222-0A | 52-33934 | 2 | 1 | CF-RET-1012 | 1 | JUP-M2-GE-DW-PH00-BPE-20-00005-2A | BTA | 1 | 2 | KAD10204 | 6,0 mm² | Included | 5A
CF-qLF-22-A-1034 | CF-qLF-22 | 1 | JUP-M2-GE-DW-PH00-BPE-29-00222-0A | 52-33934 | 4 | 2 | CF-RET-1012 | 1 | JUP-M2-GE-DW-PH00-BPE-20-00005-2A | BTA | 2 | 2 | KAD10204 | 6,0 mm² | Included | 5A
CF-qLF-22-A-1035 | CF-qLF-22 | 1 | JUP-M2-GE-DW-PH00-BPE-29-00222-0A | 52-33935 | 2 | 1 | CF-QPA-1012 | 1 | JUP-M2-GE-DW-PH00-BPE-21-00006-3A | X220.1 | 1 | 2 | KAD10205 | 10,0 mm² | Included | 5A
CF-qLF-22-A-1035 | CF-qLF-22 | 1 | JUP-M2-GE-DW-PH00-BPE-29-00222-0A | 52-33935 | 4 | 2 | CF-QPA-1012 | 1 | JUP-M2-GE-DW-PH00-BPE-21-00006-3A | X220.1 | 2 | 2 | KAD10205 | 10,0 mm² | Included | 5A
CF-qLF-22-A-1037 | CF-qLF-22 | 1 | JUP-M2-GE-DW-PH00-BPE-29-00222-0A | 52-33937 | 2 | 1 | CF-PE2-07 | 1 | JUP-M2-SP-FD-AU02-AUT-10-00371-2A | X80 | 1 | 2 | KAD10204 | 6,0 mm² | Included | 10A
CF-qLF-22-A-1037 | CF-qLF-22 | 1 | JUP-M2-GE-DW-PH00-BPE-29-00222-0A | 52-33937 | 4 | 2 | CF-PE2-07 | 1 | JUP-M2-SP-FD-AU02-AUT-10-00371-2A | X80 | 3 | 2 | KAD10204 | 6,0 mm² | Included | 10A
CF-qLF-22-A-1053 | CF-qLF-22 | 1 | JUP-M2-GE-DW-PH00-BPE-29-00222-0A | 52-33953 | 2 | 1 | CF-RTVx-U10 | 1 | JUP-M2-HB-FD-PU10-EXC-10-00006-6A | X103 | 7 | 4 | KAD10404 | 6,0 mm² | Included | 11A
CF-qLF-22-A-1053 | CF-qLF-22 | 1 | JUP-M2-GE-DW-PH00-BPE-29-00222-0A | 52-33953 | 4 | 2 | CF-RTVx-U10 | 1 | JUP-M2-HB-FD-PU10-EXC-10-00006-6A | X103 | 9 | 4 | KAD10404 | 6,0 mm² | Included | 11A
CF-qLF-22-A-1053 | CF-qLF-22 | 1 | JUP-M2-GE-DW-PH00-BPE-29-00222-0A | 52-33953 | 6 | 3 | CF-RTVx-U10 | 1 | JUP-M2-HB-FD-PU10-EXC-10-00006-6A | X103 | 11 | 4 | KAD10404 | 6,0 mm² | Included | 11A
CF-qLF-22-A-1053 | CF-qLF-22 | 1 | JUP-M2-GE-DW-PH00-BPE-29-00222-0A | 52-33953 | 8 | 4 | CF-RTVx-U10 | 1 | JUP-M2-HB-FD-PU10-EXC-10-00006-6A | X103 | 13 | 4 | KAD10404 | 6,0 mm² | Included | 11A
CF-TCG-04-F-1001/A1 | CF-TCG-04 | 1 | JUP-M2-GE-DW-PH00-BPE-25-00009-3A | X1 |  | 1 | q2A | 5 | 903002-2 | 1852-192 | 1 | 1 | KAD10116 | 300,0 mm² | Included | 12A
CF-TCG-04-F-1001/A2 | CF-TCG-04 | 1 | JUP-M2-GE-DW-PH00-BPE-25-00009-3A | X1 |  | 1 | q2A | 5 | 903002-2 | 1852-192 | 1 | 1 | KAD10116 | 300,0 mm² | Included | 12A
CF-TCG-04-F-1001/A3 | CF-TCG-04 | 1 | JUP-M2-GE-DW-PH00-BPE-25-00009-3A | X1 |  | 1 | q2A | 5 | 903002-2 | 1852-192 | 1 | 1 | KAD10116 | 300,0 mm² | Included | 12A
CF-TCG-04-F-1001/A4 | CF-TCG-04 | 1 | JUP-M2-GE-DW-PH00-BPE-25-00009-3A | X1 |  | 1 | q2A | 5 | 903002-2 | 1852-192 | 1 | 1 | KAD10116 | 300,0 mm² | Included | 12A
CF-TCG-04-F-1001/A5 | CF-TCG-04 | 1 | JUP-M2-GE-DW-PH00-BPE-25-00009-3A | X1 |  | 1 | q2A | 5 | 903002-2 | 1852-192 | 1 | 1 | KAD10116 | 300,0 mm² | Included | 12A
CF-TCG-04-F-1001/A6 | CF-TCG-04 | 1 | JUP-M2-GE-DW-PH00-BPE-25-00009-3A | X1 |  | 1 | q2A | 5 | 903002-2 | 1852-192 | 1 | 1 | KAD10116 | 300,0 mm² | Included | 12A
CF-TCG-04-F-1001/A7 | CF-TCG-04 | 1 | JUP-M2-GE-DW-PH00-BPE-25-00009-3A | X1 |  | 1 | q2A | 5 | 903002-2 | 1852-192 | 1 | 1 | KAD10116 | 300,0 mm² | Included | 12A
CF-TCG-04-F-1001/A8 | CF-TCG-04 | 1 | JUP-M2-GE-DW-PH00-BPE-25-00009-3A | X1 |  | 1 | q2A | 5 | 903002-2 | 1852-192 | 1 | 1 | KAD10116 | 300,0 mm² | Included | 12A
CF-TCG-04-F-1001/B1 | CF-TCG-04 | 1 | JUP-M2-GE-DW-PH00-BPE-25-00009-3A | X2 |  | 1 | q2A | 5 | 903002-2 | 1852-192 | 3 | 1 | KAD10116 | 300,0 mm² | Included | 12A
CF-TCG-04-F-1001/B2 | CF-TCG-04 | 1 | JUP-M2-GE-DW-PH00-BPE-25-00009-3A | X2 |  | 1 | q2A | 5 | 903002-2 | 1852-192 | 3 | 1 | KAD10116 | 300,0 mm² | Included | 12A
CF-TCG-04-F-1001/B3 | CF-TCG-04 | 1 | JUP-M2-GE-DW-PH00-BPE-25-00009-3A | X2 |  | 1 | q2A | 5 | 903002-2 | 1852-192 | 3 | 1 | KAD10116 | 300,0 mm² | Included | 12A
CF-TCG-04-F-1001/B4 | CF-TCG-04 | 1 | JUP-M2-GE-DW-PH00-BPE-25-00009-3A | X2 |  | 1 | q2A | 5 | 903002-2 | 1852-192 | 3 | 1 | KAD10116 | 300,0 mm² | Included | 12A
CF-TCG-04-F-1001/B5 | CF-TCG-04 | 1 | JUP-M2-GE-DW-PH00-BPE-25-00009-3A | X2 |  | 1 | q2A | 5 | 903002-2 | 1852-192 | 3 | 1 | KAD10116 | 300,0 mm² | Included | 12A
CF-TCG-04-F-1001/B6 | CF-TCG-04 | 1 | JUP-M2-GE-DW-PH00-BPE-25-00009-3A | X2 |  | 1 | q2A | 5 | 903002-2 | 1852-192 | 3 | 1 | KAD10116 | 300,0 mm² | Included | 12A
CF-TCG-04-F-1001/B7 | CF-TCG-04 | 1 | JUP-M2-GE-DW-PH00-BPE-25-00009-3A | X2 |  | 1 | q2A | 5 | 903002-2 | 1852-192 | 3 | 1 | KAD10116 | 300,0 mm² | Included | 12A
CF-TCG-04-F-1001/B8 | CF-TCG-04 | 1 | JUP-M2-GE-DW-PH00-BPE-25-00009-3A | X2 |  | 1 | q2A | 5 | 903002-2 | 1852-192 | 3 | 1 | KAD10116 | 300,0 mm² | Included | 12A
CF-TCG-04-F-1001/V1 | CF-TCG-04 | 1 | JUP-M2-GE-DW-PH00-BPE-25-00009-3A | X3 |  | 1 | q2A | 5 | 903002-2 | 1852-192 | 5 | 1 | KAD10116 | 300,0 mm² | Included | 12A
CF-TCG-04-F-1001/V2 | CF-TCG-04 | 1 | JUP-M2-GE-DW-PH00-BPE-25-00009-3A | X3 |  | 1 | q2A | 5 | 903002-2 | 1852-192 | 5 | 1 | KAD10116 | 300,0 mm² | Included | 12A
CF-TCG-04-F-1001/V3 | CF-TCG-04 | 1 | JUP-M2-GE-DW-PH00-BPE-25-00009-3A | X3 |  | 1 | q2A | 5 | 903002-2 | 1852-192 | 5 | 1 | KAD10116 | 300,0 mm² | Included | 12A
CF-TCG-04-F-1001/V4 | CF-TCG-04 | 1 | JUP-M2-GE-DW-PH00-BPE-25-00009-3A | X3 |  | 1 | q2A | 5 | 903002-2 | 1852-192 | 5 | 1 | KAD10116 | 300,0 mm² | Included | 12A
CF-TCG-04-F-1001/V5 | CF-TCG-04 | 1 | JUP-M2-GE-DW-PH00-BPE-25-00009-3A | X3 |  | 1 | q2A | 5 | 903002-2 | 1852-192 | 5 | 1 | KAD10116 | 300,0 mm² | Included | 12A
CF-TCG-04-F-1001/V6 | CF-TCG-04 | 1 | JUP-M2-GE-DW-PH00-BPE-25-00009-3A | X3 |  | 1 | q2A | 5 | 903002-2 | 1852-192 | 5 | 1 | KAD10116 | 300,0 mm² | Included | 12A
CF-TCG-04-F-1001/V7 | CF-TCG-04 | 1 | JUP-M2-GE-DW-PH00-BPE-25-00009-3A | X3 |  | 1 | q2A | 5 | 903002-2 | 1852-192 | 5 | 1 | KAD10116 | 300,0 mm² | Included | 12A
CF-TCG-04-F-1001/V8 | CF-TCG-04 | 1 | JUP-M2-GE-DW-PH00-BPE-25-00009-3A | X3 |  | 1 | q2A | 5 | 903002-2 | 1852-192 | 5 | 1 | KAD10116 | 300,0 mm² | Included | 12A
CF-TCG-04-P-0001 | CF-TCG-04 |  | JUP-M2-GE-DW-PH00-BPE-25-00009-3A | X2 | 15 |  | CF-TCG-04 |  | JUP-M2-GE-DW-PH00-BPE-25-00009-3A | X2 | 18 |  |  |  | Included | 12A
CF-TCG-04-P-0001 | CF-TCG-04 |  | JUP-M2-GE-DW-PH00-BPE-25-00009-3A | X2 | 18 |  | CF-TCG-04 |  | JUP-M2-GE-DW-PH00-BPE-25-00009-3A | X2 | 21 |  |  |  | Included | 12A
CF-UAC-E01-A-1029 | CF-UAC-E01 | 1 | JUP-M2-SP-FD-AU01-AUT-10-00102-3B | X80 | 2 | 1 | CF-UAC-E02 | 1 | JUP-M2-SP-FD-AU02-AUT-10-00102-3B | X80 | 1 | 2 | KAD10204 | 6,0 mm² | Included | 10A
CF-UAC-E01-A-1029 | CF-UAC-E01 | 1 | JUP-M2-SP-FD-AU01-AUT-10-00102-3B | X80 | 4 | 2 | CF-UAC-E02 | 1 | JUP-M2-SP-FD-AU02-AUT-10-00102-3B | X80 | 3 | 2 | KAD10204 | 6,0 mm² | Included | 10A
CF-UAC-E01-F-1101 | CF-UAC-E01 | 1 | JUP-M2-SP-FD-AU01-AUT-10-00102-3B | X90 | 2 | 1 | CF-UAC-E02 | 1 | JUP-M2-SP-FD-AU02-AUT-10-00102-3B | X90 | 1 | 2 | KAD10206 | 16,0 mm² | Included | 11A
CF-UAC-E01-F-1101 | CF-UAC-E01 | 1 | JUP-M2-SP-FD-AU01-AUT-10-00102-3B | X90 | 4 | 2 | CF-UAC-E02 | 1 | JUP-M2-SP-FD-AU02-AUT-10-00102-3B | X90 | 3 | 2 | KAD10206 | 16,0 mm² | Included | 11A
CF-UAC-E01-F-1201 | CF-UAC-E01 | 1 | JUP-M2-SP-FD-AU01-AUT-10-00102-3B | X90 | 6 | 1 | CF-UAC-E02 | 1 | JUP-M2-SP-FD-AU02-AUT-10-00102-3B | X90 | 5 | 2 | KAD10206 | 16,0 mm² | Included | 11A
CF-UAC-E01-F-1201 | CF-UAC-E01 | 1 | JUP-M2-SP-FD-AU01-AUT-10-00102-3B | X90 | 8 | 2 | CF-UAC-E02 | 1 | JUP-M2-SP-FD-AU02-AUT-10-00102-3B | X90 | 7 | 2 | KAD10206 | 16,0 mm² | Included | 11A
CF-UAC-E01-O-7058 | CF-UAC-E01 | 1 | JUP-M2-SP-FD-AU01-AUT-10-00102-3B | L2 | 1 | 1 | SC-SVR-04 | 1 | JUP-M2-SP-FD-PH04-AUT-20-00027-3A | L25 | 8 | 4 | KFB12004 (4 Fibras) | 1 mm² | Included | 10A
CF-UAC-E01-O-7058 | CF-UAC-E01 | 1 | JUP-M2-SP-FD-AU01-AUT-10-00102-3B | L2 | 2 | 2 | SC-SVR-04 | 1 | JUP-M2-SP-FD-PH04-AUT-20-00027-3A | L25 | 7 | 4 | KFB12004 (4 Fibras) | 1 mm² | Included | 10A
CF-UAC-E01-O-7058 | CF-UAC-E01 | 1 | JUP-M2-SP-FD-AU01-AUT-10-00102-3B | L2 | 3 | 3 | SC-SVR-04 | 1 | JUP-M2-SP-FD-PH04-AUT-20-00027-3A | L25 | 6 | 4 | KFB12004 (4 Fibras) | 1 mm² | Included | 10A
CF-UAC-E01-O-7058 | CF-UAC-E01 | 1 | JUP-M2-SP-FD-AU01-AUT-10-00102-3B | L2 | 4 | 4 | SC-SVR-04 | 1 | JUP-M2-SP-FD-PH04-AUT-20-00027-3A | L25 | 5 | 4 | KFB12004 (4 Fibras) | 1 mm² | Included | 10A
CF-UAC-E01-O-7059 | CF-UAC-E01 | 1 | JUP-M2-SP-FD-AU01-AUT-10-00102-3B | L1 | 1 | 1 | SC-SVR-04 | 1 | JUP-M2-SP-FD-PH04-AUT-20-00027-3A | L18 | 1 | 8 | KFB12008 (8 Fibras) | 1 mm² | Included | 10A
CF-UAC-E01-O-7059 | CF-UAC-E01 | 1 | JUP-M2-SP-FD-AU01-AUT-10-00102-3B | L1 | 2 | 2 | SC-SVR-04 | 1 | JUP-M2-SP-FD-PH04-AUT-20-00027-3A | L18 | 2 | 8 | KFB12008 (8 Fibras) | 1 mm² | Included | 10A
CF-UAC-E01-O-7059 | CF-UAC-E01 | 1 | JUP-M2-SP-FD-AU01-AUT-10-00102-3B | L1 | 3 | 3 | SC-SVR-04 | 1 | JUP-M2-SP-FD-PH04-AUT-20-00027-3A | L18 | 3 | 8 | KFB12008 (8 Fibras) | 1 mm² | Included | 10A
CF-UAC-E01-O-7059 | CF-UAC-E01 | 1 | JUP-M2-SP-FD-AU01-AUT-10-00102-3B | L1 | 4 | 4 | SC-SVR-04 | 1 | JUP-M2-SP-FD-PH04-AUT-20-00027-3A | L18 | 4 | 8 | KFB12008 (8 Fibras) | 1 mm² | Included | 10A
CF-UAC-E01-O-7059 | CF-UAC-E01 | 1 | JUP-M2-SP-FD-AU01-AUT-10-00102-3B | L1 | 5 | 5 | SC-SVR-04 | 1 | JUP-M2-SP-FD-PH04-AUT-20-00027-3A | L18 | 5 | 8 | KFB12008 (8 Fibras) | 1 mm² | Included | 10A
CF-UAC-E01-O-7059 | CF-UAC-E01 | 1 | JUP-M2-SP-FD-AU01-AUT-10-00102-3B | L1 | 6 | 6 | SC-SVR-04 | 1 | JUP-M2-SP-FD-PH04-AUT-20-00027-3A | L18 | 6 | 8 | KFB12008 (8 Fibras) | 1 mm² | Included | 10A
CF-UAC-E01-O-7059 | CF-UAC-E01 | 1 | JUP-M2-SP-FD-AU01-AUT-10-00102-3B |  |  | 7 | SC-SVR-04 | 1 | JUP-M2-SP-FD-PH04-AUT-20-00027-3A |  |  | 8 | KFB12008 (8 Fibras) | 1 mm² | Included | 10A
CF-UAC-E01-O-7059 | CF-UAC-E01 | 1 | JUP-M2-SP-FD-AU01-AUT-10-00102-3B |  |  | 8 | SC-SVR-04 | 1 | JUP-M2-SP-FD-PH04-AUT-20-00027-3A |  |  | 8 | KFB12008 (8 Fibras) | 1 mm² | Included | 10A
CF-UAC-E01-O-7060 | CF-UAC-E01 | 1 | JUP-M2-SP-FD-AU01-AUT-10-00102-3B | L1 | 7 | 1 | SC-SVR-04 | 1 | JUP-M2-SP-FD-PH04-AUT-20-00027-3A | L18 | 7 | 8 | KFB12008 (8 Fibras) | 1 mm² | Included | 10A
CF-UAC-E01-O-7060 | CF-UAC-E01 | 1 | JUP-M2-SP-FD-AU01-AUT-10-00102-3B | L1 | 8 | 2 | SC-SVR-04 | 1 | JUP-M2-SP-FD-PH04-AUT-20-00027-3A | L18 | 8 | 8 | KFB12008 (8 Fibras) | 1 mm² | Included | 10A
CF-UAC-E01-O-7060 | CF-UAC-E01 | 1 | JUP-M2-SP-FD-AU01-AUT-10-00102-3B | L1 | 9 | 3 | SC-SVR-04 | 1 | JUP-M2-SP-FD-PH04-AUT-20-00027-3A | L18 | 9 | 8 | KFB12008 (8 Fibras) | 1 mm² | Included | 10A
CF-UAC-E01-O-7060 | CF-UAC-E01 | 1 | JUP-M2-SP-FD-AU01-AUT-10-00102-3B | L1 | 10 | 4 | SC-SVR-04 | 1 | JUP-M2-SP-FD-PH04-AUT-20-00027-3A | L18 | 10 | 8 | KFB12008 (8 Fibras) | 1 mm² | Included | 10A
CF-UAC-E01-O-7060 | CF-UAC-E01 | 1 | JUP-M2-SP-FD-AU01-AUT-10-00102-3B | L1 | 11 | 5 | SC-SVR-04 | 1 | JUP-M2-SP-FD-PH04-AUT-20-00027-3A | L18 | 11 | 8 | KFB12008 (8 Fibras) | 1 mm² | Included | 10A
CF-UAC-E01-O-7060 | CF-UAC-E01 | 1 | JUP-M2-SP-FD-AU01-AUT-10-00102-3B | L1 | 12 | 6 | SC-SVR-04 | 1 | JUP-M2-SP-FD-PH04-AUT-20-00027-3A | L18 | 12 | 8 | KFB12008 (8 Fibras) | 1 mm² | Included | 10A
CF-UAC-E01-O-7060 | CF-UAC-E01 | 1 | JUP-M2-SP-FD-AU01-AUT-10-00102-3B |  |  | 7 | SC-SVR-04 | 1 | JUP-M2-SP-FD-PH04-AUT-20-00027-3A |  |  | 8 | KFB12008 (8 Fibras) | 1 mm² | Included | 10A
CF-UAC-E01-O-7060 | CF-UAC-E01 | 1 | JUP-M2-SP-FD-AU01-AUT-10-00102-3B |  |  | 8 | SC-SVR-04 | 1 | JUP-M2-SP-FD-PH04-AUT-20-00027-3A |  |  | 8 | KFB12008 (8 Fibras) | 1 mm² | Included | 10A
CF-UAC-E01-O-7257 | CF-UAC-E01 | 1 | JUP-M2-SP-FD-AU01-AUT-10-00102-3B | L1 | 9 | 1 | CF-QPA-01 | 1 | JUP-M2-GE-DW-PH00-BPE-21-00001-4A | L1 | 7 | 4 | KFB12004 (4 Fibras) | 1 mm² | Included | 10A
CF-UAC-E01-O-7257 | CF-UAC-E01 | 1 | JUP-M2-SP-FD-AU01-AUT-10-00102-3B | L1 | 10 | 2 | CF-QPA-01 | 1 | JUP-M2-GE-DW-PH00-BPE-21-00001-4A | L1 | 8 | 4 | KFB12004 (4 Fibras) | 1 mm² | Included | 10A
CF-UAC-E01-O-7257 | CF-UAC-E01 | 1 | JUP-M2-SP-FD-AU01-AUT-10-00102-3B |  |  | 3 | CF-QPA-01 | 1 | JUP-M2-GE-DW-PH00-BPE-21-00001-4A |  |  | 4 | KFB12004 (4 Fibras) | 1 mm² | Included | 10A
CF-UAC-E01-O-7257 | CF-UAC-E01 | 1 | JUP-M2-SP-FD-AU01-AUT-10-00102-3B |  |  | 4 | CF-QPA-01 | 1 | JUP-M2-GE-DW-PH00-BPE-21-00001-4A |  |  | 4 | KFB12004 (4 Fibras) | 1 mm² | Included | 10A
CF-UAC-E01-O-7258 | CF-UAC-E01 | 1 | JUP-M2-SP-FD-AU01-AUT-10-00102-3B | L1 | 11 | 1 | CF-QPA-13 | 6 | JUP-M2-GE-DW-PH00-BPE-21-00004-2A | L1 | 1 | 4 | KFB12004 (4 Fibras) | 1 mm² | Included | 10A
CF-UAC-E01-O-7258 | CF-UAC-E01 | 1 | JUP-M2-SP-FD-AU01-AUT-10-00102-3B | L1 | 12 | 2 | CF-QPA-13 | 6 | JUP-M2-GE-DW-PH00-BPE-21-00004-2A | L1 | 2 | 4 | KFB12004 (4 Fibras) | 1 mm² | Included | 10A
CF-UAC-E01-O-7258 | CF-UAC-E01 | 1 | JUP-M2-SP-FD-AU01-AUT-10-00102-3B |  |  | 3 | CF-QPA-13 | 6 | JUP-M2-GE-DW-PH00-BPE-21-00004-2A |  |  | 4 | KFB12004 (4 Fibras) | 1 mm² | Included | 10A
CF-UAC-E01-O-7258 | CF-UAC-E01 | 1 | JUP-M2-SP-FD-AU01-AUT-10-00102-3B |  |  | 4 | CF-QPA-13 | 6 | JUP-M2-GE-DW-PH00-BPE-21-00004-2A |  |  | 4 | KFB12004 (4 Fibras) | 1 mm² | Included | 10A
CF-UAC-E01-O-7259 | CF-UAC-E01 | 1 | JUP-M2-SP-FD-AU01-AUT-10-00102-3B | L2 | 11 | 1 | CF-QPA-R01 | 3 | JUP-M2-GE-DW-PH00-BPE-21-00003-3A | L1 | 1 | 4 | KFB12004 (4 Fibras) | 1 mm² | Included | 10A
CF-UAC-E01-O-7259 | CF-UAC-E01 | 1 | JUP-M2-SP-FD-AU01-AUT-10-00102-3B | L2 | 12 | 2 | CF-QPA-R01 | 3 | JUP-M2-GE-DW-PH00-BPE-21-00003-3A | L1 | 2 | 4 | KFB12004 (4 Fibras) | 1 mm² | Included | 10A
CF-UAC-E01-O-7259 | CF-UAC-E01 | 1 | JUP-M2-SP-FD-AU01-AUT-10-00102-3B |  |  | 3 | CF-QPA-R01 | 3 | JUP-M2-GE-DW-PH00-BPE-21-00003-3A |  |  | 4 | KFB12004 (4 Fibras) | 1 mm² | Included | 10A
CF-UAC-E01-O-7259 | CF-UAC-E01 | 1 | JUP-M2-SP-FD-AU01-AUT-10-00102-3B |  |  | 4 | CF-QPA-R01 | 3 | JUP-M2-GE-DW-PH00-BPE-21-00003-3A |  |  | 4 | KFB12004 (4 Fibras) | 1 mm² | Included | 10A
CF-UAC-E01-O-7260 | CF-UAC-E01 | 1 | JUP-M2-SP-FD-AU01-AUT-10-00102-3B | L2 | 9 | 1 | CF-QPA-46 | 6 | JUP-M2-GE-DW-PH00-BPE-21-00005-1A | L1 | 1 | 4 | KFB12004 (4 Fibras) | 1 mm² | Included | 10A
CF-UAC-E01-O-7260 | CF-UAC-E01 | 1 | JUP-M2-SP-FD-AU01-AUT-10-00102-3B | L2 | 10 | 2 | CF-QPA-46 | 6 | JUP-M2-GE-DW-PH00-BPE-21-00005-1A | L1 | 2 | 4 | KFB12004 (4 Fibras) | 1 mm² | Included | 10A
CF-UAC-E01-O-7260 | CF-UAC-E01 | 1 | JUP-M2-SP-FD-AU01-AUT-10-00102-3B |  |  | 3 | CF-QPA-46 | 6 | JUP-M2-GE-DW-PH00-BPE-21-00005-1A |  |  | 4 | KFB12004 (4 Fibras) | 1 mm² | Included | 10A
CF-UAC-E01-O-7260 | CF-UAC-E01 | 1 | JUP-M2-SP-FD-AU01-AUT-10-00102-3B |  |  | 4 | CF-QPA-46 | 6 | JUP-M2-GE-DW-PH00-BPE-21-00005-1A |  |  | 4 | KFB12004 (4 Fibras) | 1 mm² | Included | 10A
CF-UAC-M01-A-1029 | CF-UAC-M01 | 1 | JUP-M2-SP-FD-AU03-AUT-10-00102-3A | X80 | 2 | 1 | CF-MS-3000 | 1 | JUP-M2-GE-DW-PU10-TRA-00-00002-1A | X2 | 1 | 2 | KAD10204 | 6,0 mm² | Included | 10A
CF-UAC-M01-A-1029 | CF-UAC-M01 | 1 | JUP-M2-SP-FD-AU03-AUT-10-00102-3A | X80 | 4 | 2 | CF-MS-3000 | 1 | JUP-M2-GE-DW-PU10-TRA-00-00002-1A | X2 | 4 | 2 | KAD10204 | 6,0 mm² | Included | 10A
CF-UAC-M01-F-1101 | CF-UAC-M01 | 1 | JUP-M2-SP-FD-AU03-AUT-10-00102-3A | X90 | 2 | 1 | CF-MS-3000 | 1 | JUP-M2-GE-DW-PU10-TRA-00-00002-1A | X1 | 1 | 2 | KAD10206 | 16,0 mm² | Included | 11A
CF-UAC-M01-F-1101 | CF-UAC-M01 | 1 | JUP-M2-SP-FD-AU03-AUT-10-00102-3A | X90 | 4 | 2 | CF-MS-3000 | 1 | JUP-M2-GE-DW-PU10-TRA-00-00002-1A | X1 | 2 | 2 | KAD10206 | 16,0 mm² | Included | 11A
CF-UAC-M01-F-1201 | CF-UAC-M01 | 1 | JUP-M2-SP-FD-AU03-AUT-10-00102-3A | X90 | 6 | 1 | CF-MS-3000 | 1 | JUP-M2-GE-DW-PU10-TRA-00-00002-1A | X1 | 3 | 2 | KAD10206 | 16,0 mm² | Included | 11A
CF-UAC-M01-F-1201 | CF-UAC-M01 | 1 | JUP-M2-SP-FD-AU03-AUT-10-00102-3A | X90 | 8 | 2 | CF-MS-3000 | 1 | JUP-M2-GE-DW-PU10-TRA-00-00002-1A | X1 | 4 | 2 | KAD10206 | 16,0 mm² | Included | 11A
CF-UAC-M01-O-7063 | CF-UAC-M01 | 1 | JUP-M2-SP-FD-AU03-AUT-10-00102-3A | L1 | 1 | 1 | SC-SVR-04 | 1 | JUP-M2-SP-FD-PH04-AUT-20-00027-3A | L20 | 1 | 8 | KFB12008 (8 Fibras) | 1 mm² | Included | 5A
CF-UAC-M01-O-7063 | CF-UAC-M01 | 1 | JUP-M2-SP-FD-AU03-AUT-10-00102-3A | L1 | 2 | 2 | SC-SVR-04 | 1 | JUP-M2-SP-FD-PH04-AUT-20-00027-3A | L20 | 2 | 8 | KFB12008 (8 Fibras) | 1 mm² | Included | 5A
CF-UAC-M01-O-7063 | CF-UAC-M01 | 1 | JUP-M2-SP-FD-AU03-AUT-10-00102-3A | L1 | 3 | 3 | SC-SVR-04 | 1 | JUP-M2-SP-FD-PH04-AUT-20-00027-3A | L20 | 3 | 8 | KFB12008 (8 Fibras) | 1 mm² | Included | 5A
CF-UAC-M01-O-7063 | CF-UAC-M01 | 1 | JUP-M2-SP-FD-AU03-AUT-10-00102-3A | L1 | 4 | 4 | SC-SVR-04 | 1 | JUP-M2-SP-FD-PH04-AUT-20-00027-3A | L20 | 4 | 8 | KFB12008 (8 Fibras) | 1 mm² | Included | 5A
CF-UAC-M01-O-7063 | CF-UAC-M01 | 1 | JUP-M2-SP-FD-AU03-AUT-10-00102-3A | L1 | 5 | 5 | SC-SVR-04 | 1 | JUP-M2-SP-FD-PH04-AUT-20-00027-3A | L20 | 5 | 8 | KFB12008 (8 Fibras) | 1 mm² | Included | 5A
CF-UAC-M01-O-7063 | CF-UAC-M01 | 1 | JUP-M2-SP-FD-AU03-AUT-10-00102-3A | L1 | 6 | 6 | SC-SVR-04 | 1 | JUP-M2-SP-FD-PH04-AUT-20-00027-3A | L20 | 6 | 8 | KFB12008 (8 Fibras) | 1 mm² | Included | 5A
CF-UAC-M01-O-7063 | CF-UAC-M01 | 1 | JUP-M2-SP-FD-AU03-AUT-10-00102-3A |  |  | 7 | SC-SVR-04 | 1 | JUP-M2-SP-FD-PH04-AUT-20-00027-3A |  |  | 8 | KFB12008 (8 Fibras) | 1 mm² | Included | 5A
CF-UAC-M01-O-7063 | CF-UAC-M01 | 1 | JUP-M2-SP-FD-AU03-AUT-10-00102-3A |  |  | 8 | SC-SVR-04 | 1 | JUP-M2-SP-FD-PH04-AUT-20-00027-3A |  |  | 8 | KFB12008 (8 Fibras) | 1 mm² | Included | 5A
CF-UAC-M01-O-7064 | CF-UAC-M01 | 1 | JUP-M2-SP-FD-AU03-AUT-10-00102-3A | L1 | 7 | 1 | SC-SVR-04 | 1 | JUP-M2-SP-FD-PH04-AUT-20-00027-3A | L20 | 7 | 8 | KFB12008 (8 Fibras) | 1 mm² | Included | 5A
CF-UAC-M01-O-7064 | CF-UAC-M01 | 1 | JUP-M2-SP-FD-AU03-AUT-10-00102-3A | L1 | 8 | 2 | SC-SVR-04 | 1 | JUP-M2-SP-FD-PH04-AUT-20-00027-3A | L20 | 8 | 8 | KFB12008 (8 Fibras) | 1 mm² | Included | 5A
CF-UAC-M01-O-7064 | CF-UAC-M01 | 1 | JUP-M2-SP-FD-AU03-AUT-10-00102-3A | L1 | 9 | 3 | SC-SVR-04 | 1 | JUP-M2-SP-FD-PH04-AUT-20-00027-3A | L20 | 9 | 8 | KFB12008 (8 Fibras) | 1 mm² | Included | 5A
CF-UAC-M01-O-7064 | CF-UAC-M01 | 1 | JUP-M2-SP-FD-AU03-AUT-10-00102-3A | L1 | 10 | 4 | SC-SVR-04 | 1 | JUP-M2-SP-FD-PH04-AUT-20-00027-3A | L20 | 10 | 8 | KFB12008 (8 Fibras) | 1 mm² | Included | 5A
CF-UAC-M01-O-7064 | CF-UAC-M01 | 1 | JUP-M2-SP-FD-AU03-AUT-10-00102-3A | L1 | 11 | 5 | SC-SVR-04 | 1 | JUP-M2-SP-FD-PH04-AUT-20-00027-3A | L20 | 11 | 8 | KFB12008 (8 Fibras) | 1 mm² | Included | 5A
CF-UAC-M01-O-7064 | CF-UAC-M01 | 1 | JUP-M2-SP-FD-AU03-AUT-10-00102-3A | L1 | 12 | 6 | SC-SVR-04 | 1 | JUP-M2-SP-FD-PH04-AUT-20-00027-3A | L20 | 12 | 8 | KFB12008 (8 Fibras) | 1 mm² | Included | 5A
CF-UAC-M01-O-7064 | CF-UAC-M01 | 1 | JUP-M2-SP-FD-AU03-AUT-10-00102-3A |  |  | 7 | SC-SVR-04 | 1 | JUP-M2-SP-FD-PH04-AUT-20-00027-3A |  |  | 8 | KFB12008 (8 Fibras) | 1 mm² | Included | 5A
CF-UAC-M01-O-7064 | CF-UAC-M01 | 1 | JUP-M2-SP-FD-AU03-AUT-10-00102-3A |  |  | 8 | SC-SVR-04 | 1 | JUP-M2-SP-FD-PH04-AUT-20-00027-3A |  |  | 8 | KFB12008 (8 Fibras) | 1 mm² | Included | 5A
CF-UAC-M01-O-7163 | CF-UAC-M01 | 1 | JUP-M2-SP-FD-AU03-AUT-10-00102-3A | L2 | 1 | 1 | CF-PM1-01 | 1 | JUP-M2-SP-FD-AU03-AUT-10-00311-2A | L1 | 1 | 4 | KFB12004 (4 Fibras) | 1 mm² | Included | 5A
CF-UAC-M01-O-7163 | CF-UAC-M01 | 1 | JUP-M2-SP-FD-AU03-AUT-10-00102-3A | L2 | 2 | 2 | CF-PM1-01 | 1 | JUP-M2-SP-FD-AU03-AUT-10-00311-2A | L1 | 2 | 4 | KFB12004 (4 Fibras) | 1 mm² | Included | 5A
CF-UAC-M01-O-7163 | CF-UAC-M01 | 1 | JUP-M2-SP-FD-AU03-AUT-10-00102-3A | L2 | 3 | 3 | CF-PM1-01 | 1 | JUP-M2-SP-FD-AU03-AUT-10-00311-2A | L1 | 3 | 4 | KFB12004 (4 Fibras) | 1 mm² | Included | 5A
CF-UAC-M01-O-7163 | CF-UAC-M01 | 1 | JUP-M2-SP-FD-AU03-AUT-10-00102-3A | L2 | 4 | 4 | CF-PM1-01 | 1 | JUP-M2-SP-FD-AU03-AUT-10-00311-2A | L1 | 4 | 4 | KFB12004 (4 Fibras) | 1 mm² | Included | 5A
QEX-P-0001 | QEX | 3 | 3BBR200124D1401-0 | XC | 29 |  | QEX | 3 | 3BBR200124D1401-0 | XC | 39 |  |  |  | Included | 10A
QEX-P-0002 | QEX | 7 | 3BBR200124D1401-0 | XC | 29 |  | QEX | 7 | 3BBR200124D1401-0 | XC | 39 |  |  |  | Included | 10A
QEX-P-0003 | QEX | 5 | 3BBR200124D1401-0 | X | xx |  | QEX | 5 | 3BBR200124D1401-0 | X | xx |  |  |  | Included | 10A
QEX-P-0004 | QEX | 2 | 3BBR200124D1401-0 | XC | 33 |  | QEX | 2 | 3BBR200124D1401-0 | XC | 43 |  |  |  | Included | 10A
QEX-P-0005 | QEX | 1 | 3BBR200124D1401-0 | XC | 33 |  | QEX | 1 | 3BBR200124D1401-0 | XC | 43 |  |  |  | Included | 10A
QEX-P-0006 | QEX | 8 | 3BBR200124D1401-0 | XC | 55 |  | QEX | 8 | 3BBR200124D1401-0 | XC | 63 |  |  |  | Included | 10A
QEX-P-0007 | QEX | 10 | 3BBR200124D1401-0 | XC | 33 |  | QEX | 10 | 3BBR200124D1401-0 | XC | 43 |  |  |  | Included | 10A
QEX-P-0008 | QEX | 9 | 3BBR200124D1401-0 | XC | 33 |  | QEX | 9 | 3BBR200124D1401-0 | XC | 43 |  |  |  | Included | 10A
QEX-P-0009 | QEX | 3 | 3BBR200124D1401-0 | XE | 2A |  | QEX | 3 | 3BBR200124D1401-0 | XE | 5A |  |  |  | Included | 10A
QEX-P-0010 | QEX | 7 | 3BBR200124D1401-0 | XE | 2A |  | QEX | 7 | 3BBR200124D1401-0 | XE | 5A |  |  |  | Included | 10A
QEX-P-0011 | QEX | 2 | 3BBR200124D1401-0 | XE | 2A |  | QEX | 2 | 3BBR200124D1401-0 | XE | 5A |  |  |  | Included | 10A
QEX-P-0012 | QEX | 1 | 3BBR200124D1401-0 | XE | 2A |  | QEX | 1 | 3BBR200124D1401-0 | XE | 5A |  |  |  | Included | 10A
QEX-P-0013 | QEX | 8 | 3BBR200124D1401-0 | XE | 2A |  | QEX | 8 | 3BBR200124D1401-0 | XE | 5A |  |  |  | Included | 10A
QEX-P-0014 | QEX | 10 | 3BBR200124D1401-0 | XE | 2A |  | QEX | 10 | 3BBR200124D1401-0 | XE | 5A |  |  |  | Included | 10A
QEX-P-0015 | QEX | 9 | 3BBR200124D1401-0 | XE | 2A |  | QEX | 9 | 3BBR200124D1401-0 | XE | 5A |  |  |  | Included | 10A
JB-101-F-1156 | JB-101 | 1 | JUP-M2-GE-DW-PH01-BPM-59-41001-1A | X1 | 1 | 1 | CF-PVR-1U01 | 1 | JUP-M2-HB-DW-PU01-BPM-50-00002-2A | X1 | 1 | 2 | KAD10206 | 16,0 mm² | Included | 8A
JB-101-F-1156 | JB-101 | 1 | JUP-M2-GE-DW-PH01-BPM-59-41001-1A | X1 | 2 | 2 | CF-PVR-1U01 | 1 | JUP-M2-HB-DW-PU01-BPM-50-00002-2A | X1 | 3 | 2 | KAD10206 | 16,0 mm² | Included | 8A
JB-101-F-1256 | JB-101 | 1 | JUP-M2-GE-DW-PH01-BPM-59-41001-1A | X1 | 3 | 1 | CF-PVR-1U01 | 1 | JUP-M2-HB-DW-PU01-BPM-50-00002-2A | X1 | 5 | 2 | KAD10206 | 16,0 mm² | Included | 8A
JB-101-F-1256 | JB-101 | 1 | JUP-M2-GE-DW-PH01-BPM-59-41001-1A | X1 | 4 | 2 | CF-PVR-1U01 | 1 | JUP-M2-HB-DW-PU01-BPM-50-00002-2A | X1 | 7 | 2 | KAD10206 | 16,0 mm² | Included | 8A
SE-qCA-89U011-A-1013 | SE-qCA-89U011 | 1 | JUP-M2-GE-FD-PU01-SWT-10-00010-0A | X220 | 3 | 1 | SE-qCA-89U012 | 1 | JUP-M2-GE-FD-PU01-SWT-10-00020-0A | X220 | 1 | 2 | KAD10205 | 10,0 mm² | Included | 7A
SE-qCA-89U011-A-1013 | SE-qCA-89U011 | 1 | JUP-M2-GE-FD-PU01-SWT-10-00010-0A | X220 | 4 | 2 | SE-qCA-89U012 | 1 | JUP-M2-GE-FD-PU01-SWT-10-00020-0A | X220 | 2 | 2 | KAD10205 | 10,0 mm² | Included | 7A
SE-qCA-89U011-C-2000 | SE-qCA-89U011 | 1 | JUP-M2-GE-FD-PU01-SWT-10-00010-0A | X10 | 1 | 1 | 89U011-A | 1 | JUP-M2-GE-DW-PU01-SWT-10-00004-3A | XT2 | 1 | 9 | KDP00901 | 1,5 mm² | Included | 7A
SE-qCA-89U011-C-2000 | SE-qCA-89U011 | 1 | JUP-M2-GE-FD-PU01-SWT-10-00010-0A | X10 | 2 | 2 | 89U011-A | 1 | JUP-M2-GE-DW-PU01-SWT-10-00004-3A | XT2 | 2 | 9 | KDP00901 | 1,5 mm² | Included | 7A
SE-qCA-89U011-C-2000 | SE-qCA-89U011 | 1 | JUP-M2-GE-FD-PU01-SWT-10-00010-0A | X10 | 5 | 3 | 89U011-A | 1 | JUP-M2-GE-DW-PU01-SWT-10-00004-3A | XT2 | 3 | 9 | KDP00901 | 1,5 mm² | Included | 7A
SE-qCA-89U011-C-2000 | SE-qCA-89U011 | 1 | JUP-M2-GE-FD-PU01-SWT-10-00010-0A | X10 | 6 | 4 | 89U011-A | 1 | JUP-M2-GE-DW-PU01-SWT-10-00004-3A | XT2 | 4 | 9 | KDP00901 | 1,5 mm² | Included | 7A
SE-qCA-89U011-C-2000 | SE-qCA-89U011 | 1 | JUP-M2-GE-FD-PU01-SWT-10-00010-0A | X10 | 9 | 5 | 89U011-A | 1 | JUP-M2-GE-DW-PU01-SWT-10-00004-3A | XT2 | 5 | 9 | KDP00901 | 1,5 mm² | Included | 7A
SE-qCA-89U011-C-2000 | SE-qCA-89U011 | 1 | JUP-M2-GE-FD-PU01-SWT-10-00010-0A | X10 | 10 | 6 | 89U011-A | 1 | JUP-M2-GE-DW-PU01-SWT-10-00004-3A | XT2 | 6 | 9 | KDP00901 | 1,5 mm² | Included | 7A
SE-qCA-89U011-C-2000 | SE-qCA-89U011 | 1 | JUP-M2-GE-FD-PU01-SWT-10-00010-0A | X10 | 13 | 7 | 89U011-A | 1 | JUP-M2-GE-DW-PU01-SWT-10-00004-3A | XT2 | 7 | 9 | KDP00901 | 1,5 mm² | Included | 7A
SE-qCA-89U011-C-2000 | SE-qCA-89U011 | 1 | JUP-M2-GE-FD-PU01-SWT-10-00010-0A | X10 | 14 | 8 | 89U011-A | 1 | JUP-M2-GE-DW-PU01-SWT-10-00004-3A | XT2 | 8 | 9 | KDP00901 | 1,5 mm² | Included | 7A
SE-qCA-89U011-C-2000 | SE-qCA-89U011 | 1 | JUP-M2-GE-FD-PU01-SWT-10-00010-0A | X10 | 17 | 9 | 89U011-A | 1 | JUP-M2-GE-DW-PU01-SWT-10-00004-3A | XT2 | 9 | 9 | KDP00901 | 1,5 mm² | Included | 7A
SE-qCA-89U011-C-2000 | SE-qCA-89U011 | 1 | JUP-M2-GE-FD-PU01-SWT-10-00010-0A |  |  | SH | 89U011-A | 1 | JUP-M2-GE-DW-PU01-SWT-10-00004-3A |  |  | 9 | KDP00901 | 1,5 mm² | Included | 7A
SE-qCA-89U011-C-2001 | SE-qCA-89U011 | 1 | JUP-M2-GE-FD-PU01-SWT-10-00010-0A | X10 | 18 | 1 | 89U011-A | 1 | JUP-M2-GE-DW-PU01-SWT-10-00004-3A | XT2 | 10 | 9 | KDP00901 | 1,5 mm² | Included | 7A
SE-qCA-89U011-C-2001 | SE-qCA-89U011 | 1 | JUP-M2-GE-FD-PU01-SWT-10-00010-0A | X10 | 21 | 2 | 89U011-A | 1 | JUP-M2-GE-DW-PU01-SWT-10-00004-3A | XT2 | 11 | 9 | KDP00901 | 1,5 mm² | Included | 7A
SE-qCA-89U011-C-2001 | SE-qCA-89U011 | 1 | JUP-M2-GE-FD-PU01-SWT-10-00010-0A | X10 | 22 | 3 | 89U011-A | 1 | JUP-M2-GE-DW-PU01-SWT-10-00004-3A | XT2 | 12 | 9 | KDP00901 | 1,5 mm² | Included | 7A
SE-qCA-89U011-C-2001 | SE-qCA-89U011 | 1 | JUP-M2-GE-FD-PU01-SWT-10-00010-0A | X10 | 25 | 4 | 89U011-A | 1 | JUP-M2-GE-DW-PU01-SWT-10-00004-3A | XT2 | 13 | 9 | KDP00901 | 1,5 mm² | Included | 7A
SE-qCA-89U011-C-2001 | SE-qCA-89U011 | 1 | JUP-M2-GE-FD-PU01-SWT-10-00010-0A | X10 | 26 | 5 | 89U011-A | 1 | JUP-M2-GE-DW-PU01-SWT-10-00004-3A | XT2 | 14 | 9 | KDP00901 | 1,5 mm² | Included | 7A
SE-qCA-89U011-C-2001 | SE-qCA-89U011 | 1 | JUP-M2-GE-FD-PU01-SWT-10-00010-0A | X10 | 29 | 6 | 89U011-A | 1 | JUP-M2-GE-DW-PU01-SWT-10-00004-3A | XT2 | 17 | 9 | KDP00901 | 1,5 mm² | Included | 7A
SE-qCA-89U011-C-2001 | SE-qCA-89U011 | 1 | JUP-M2-GE-FD-PU01-SWT-10-00010-0A | X10 | 30 | 7 | 89U011-A | 1 | JUP-M2-GE-DW-PU01-SWT-10-00004-3A | XT2 | 18 | 9 | KDP00901 | 1,5 mm² | Included | 7A
SE-qCA-89U011-C-2001 | SE-qCA-89U011 | 1 | JUP-M2-GE-FD-PU01-SWT-10-00010-0A | X10 | 33 | 8 | 89U011-A | 1 | JUP-M2-GE-DW-PU01-SWT-10-00004-3A | XT2 | 15 | 9 | KDP00901 | 1,5 mm² | Included | 7A
SE-qCA-89U011-C-2001 | SE-qCA-89U011 | 1 | JUP-M2-GE-FD-PU01-SWT-10-00010-0A | X10 | 34 | 9 | 89U011-A | 1 | JUP-M2-GE-DW-PU01-SWT-10-00004-3A | XT2 | 16 | 9 | KDP00901 | 1,5 mm² | Included | 7A
SE-qCA-89U011-C-2001 | SE-qCA-89U011 | 1 | JUP-M2-GE-FD-PU01-SWT-10-00010-0A |  |  | SH | 89U011-A | 1 | JUP-M2-GE-DW-PU01-SWT-10-00004-3A |  |  | 9 | KDP00901 | 1,5 mm² | Included | 7A
SE-qCA-89U011-C-2002 | SE-qCA-89U011 | 1 | JUP-M2-GE-FD-PU01-SWT-10-00010-0A | X10 | 37 | 1 | 89U011-A | 1 | JUP-M2-GE-DW-PU01-SWT-10-00004-3A | XT2 | 21 | 9 | KDP00901 | 1,5 mm² | Included | 7A
SE-qCA-89U011-C-2002 | SE-qCA-89U011 | 1 | JUP-M2-GE-FD-PU01-SWT-10-00010-0A | X10 | 38 | 2 | 89U011-A | 1 | JUP-M2-GE-DW-PU01-SWT-10-00004-3A | XT2 | 22 | 9 | KDP00901 | 1,5 mm² | Included | 7A
SE-qCA-89U011-C-2002 | SE-qCA-89U011 | 1 | JUP-M2-GE-FD-PU01-SWT-10-00010-0A | X10 | 41 | 3 | 89U011-A | 1 | JUP-M2-GE-DW-PU01-SWT-10-00004-3A | XT2 | 19 | 9 | KDP00901 | 1,5 mm² | Included | 7A
SE-qCA-89U011-C-2002 | SE-qCA-89U011 | 1 | JUP-M2-GE-FD-PU01-SWT-10-00010-0A | X10 | 42 | 4 | 89U011-A | 1 | JUP-M2-GE-DW-PU01-SWT-10-00004-3A | XT2 | 20 | 9 | KDP00901 | 1,5 mm² | Included | 7A
SE-qCA-89U011-C-2002 | SE-qCA-89U011 | 1 | JUP-M2-GE-FD-PU01-SWT-10-00010-0A |  |  | 5 | 89U011-A | 1 | JUP-M2-GE-DW-PU01-SWT-10-00004-3A |  |  | 9 | KDP00901 | 1,5 mm² | Included | 7A
SE-qCA-89U011-C-2002 | SE-qCA-89U011 | 1 | JUP-M2-GE-FD-PU01-SWT-10-00010-0A |  |  | 6 | 89U011-A | 1 | JUP-M2-GE-DW-PU01-SWT-10-00004-3A |  |  | 9 | KDP00901 | 1,5 mm² | Included | 7A
SE-qCA-89U011-C-2002 | SE-qCA-89U011 | 1 | JUP-M2-GE-FD-PU01-SWT-10-00010-0A |  |  | 7 | 89U011-A | 1 | JUP-M2-GE-DW-PU01-SWT-10-00004-3A |  |  | 9 | KDP00901 | 1,5 mm² | Included | 7A
SE-qCA-89U011-C-2002 | SE-qCA-89U011 | 1 | JUP-M2-GE-FD-PU01-SWT-10-00010-0A |  |  | 8 | 89U011-A | 1 | JUP-M2-GE-DW-PU01-SWT-10-00004-3A |  |  | 9 | KDP00901 | 1,5 mm² | Included | 7A
SE-qCA-89U011-C-2002 | SE-qCA-89U011 | 1 | JUP-M2-GE-FD-PU01-SWT-10-00010-0A |  |  | 9 | 89U011-A | 1 | JUP-M2-GE-DW-PU01-SWT-10-00004-3A |  |  | 9 | KDP00901 | 1,5 mm² | Included | 7A
SE-qCA-89U011-C-2002 | SE-qCA-89U011 | 1 | JUP-M2-GE-FD-PU01-SWT-10-00010-0A |  |  | SH | 89U011-A | 1 | JUP-M2-GE-DW-PU01-SWT-10-00004-3A |  |  | 9 | KDP00901 | 1,5 mm² | Included | 7A
SE-qCA-89U011-C-2003 | SE-qCA-89U011 | 1 | JUP-M2-GE-FD-PU01-SWT-10-00010-0A | X10 | 45 | 1 | 89U011-A | 1 | JUP-M2-GE-DW-PU01-SWT-10-00004-3A | XT2 | 27 | 9 | KDP00901 | 1,5 mm² | Included | 7A
SE-qCA-89U011-C-2003 | SE-qCA-89U011 | 1 | JUP-M2-GE-FD-PU01-SWT-10-00010-0A | X10 | 46 | 2 | 89U011-A | 1 | JUP-M2-GE-DW-PU01-SWT-10-00004-3A | XT2 | 28 | 9 | KDP00901 | 1,5 mm² | Included | 7A
SE-qCA-89U011-C-2003 | SE-qCA-89U011 | 1 | JUP-M2-GE-FD-PU01-SWT-10-00010-0A | X10 | 49 | 3 | 89U011-A | 1 | JUP-M2-GE-DW-PU01-SWT-10-00004-3A | XT2 | 25 | 9 | KDP00901 | 1,5 mm² | Included | 7A
SE-qCA-89U011-C-2003 | SE-qCA-89U011 | 1 | JUP-M2-GE-FD-PU01-SWT-10-00010-0A | X10 | 50 | 4 | 89U011-A | 1 | JUP-M2-GE-DW-PU01-SWT-10-00004-3A | XT2 | 26 | 9 | KDP00901 | 1,5 mm² | Included | 7A
SE-qCA-89U011-C-2003 | SE-qCA-89U011 | 1 | JUP-M2-GE-FD-PU01-SWT-10-00010-0A | X10 | 53 | 5 | 89U011-A | 1 | JUP-M2-GE-DW-PU01-SWT-10-00004-3A | XT5 | 1 | 9 | KDP00901 | 1,5 mm² | Included | 7A
SE-qCA-89U011-C-2003 | SE-qCA-89U011 | 1 | JUP-M2-GE-FD-PU01-SWT-10-00010-0A | X10 | 54 | 6 | 89U011-A | 1 | JUP-M2-GE-DW-PU01-SWT-10-00004-3A | XT5 | 2 | 9 | KDP00901 | 1,5 mm² | Included | 7A
SE-qCA-89U011-C-2003 | SE-qCA-89U011 | 1 | JUP-M2-GE-FD-PU01-SWT-10-00010-0A |  |  | 7 | 89U011-A | 1 | JUP-M2-GE-DW-PU01-SWT-10-00004-3A |  |  | 9 | KDP00901 | 1,5 mm² | Included | 7A
SE-qCA-89U011-C-2003 | SE-qCA-89U011 | 1 | JUP-M2-GE-FD-PU01-SWT-10-00010-0A |  |  | 8 | 89U011-A | 1 | JUP-M2-GE-DW-PU01-SWT-10-00004-3A |  |  | 9 | KDP00901 | 1,5 mm² | Included | 7A
SE-qCA-89U011-C-2003 | SE-qCA-89U011 | 1 | JUP-M2-GE-FD-PU01-SWT-10-00010-0A |  |  | 9 | 89U011-A | 1 | JUP-M2-GE-DW-PU01-SWT-10-00004-3A |  |  | 9 | KDP00901 | 1,5 mm² | Included | 7A
SE-qCA-89U011-C-2003 | SE-qCA-89U011 | 1 | JUP-M2-GE-FD-PU01-SWT-10-00010-0A |  |  | SH | 89U011-A | 1 | JUP-M2-GE-DW-PU01-SWT-10-00004-3A |  |  | 9 | KDP00901 | 1,5 mm² | Included | 7A
SE-qCA-89U011-C-2010 | SE-qCA-89U011 | 1 | JUP-M2-GE-FD-PU01-SWT-10-00010-0A | X10 | 2 | 1 | 89U011-B | 1 | JUP-M2-GE-DW-PU01-SWT-10-00002-5A | XT2 | 1 | 9 | KDP00901 | 1,5 mm² | Included | 7A
SE-qCA-89U011-C-2010 | SE-qCA-89U011 | 1 | JUP-M2-GE-FD-PU01-SWT-10-00010-0A | X10 | 3 | 2 | 89U011-B | 1 | JUP-M2-GE-DW-PU01-SWT-10-00002-5A | XT2 | 2 | 9 | KDP00901 | 1,5 mm² | Included | 7A
SE-qCA-89U011-C-2010 | SE-qCA-89U011 | 1 | JUP-M2-GE-FD-PU01-SWT-10-00010-0A | X10 | 6 | 3 | 89U011-B | 1 | JUP-M2-GE-DW-PU01-SWT-10-00002-5A | XT2 | 3 | 9 | KDP00901 | 1,5 mm² | Included | 7A
SE-qCA-89U011-C-2010 | SE-qCA-89U011 | 1 | JUP-M2-GE-FD-PU01-SWT-10-00010-0A | X10 | 7 | 4 | 89U011-B | 1 | JUP-M2-GE-DW-PU01-SWT-10-00002-5A | XT2 | 4 | 9 | KDP00901 | 1,5 mm² | Included | 7A
SE-qCA-89U011-C-2010 | SE-qCA-89U011 | 1 | JUP-M2-GE-FD-PU01-SWT-10-00010-0A | X10 | 10 | 5 | 89U011-B | 1 | JUP-M2-GE-DW-PU01-SWT-10-00002-5A | XT2 | 5 | 9 | KDP00901 | 1,5 mm² | Included | 7A
SE-qCA-89U011-C-2010 | SE-qCA-89U011 | 1 | JUP-M2-GE-FD-PU01-SWT-10-00010-0A | X10 | 11 | 6 | 89U011-B | 1 | JUP-M2-GE-DW-PU01-SWT-10-00002-5A | XT2 | 6 | 9 | KDP00901 | 1,5 mm² | Included | 7A
SE-qCA-89U011-C-2010 | SE-qCA-89U011 | 1 | JUP-M2-GE-FD-PU01-SWT-10-00010-0A | X10 | 14 | 7 | 89U011-B | 1 | JUP-M2-GE-DW-PU01-SWT-10-00002-5A | XT2 | 7 | 9 | KDP00901 | 1,5 mm² | Included | 7A
SE-qCA-89U011-C-2010 | SE-qCA-89U011 | 1 | JUP-M2-GE-FD-PU01-SWT-10-00010-0A | X10 | 15 | 8 | 89U011-B | 1 | JUP-M2-GE-DW-PU01-SWT-10-00002-5A | XT2 | 8 | 9 | KDP00901 | 1,5 mm² | Included | 7A
SE-qCA-89U011-C-2010 | SE-qCA-89U011 | 1 | JUP-M2-GE-FD-PU01-SWT-10-00010-0A | X10 | 18 | 9 | 89U011-B | 1 | JUP-M2-GE-DW-PU01-SWT-10-00002-5A | XT2 | 9 | 9 | KDP00901 | 1,5 mm² | Included | 7A
SE-qCA-89U011-C-2010 | SE-qCA-89U011 | 1 | JUP-M2-GE-FD-PU01-SWT-10-00010-0A |  |  | SH | 89U011-B | 1 | JUP-M2-GE-DW-PU01-SWT-10-00002-5A |  |  | 9 | KDP00901 | 1,5 mm² | Included | 7A
SE-qCA-89U011-C-2011 | SE-qCA-89U011 | 1 | JUP-M2-GE-FD-PU01-SWT-10-00010-0A | X10 | 19 | 1 | 89U011-B | 1 | JUP-M2-GE-DW-PU01-SWT-10-00002-5A | XT2 | 10 | 9 | KDP00901 | 1,5 mm² | Included | 7A
SE-qCA-89U011-C-2011 | SE-qCA-89U011 | 1 | JUP-M2-GE-FD-PU01-SWT-10-00010-0A | X10 | 22 | 2 | 89U011-B | 1 | JUP-M2-GE-DW-PU01-SWT-10-00002-5A | XT2 | 11 | 9 | KDP00901 | 1,5 mm² | Included | 7A
SE-qCA-89U011-C-2011 | SE-qCA-89U011 | 1 | JUP-M2-GE-FD-PU01-SWT-10-00010-0A | X10 | 23 | 3 | 89U011-B | 1 | JUP-M2-GE-DW-PU01-SWT-10-00002-5A | XT2 | 12 | 9 | KDP00901 | 1,5 mm² | Included | 7A
SE-qCA-89U011-C-2011 | SE-qCA-89U011 | 1 | JUP-M2-GE-FD-PU01-SWT-10-00010-0A | X10 | 26 | 4 | 89U011-B | 1 | JUP-M2-GE-DW-PU01-SWT-10-00002-5A | XT2 | 13 | 9 | KDP00901 | 1,5 mm² | Included | 7A
SE-qCA-89U011-C-2011 | SE-qCA-89U011 | 1 | JUP-M2-GE-FD-PU01-SWT-10-00010-0A | X10 | 27 | 5 | 89U011-B | 1 | JUP-M2-GE-DW-PU01-SWT-10-00002-5A | XT2 | 14 | 9 | KDP00901 | 1,5 mm² | Included | 7A
SE-qCA-89U011-C-2011 | SE-qCA-89U011 | 1 | JUP-M2-GE-FD-PU01-SWT-10-00010-0A | X10 | 30 | 6 | 89U011-B | 1 | JUP-M2-GE-DW-PU01-SWT-10-00002-5A | XT2 | 17 | 9 | KDP00901 | 1,5 mm² | Included | 7A
SE-qCA-89U011-C-2011 | SE-qCA-89U011 | 1 | JUP-M2-GE-FD-PU01-SWT-10-00010-0A | X10 | 31 | 7 | 89U011-B | 1 | JUP-M2-GE-DW-PU01-SWT-10-00002-5A | XT2 | 18 | 9 | KDP00901 | 1,5 mm² | Included | 7A
SE-qCA-89U011-C-2011 | SE-qCA-89U011 | 1 | JUP-M2-GE-FD-PU01-SWT-10-00010-0A | X10 | 34 | 8 | 89U011-B | 1 | JUP-M2-GE-DW-PU01-SWT-10-00002-5A | XT2 | 15 | 9 | KDP00901 | 1,5 mm² | Included | 7A
SE-qCA-89U011-C-2011 | SE-qCA-89U011 | 1 | JUP-M2-GE-FD-PU01-SWT-10-00010-0A | X10 | 35 | 9 | 89U011-B | 1 | JUP-M2-GE-DW-PU01-SWT-10-00002-5A | XT2 | 16 | 9 | KDP00901 | 1,5 mm² | Included | 7A
SE-qCA-89U011-C-2011 | SE-qCA-89U011 | 1 | JUP-M2-GE-FD-PU01-SWT-10-00010-0A |  |  | SH | 89U011-B | 1 | JUP-M2-GE-DW-PU01-SWT-10-00002-5A |  |  | 9 | KDP00901 | 1,5 mm² | Included | 7A
SE-qCA-89U011-C-2012 | SE-qCA-89U011 | 1 | JUP-M2-GE-FD-PU01-SWT-10-00010-0A | X10 | 38 | 1 | 89U011-B | 1 | JUP-M2-GE-DW-PU01-SWT-10-00002-5A | XT2 | 21 | 9 | KDP00901 | 1,5 mm² | Included | 7A
SE-qCA-89U011-C-2012 | SE-qCA-89U011 | 1 | JUP-M2-GE-FD-PU01-SWT-10-00010-0A | X10 | 39 | 2 | 89U011-B | 1 | JUP-M2-GE-DW-PU01-SWT-10-00002-5A | XT2 | 22 | 9 | KDP00901 | 1,5 mm² | Included | 7A
SE-qCA-89U011-C-2012 | SE-qCA-89U011 | 1 | JUP-M2-GE-FD-PU01-SWT-10-00010-0A | X10 | 42 | 3 | 89U011-B | 1 | JUP-M2-GE-DW-PU01-SWT-10-00002-5A | XT2 | 19 | 9 | KDP00901 | 1,5 mm² | Included | 7A
SE-qCA-89U011-C-2012 | SE-qCA-89U011 | 1 | JUP-M2-GE-FD-PU01-SWT-10-00010-0A | X10 | 43 | 4 | 89U011-B | 1 | JUP-M2-GE-DW-PU01-SWT-10-00002-5A | XT2 | 20 | 9 | KDP00901 | 1,5 mm² | Included | 7A
SE-qCA-89U011-C-2012 | SE-qCA-89U011 | 1 | JUP-M2-GE-FD-PU01-SWT-10-00010-0A | X10 | 46 | 5 | 89U011-B | 1 | JUP-M2-GE-DW-PU01-SWT-10-00002-5A | XT2 | 27 | 9 | KDP00901 | 1,5 mm² | Included | 7A
SE-qCA-89U011-C-2012 | SE-qCA-89U011 | 1 | JUP-M2-GE-FD-PU01-SWT-10-00010-0A | X10 | 47 | 6 | 89U011-B | 1 | JUP-M2-GE-DW-PU01-SWT-10-00002-5A | XT2 | 28 | 9 | KDP00901 | 1,5 mm² | Included | 7A
SE-qCA-89U011-C-2012 | SE-qCA-89U011 | 1 | JUP-M2-GE-FD-PU01-SWT-10-00010-0A | X10 | 50 | 7 | 89U011-B | 1 | JUP-M2-GE-DW-PU01-SWT-10-00002-5A | XT2 | 25 | 9 | KDP00901 | 1,5 mm² | Included | 7A
SE-qCA-89U011-C-2012 | SE-qCA-89U011 | 1 | JUP-M2-GE-FD-PU01-SWT-10-00010-0A | X10 | 51 | 8 | 89U011-B | 1 | JUP-M2-GE-DW-PU01-SWT-10-00002-5A | XT2 | 26 | 9 | KDP00901 | 1,5 mm² | Included | 7A
SE-qCA-89U011-C-2012 | SE-qCA-89U011 | 1 | JUP-M2-GE-FD-PU01-SWT-10-00010-0A |  |  | 9 | 89U011-B | 1 | JUP-M2-GE-DW-PU01-SWT-10-00002-5A |  |  | 9 | KDP00901 | 1,5 mm² | Included | 7A
SE-qCA-89U011-C-2012 | SE-qCA-89U011 | 1 | JUP-M2-GE-FD-PU01-SWT-10-00010-0A |  |  | SH | 89U011-B | 1 | JUP-M2-GE-DW-PU01-SWT-10-00002-5A |  |  | 9 | KDP00901 | 1,5 mm² | Included | 7A
SE-qCA-89U011-C-2013 | SE-qCA-89U011 | 1 | JUP-M2-GE-FD-PU01-SWT-10-00010-0A | X10 | 59 | 1 | 89U011-B | 1 | JUP-M2-GE-DW-PU01-SWT-10-00002-5A | XT5 | 3 | 9 | KDP00901 | 1,5 mm² | Included | 7A
SE-qCA-89U011-C-2013 | SE-qCA-89U011 | 1 | JUP-M2-GE-FD-PU01-SWT-10-00010-0A | X10 | 60 | 2 | 89U011-B | 1 | JUP-M2-GE-DW-PU01-SWT-10-00002-5A | XT5 | 4 | 9 | KDP00901 | 1,5 mm² | Included | 7A
SE-qCA-89U011-C-2013 | SE-qCA-89U011 | 1 | JUP-M2-GE-FD-PU01-SWT-10-00010-0A | X10 | 63 | 3 | 89U011-B | 1 | JUP-M2-GE-DW-PU01-SWT-10-00002-5A | XT5 | 7 | 9 | KDP00901 | 1,5 mm² | Included | 7A
SE-qCA-89U011-C-2013 | SE-qCA-89U011 | 1 | JUP-M2-GE-FD-PU01-SWT-10-00010-0A | X10 | 64 | 4 | 89U011-B | 1 | JUP-M2-GE-DW-PU01-SWT-10-00002-5A | XT5 | 8 | 9 | KDP00901 | 1,5 mm² | Included | 7A
SE-qCA-89U011-C-2013 | SE-qCA-89U011 | 1 | JUP-M2-GE-FD-PU01-SWT-10-00010-0A | X10 | 65 | 5 | 89U011-B | 1 | JUP-M2-GE-DW-PU01-SWT-10-00002-5A | XT5 | 9 | 9 | KDP00901 | 1,5 mm² | Included | 7A
SE-qCA-89U011-C-2013 | SE-qCA-89U011 | 1 | JUP-M2-GE-FD-PU01-SWT-10-00010-0A | X10 | 66 | 6 | 89U011-B | 1 | JUP-M2-GE-DW-PU01-SWT-10-00002-5A | XT5 | 10 | 9 | KDP00901 | 1,5 mm² | Included | 7A
SE-qCA-89U011-C-2013 | SE-qCA-89U011 | 1 | JUP-M2-GE-FD-PU01-SWT-10-00010-0A | X10 | 67 | 7 | 89U011-B | 1 | JUP-M2-GE-DW-PU01-SWT-10-00002-5A | XT5 | 13 | 9 | KDP00901 | 1,5 mm² | Included | 7A
SE-qCA-89U011-C-2013 | SE-qCA-89U011 | 1 | JUP-M2-GE-FD-PU01-SWT-10-00010-0A | X10 | 68 | 8 | 89U011-B | 1 | JUP-M2-GE-DW-PU01-SWT-10-00002-5A | XT5 | 14 | 9 | KDP00901 | 1,5 mm² | Included | 7A
SE-qCA-89U011-C-2013 | SE-qCA-89U011 | 1 | JUP-M2-GE-FD-PU01-SWT-10-00010-0A |  |  | 9 | 89U011-B | 1 | JUP-M2-GE-DW-PU01-SWT-10-00002-5A |  |  | 9 | KDP00901 | 1,5 mm² | Included | 7A
SE-qCA-89U011-C-2013 | SE-qCA-89U011 | 1 | JUP-M2-GE-FD-PU01-SWT-10-00010-0A |  |  | SH | 89U011-B | 1 | JUP-M2-GE-DW-PU01-SWT-10-00002-5A |  |  | 9 | KDP00901 | 1,5 mm² | Included | 7A
SE-qCA-89U011-C-2014 | SE-qCA-89U011 | 1 | JUP-M2-GE-FD-PU01-SWT-10-00010-0A | X10 | 69 | 1 | 89U011-B | 1 | JUP-M2-GE-DW-PU01-SWT-10-00002-5A | XT5 | 15 | 9 | KDP00901 | 1,5 mm² | Included | 7A
SE-qCA-89U011-C-2014 | SE-qCA-89U011 | 1 | JUP-M2-GE-FD-PU01-SWT-10-00010-0A | X10 | 70 | 2 | 89U011-B | 1 | JUP-M2-GE-DW-PU01-SWT-10-00002-5A | XT5 | 16 | 9 | KDP00901 | 1,5 mm² | Included | 7A
SE-qCA-89U011-C-2014 | SE-qCA-89U011 | 1 | JUP-M2-GE-FD-PU01-SWT-10-00010-0A | X10 | 73 | 3 | 89U011-B | 1 | JUP-M2-GE-DW-PU01-SWT-10-00002-5A | XT5 | 11 | 9 | KDP00901 | 1,5 mm² | Included | 7A
SE-qCA-89U011-C-2014 | SE-qCA-89U011 | 1 | JUP-M2-GE-FD-PU01-SWT-10-00010-0A | X10 | 74 | 4 | 89U011-B | 1 | JUP-M2-GE-DW-PU01-SWT-10-00002-5A | XT5 | 12 | 9 | KDP00901 | 1,5 mm² | Included | 7A
SE-qCA-89U011-C-2014 | SE-qCA-89U011 | 1 | JUP-M2-GE-FD-PU01-SWT-10-00010-0A | X10 | 75 | 5 | 89U011-B | 1 | JUP-M2-GE-DW-PU01-SWT-10-00002-5A | XT1 | 15 | 9 | KDP00901 | 1,5 mm² | Included | 7A
SE-qCA-89U011-C-2014 | SE-qCA-89U011 | 1 | JUP-M2-GE-FD-PU01-SWT-10-00010-0A | X10 | 76 | 6 | 89U011-B | 1 | JUP-M2-GE-DW-PU01-SWT-10-00002-5A | XT1 | 16 | 9 | KDP00901 | 1,5 mm² | Included | 7A
SE-qCA-89U011-C-2014 | SE-qCA-89U011 | 1 | JUP-M2-GE-FD-PU01-SWT-10-00010-0A |  |  | 7 | 89U011-B | 1 | JUP-M2-GE-DW-PU01-SWT-10-00002-5A |  |  | 9 | KDP00901 | 1,5 mm² | Included | 7A
SE-qCA-89U011-C-2014 | SE-qCA-89U011 | 1 | JUP-M2-GE-FD-PU01-SWT-10-00010-0A |  |  | 8 | 89U011-B | 1 | JUP-M2-GE-DW-PU01-SWT-10-00002-5A |  |  | 9 | KDP00901 | 1,5 mm² | Included | 7A
SE-qCA-89U011-C-2014 | SE-qCA-89U011 | 1 | JUP-M2-GE-FD-PU01-SWT-10-00010-0A |  |  | 9 | 89U011-B | 1 | JUP-M2-GE-DW-PU01-SWT-10-00002-5A |  |  | 9 | KDP00901 | 1,5 mm² | Included | 7A
SE-qCA-89U011-C-2014 | SE-qCA-89U011 | 1 | JUP-M2-GE-FD-PU01-SWT-10-00010-0A |  |  | SH | 89U011-B | 1 | JUP-M2-GE-DW-PU01-SWT-10-00002-5A |  |  | 9 | KDP00901 | 1,5 mm² | Included | 7A
SE-qCA-89U011-C-2015 | SE-qCA-89U011 | 1 | JUP-M2-GE-FD-PU01-SWT-10-00010-0A | X10 | 55 | 1 | 89U011-B | 1 | JUP-M2-GE-DW-PU01-SWT-10-00002-5A | XT5 | 1 | 9 | KDP00901 | 1,5 mm² | Included | 7A
SE-qCA-89U011-C-2015 | SE-qCA-89U011 | 1 | JUP-M2-GE-FD-PU01-SWT-10-00010-0A | X10 | 56 | 2 | 89U011-B | 1 | JUP-M2-GE-DW-PU01-SWT-10-00002-5A | XT5 | 2 | 9 | KDP00901 | 1,5 mm² | Included | 7A
SE-qCA-89U011-C-2015 | SE-qCA-89U011 | 1 | JUP-M2-GE-FD-PU01-SWT-10-00010-0A | X10 | 77 | 3 | 89U011-B | 1 | JUP-M2-GE-DW-PU01-SWT-10-00002-5A | XT1 | 6 | 9 | KDP00901 | 1,5 mm² | Included | 7A
SE-qCA-89U011-C-2015 | SE-qCA-89U011 | 1 | JUP-M2-GE-FD-PU01-SWT-10-00010-0A | X10 | 78 | 4 | 89U011-B | 1 | JUP-M2-GE-DW-PU01-SWT-10-00002-5A | XT1 | 6A | 9 | KDP00901 | 1,5 mm² | Included | 7A
SE-qCA-89U011-C-2015 | SE-qCA-89U011 | 1 | JUP-M2-GE-FD-PU01-SWT-10-00010-0A | X10 | 79 | 5 | 89U011-B | 1 | JUP-M2-GE-DW-PU01-SWT-10-00002-5A | XT1 | 7 | 9 | KDP00901 | 1,5 mm² | Included | 7A
SE-qCA-89U011-C-2015 | SE-qCA-89U011 | 1 | JUP-M2-GE-FD-PU01-SWT-10-00010-0A | X10 | 80 | 6 | 89U011-B | 1 | JUP-M2-GE-DW-PU01-SWT-10-00002-5A | XT1 | 8 | 9 | KDP00901 | 1,5 mm² | Included | 7A
SE-qCA-89U011-C-2015 | SE-qCA-89U011 | 1 | JUP-M2-GE-FD-PU01-SWT-10-00010-0A |  |  | 7 | 89U011-B | 1 | JUP-M2-GE-DW-PU01-SWT-10-00002-5A |  |  | 9 | KDP00901 | 1,5 mm² | Included | 7A
SE-qCA-89U011-C-2015 | SE-qCA-89U011 | 1 | JUP-M2-GE-FD-PU01-SWT-10-00010-0A |  |  | 8 | 89U011-B | 1 | JUP-M2-GE-DW-PU01-SWT-10-00002-5A |  |  | 9 | KDP00901 | 1,5 mm² | Included | 7A
SE-qCA-89U011-C-2015 | SE-qCA-89U011 | 1 | JUP-M2-GE-FD-PU01-SWT-10-00010-0A |  |  | 9 | 89U011-B | 1 | JUP-M2-GE-DW-PU01-SWT-10-00002-5A |  |  | 9 | KDP00901 | 1,5 mm² | Included | 7A
SE-qCA-89U011-C-2015 | SE-qCA-89U011 | 1 | JUP-M2-GE-FD-PU01-SWT-10-00010-0A |  |  | SH | 89U011-B | 1 | JUP-M2-GE-DW-PU01-SWT-10-00002-5A |  |  | 9 | KDP00901 | 1,5 mm² | Included | 7A
SE-qCA-89U011-C-2020 | SE-qCA-89U011 | 1 | JUP-M2-GE-FD-PU01-SWT-10-00010-0A | X10 | 3 | 1 | 89U011-V | 1 | JUP-M2-GE-DW-PU01-SWT-10-00004-3A | XT2 | 1 | 9 | KDP00901 | 1,5 mm² | Included | 7A
SE-qCA-89U011-C-2020 | SE-qCA-89U011 | 1 | JUP-M2-GE-FD-PU01-SWT-10-00010-0A | X10 | 4 | 2 | 89U011-V | 1 | JUP-M2-GE-DW-PU01-SWT-10-00004-3A | XT2 | 2 | 9 | KDP00901 | 1,5 mm² | Included | 7A
SE-qCA-89U011-C-2020 | SE-qCA-89U011 | 1 | JUP-M2-GE-FD-PU01-SWT-10-00010-0A | X10 | 7 | 3 | 89U011-V | 1 | JUP-M2-GE-DW-PU01-SWT-10-00004-3A | XT2 | 3 | 9 | KDP00901 | 1,5 mm² | Included | 7A
SE-qCA-89U011-C-2020 | SE-qCA-89U011 | 1 | JUP-M2-GE-FD-PU01-SWT-10-00010-0A | X10 | 8 | 4 | 89U011-V | 1 | JUP-M2-GE-DW-PU01-SWT-10-00004-3A | XT2 | 4 | 9 | KDP00901 | 1,5 mm² | Included | 7A
SE-qCA-89U011-C-2020 | SE-qCA-89U011 | 1 | JUP-M2-GE-FD-PU01-SWT-10-00010-0A | X10 | 11 | 5 | 89U011-V | 1 | JUP-M2-GE-DW-PU01-SWT-10-00004-3A | XT2 | 5 | 9 | KDP00901 | 1,5 mm² | Included | 7A
SE-qCA-89U011-C-2020 | SE-qCA-89U011 | 1 | JUP-M2-GE-FD-PU01-SWT-10-00010-0A | X10 | 12 | 6 | 89U011-V | 1 | JUP-M2-GE-DW-PU01-SWT-10-00004-3A | XT2 | 6 | 9 | KDP00901 | 1,5 mm² | Included | 7A
SE-qCA-89U011-C-2020 | SE-qCA-89U011 | 1 | JUP-M2-GE-FD-PU01-SWT-10-00010-0A | X10 | 15 | 7 | 89U011-V | 1 | JUP-M2-GE-DW-PU01-SWT-10-00004-3A | XT2 | 7 | 9 | KDP00901 | 1,5 mm² | Included | 7A
SE-qCA-89U011-C-2020 | SE-qCA-89U011 | 1 | JUP-M2-GE-FD-PU01-SWT-10-00010-0A | X10 | 16 | 8 | 89U011-V | 1 | JUP-M2-GE-DW-PU01-SWT-10-00004-3A | XT2 | 8 | 9 | KDP00901 | 1,5 mm² | Included | 7A
SE-qCA-89U011-C-2020 | SE-qCA-89U011 | 1 | JUP-M2-GE-FD-PU01-SWT-10-00010-0A | X10 | 19 | 9 | 89U011-V | 1 | JUP-M2-GE-DW-PU01-SWT-10-00004-3A | XT2 | 9 | 9 | KDP00901 | 1,5 mm² | Included | 7A
SE-qCA-89U011-C-2020 | SE-qCA-89U011 | 1 | JUP-M2-GE-FD-PU01-SWT-10-00010-0A |  |  | SH | 89U011-V | 1 | JUP-M2-GE-DW-PU01-SWT-10-00004-3A |  |  | 9 | KDP00901 | 1,5 mm² | Included | 7A
SE-qCA-89U011-C-2021 | SE-qCA-89U011 | 1 | JUP-M2-GE-FD-PU01-SWT-10-00010-0A | X10 | 20 | 1 | 89U011-V | 1 | JUP-M2-GE-DW-PU01-SWT-10-00004-3A | XT2 | 10 | 9 | KDP00901 | 1,5 mm² | Included | 7A
SE-qCA-89U011-C-2021 | SE-qCA-89U011 | 1 | JUP-M2-GE-FD-PU01-SWT-10-00010-0A | X10 | 23 | 2 | 89U011-V | 1 | JUP-M2-GE-DW-PU01-SWT-10-00004-3A | XT2 | 11 | 9 | KDP00901 | 1,5 mm² | Included | 7A
SE-qCA-89U011-C-2021 | SE-qCA-89U011 | 1 | JUP-M2-GE-FD-PU01-SWT-10-00010-0A | X10 | 24 | 3 | 89U011-V | 1 | JUP-M2-GE-DW-PU01-SWT-10-00004-3A | XT2 | 12 | 9 | KDP00901 | 1,5 mm² | Included | 7A
SE-qCA-89U011-C-2021 | SE-qCA-89U011 | 1 | JUP-M2-GE-FD-PU01-SWT-10-00010-0A | X10 | 27 | 4 | 89U011-V | 1 | JUP-M2-GE-DW-PU01-SWT-10-00004-3A | XT2 | 13 | 9 | KDP00901 | 1,5 mm² | Included | 7A
SE-qCA-89U011-C-2021 | SE-qCA-89U011 | 1 | JUP-M2-GE-FD-PU01-SWT-10-00010-0A | X10 | 28 | 5 | 89U011-V | 1 | JUP-M2-GE-DW-PU01-SWT-10-00004-3A | XT2 | 14 | 9 | KDP00901 | 1,5 mm² | Included | 7A
SE-qCA-89U011-C-2021 | SE-qCA-89U011 | 1 | JUP-M2-GE-FD-PU01-SWT-10-00010-0A | X10 | 31 | 6 | 89U011-V | 1 | JUP-M2-GE-DW-PU01-SWT-10-00004-3A | XT2 | 17 | 9 | KDP00901 | 1,5 mm² | Included | 7A
SE-qCA-89U011-C-2021 | SE-qCA-89U011 | 1 | JUP-M2-GE-FD-PU01-SWT-10-00010-0A | X10 | 32 | 7 | 89U011-V | 1 | JUP-M2-GE-DW-PU01-SWT-10-00004-3A | XT2 | 18 | 9 | KDP00901 | 1,5 mm² | Included | 7A
SE-qCA-89U011-C-2021 | SE-qCA-89U011 | 1 | JUP-M2-GE-FD-PU01-SWT-10-00010-0A | X10 | 35 | 8 | 89U011-V | 1 | JUP-M2-GE-DW-PU01-SWT-10-00004-3A | XT2 | 15 | 9 | KDP00901 | 1,5 mm² | Included | 7A
SE-qCA-89U011-C-2021 | SE-qCA-89U011 | 1 | JUP-M2-GE-FD-PU01-SWT-10-00010-0A | X10 | 36 | 9 | 89U011-V | 1 | JUP-M2-GE-DW-PU01-SWT-10-00004-3A | XT2 | 16 | 9 | KDP00901 | 1,5 mm² | Included | 7A
SE-qCA-89U011-C-2021 | SE-qCA-89U011 | 1 | JUP-M2-GE-FD-PU01-SWT-10-00010-0A |  |  | SH | 89U011-V | 1 | JUP-M2-GE-DW-PU01-SWT-10-00004-3A |  |  | 9 | KDP00901 | 1,5 mm² | Included | 7A
SE-qCA-89U011-C-2022 | SE-qCA-89U011 | 1 | JUP-M2-GE-FD-PU01-SWT-10-00010-0A | X10 | 39 | 1 | 89U011-V | 1 | JUP-M2-GE-DW-PU01-SWT-10-00004-3A | XT2 | 21 | 9 | KDP00901 | 1,5 mm² | Included | 7A
SE-qCA-89U011-C-2022 | SE-qCA-89U011 | 1 | JUP-M2-GE-FD-PU01-SWT-10-00010-0A | X10 | 40 | 2 | 89U011-V | 1 | JUP-M2-GE-DW-PU01-SWT-10-00004-3A | XT2 | 22 | 9 | KDP00901 | 1,5 mm² | Included | 7A
SE-qCA-89U011-C-2022 | SE-qCA-89U011 | 1 | JUP-M2-GE-FD-PU01-SWT-10-00010-0A | X10 | 43 | 3 | 89U011-V | 1 | JUP-M2-GE-DW-PU01-SWT-10-00004-3A | XT2 | 19 | 9 | KDP00901 | 1,5 mm² | Included | 7A
SE-qCA-89U011-C-2022 | SE-qCA-89U011 | 1 | JUP-M2-GE-FD-PU01-SWT-10-00010-0A | X10 | 44 | 4 | 89U011-V | 1 | JUP-M2-GE-DW-PU01-SWT-10-00004-3A | XT2 | 20 | 9 | KDP00901 | 1,5 mm² | Included | 7A
SE-qCA-89U011-C-2022 | SE-qCA-89U011 | 1 | JUP-M2-GE-FD-PU01-SWT-10-00010-0A | X10 | 47 | 5 | 89U011-V | 1 | JUP-M2-GE-DW-PU01-SWT-10-00004-3A | XT2 | 27 | 9 | KDP00901 | 1,5 mm² | Included | 7A
SE-qCA-89U011-C-2022 | SE-qCA-89U011 | 1 | JUP-M2-GE-FD-PU01-SWT-10-00010-0A | X10 | 48 | 6 | 89U011-V | 1 | JUP-M2-GE-DW-PU01-SWT-10-00004-3A | XT2 | 28 | 9 | KDP00901 | 1,5 mm² | Included | 7A
SE-qCA-89U011-C-2022 | SE-qCA-89U011 | 1 | JUP-M2-GE-FD-PU01-SWT-10-00010-0A | X10 | 51 | 7 | 89U011-V | 1 | JUP-M2-GE-DW-PU01-SWT-10-00004-3A | XT2 | 25 | 9 | KDP00901 | 1,5 mm² | Included | 7A
SE-qCA-89U011-C-2022 | SE-qCA-89U011 | 1 | JUP-M2-GE-FD-PU01-SWT-10-00010-0A | X10 | 52 | 8 | 89U011-V | 1 | JUP-M2-GE-DW-PU01-SWT-10-00004-3A | XT2 | 26 | 9 | KDP00901 | 1,5 mm² | Included | 7A
SE-qCA-89U011-C-2022 | SE-qCA-89U011 | 1 | JUP-M2-GE-FD-PU01-SWT-10-00010-0A |  |  | 9 | 89U011-V | 1 | JUP-M2-GE-DW-PU01-SWT-10-00004-3A |  |  | 9 | KDP00901 | 1,5 mm² | Included | 7A
SE-qCA-89U011-C-2022 | SE-qCA-89U011 | 1 | JUP-M2-GE-FD-PU01-SWT-10-00010-0A |  |  | SH | 89U011-V | 1 | JUP-M2-GE-DW-PU01-SWT-10-00004-3A |  |  | 9 | KDP00901 | 1,5 mm² | Included | 7A
SE-qCA-89U011-C-2023 | SE-qCA-89U011 | 1 | JUP-M2-GE-FD-PU01-SWT-10-00010-0A | X10 | 57 | 1 | 89U011-V | 1 | JUP-M2-GE-DW-PU01-SWT-10-00004-3A | XT5 | 1 | 9 | KDP00901 | 1,5 mm² | Included | 7A
SE-qCA-89U011-C-2023 | SE-qCA-89U011 | 1 | JUP-M2-GE-FD-PU01-SWT-10-00010-0A | X10 | 58 | 2 | 89U011-V | 1 | JUP-M2-GE-DW-PU01-SWT-10-00004-3A | XT5 | 2 | 9 | KDP00901 | 1,5 mm² | Included | 7A
SE-qCA-89U011-C-2023 | SE-qCA-89U011 | 1 | JUP-M2-GE-FD-PU01-SWT-10-00010-0A | X10 | 61 | 3 | 89U011-V | 1 | JUP-M2-GE-DW-PU01-SWT-10-00004-3A | XT5 | 5 | 9 | KDP00901 | 1,5 mm² | Included | 7A
SE-qCA-89U011-C-2023 | SE-qCA-89U011 | 1 | JUP-M2-GE-FD-PU01-SWT-10-00010-0A | X10 | 62 | 4 | 89U011-V | 1 | JUP-M2-GE-DW-PU01-SWT-10-00004-3A | XT5 | 6 | 9 | KDP00901 | 1,5 mm² | Included | 7A
SE-qCA-89U011-C-2023 | SE-qCA-89U011 | 1 | JUP-M2-GE-FD-PU01-SWT-10-00010-0A | X10 | 71 | 5 | 89U011-V | 1 | JUP-M2-GE-DW-PU01-SWT-10-00004-3A | XT5 | 17 | 9 | KDP00901 | 1,5 mm² | Included | 7A
SE-qCA-89U011-C-2023 | SE-qCA-89U011 | 1 | JUP-M2-GE-FD-PU01-SWT-10-00010-0A | X10 | 72 | 6 | 89U011-V | 1 | JUP-M2-GE-DW-PU01-SWT-10-00004-3A | XT5 | 18 | 9 | KDP00901 | 1,5 mm² | Included | 7A
SE-qCA-89U011-C-2023 | SE-qCA-89U011 | 1 | JUP-M2-GE-FD-PU01-SWT-10-00010-0A |  |  | 7 | 89U011-V | 1 | JUP-M2-GE-DW-PU01-SWT-10-00004-3A |  |  | 9 | KDP00901 | 1,5 mm² | Included | 7A
SE-qCA-89U011-C-2023 | SE-qCA-89U011 | 1 | JUP-M2-GE-FD-PU01-SWT-10-00010-0A |  |  | 8 | 89U011-V | 1 | JUP-M2-GE-DW-PU01-SWT-10-00004-3A |  |  | 9 | KDP00901 | 1,5 mm² | Included | 7A
SE-qCA-89U011-C-2023 | SE-qCA-89U011 | 1 | JUP-M2-GE-FD-PU01-SWT-10-00010-0A |  |  | 9 | 89U011-V | 1 | JUP-M2-GE-DW-PU01-SWT-10-00004-3A |  |  | 9 | KDP00901 | 1,5 mm² | Included | 7A
SE-qCA-89U011-C-2023 | SE-qCA-89U011 | 1 | JUP-M2-GE-FD-PU01-SWT-10-00010-0A |  |  | SH | 89U011-V | 1 | JUP-M2-GE-DW-PU01-SWT-10-00004-3A |  |  | 9 | KDP00901 | 1,5 mm² | Included | 7A
SE-qCA-89U011-F-1119 | SE-qCA-89U011 | 1 | JUP-M2-GE-FD-PU01-SWT-10-00010-0A | X2 | 1 | 1 | 89U011-B | 1 | JUP-M2-GE-DW-PU01-SWT-10-00002-5A | XT1 | 1 | 3 | KAD10304 | 6,0 mm² | Included | 7A
SE-qCA-89U011-F-1119 | SE-qCA-89U011 | 1 | JUP-M2-GE-FD-PU01-SWT-10-00010-0A | X2 | 2 | 2 | 89U011-B | 1 | JUP-M2-GE-DW-PU01-SWT-10-00002-5A | XT1 | 2 | 3 | KAD10304 | 6,0 mm² | Included | 7A
SE-qCA-89U011-F-1119 | SE-qCA-89U011 | 1 | JUP-M2-GE-FD-PU01-SWT-10-00010-0A | X2 | 3 | 3 | 89U011-B | 1 | JUP-M2-GE-DW-PU01-SWT-10-00002-5A | XT1 | 3 | 3 | KAD10304 | 6,0 mm² | Included | 7A
SE-qCA-89U011-F-1669 | SE-qCA-89U011 | 1 | JUP-M2-GE-FD-PU01-SWT-10-00010-0A | X4 | 1 | 1 | 89U011-B | 1 | JUP-M2-GE-DW-PU01-SWT-10-00002-5A | XT1 | 5 | 2 | KAD10206 | 16,0 mm² | Included | 8A
SE-qCA-89U011-F-1669 | SE-qCA-89U011 | 1 | JUP-M2-GE-FD-PU01-SWT-10-00010-0A | X4 | 2 | 2 | 89U011-B | 1 | JUP-M2-GE-DW-PU01-SWT-10-00002-5A | XT1 | 4 | 2 | KAD10206 | 16,0 mm² | Included | 8A
SE-qCA-89U011-P-0001 | SE-qCA-89U011 |  | JUP-M2-GE-FD-PU01-SWT-10-00010-0A | X10 | 1 |  | SE-qCA-89U011 |  | JUP-M2-GE-FD-PU01-SWT-10-00010-0A | X10 | 5 |  |  |  | Included | 7A
SE-qCA-89U011-P-0002 | SE-qCA-89U011 |  | JUP-M2-GE-FD-PU01-SWT-10-00010-0A | X10 | 9 |  | SE-qCA-89U011 |  | JUP-M2-GE-FD-PU01-SWT-10-00010-0A | X10 | 13 |  |  |  | Included | 7A
SE-qCA-89U011-P-0003 | SE-qCA-89U011 |  | JUP-M2-GE-FD-PU01-SWT-10-00010-0A | X10 | 17 |  | SE-qCA-89U011 |  | JUP-M2-GE-FD-PU01-SWT-10-00010-0A | X10 | 21 |  |  |  | Included | 7A
SE-qCA-89U011-P-0004 | SE-qCA-89U011 |  | JUP-M2-GE-FD-PU01-SWT-10-00010-0A | X10 | 29 |  | SE-qCA-89U011 |  | JUP-M2-GE-FD-PU01-SWT-10-00010-0A | X10 | 33 |  |  |  | Included | 7A
SE-qCA-89U011-P-0005 | SE-qCA-89U011 |  | JUP-M2-GE-FD-PU01-SWT-10-00010-0A | X10 | 37 |  | SE-qCA-89U011 |  | JUP-M2-GE-FD-PU01-SWT-10-00010-0A | X10 | 41 |  |  |  | Included | 7A
SE-qCA-89U011-P-0006 | SE-qCA-89U011 |  | JUP-M2-GE-FD-PU01-SWT-10-00010-0A | X10 | 53 |  | SE-qCA-89U011 |  | JUP-M2-GE-FD-PU01-SWT-10-00010-0A | X10 | 55 |  |  |  | Included | 7A
SE-qCA-89U011-P-0006 | SE-qCA-89U011 |  | JUP-M2-GE-FD-PU01-SWT-10-00010-0A | X10 | 55 |  | SE-qCA-89U011 |  | JUP-M2-GE-FD-PU01-SWT-10-00010-0A | X10 | 57 |  |  |  | Included | 7A
SE-qCA-89U011-P-0006 | SE-qCA-89U011 |  | JUP-M2-GE-FD-PU01-SWT-10-00010-0A | X10 | 57 |  | SE-qCA-89U011 |  | JUP-M2-GE-FD-PU01-SWT-10-00010-0A | X10 | 59 |  |  |  | Included | 7A
SE-qCA-89U011-P-0006 | SE-qCA-89U011 |  | JUP-M2-GE-FD-PU01-SWT-10-00010-0A | X10 | 59 |  | SE-qCA-89U011 |  | JUP-M2-GE-FD-PU01-SWT-10-00010-0A | X10 | 61 |  |  |  | Included | 7A
SE-qCA-89U011-P-0006 | SE-qCA-89U011 |  | JUP-M2-GE-FD-PU01-SWT-10-00010-0A | X10 | 61 |  | SE-qCA-89U011 |  | JUP-M2-GE-FD-PU01-SWT-10-00010-0A | X10 | 63 |  |  |  | Included | 7A
SE-qCA-89U011-P-0007 | SE-qCA-89U011 |  | JUP-M2-GE-FD-PU01-SWT-10-00010-0A | X10 | 65 |  | SE-qCA-89U011 |  | JUP-M2-GE-FD-PU01-SWT-10-00010-0A | X10 | 67 |  |  |  | Included | 7A
SE-qCA-89U011-P-0007 | SE-qCA-89U011 |  | JUP-M2-GE-FD-PU01-SWT-10-00010-0A | X10 | 67 |  | SE-qCA-89U011 |  | JUP-M2-GE-FD-PU01-SWT-10-00010-0A | X10 | 69 |  |  |  | Included | 7A
SE-qCA-89U011-P-0007 | SE-qCA-89U011 |  | JUP-M2-GE-FD-PU01-SWT-10-00010-0A | X10 | 69 |  | SE-qCA-89U011 |  | JUP-M2-GE-FD-PU01-SWT-10-00010-0A | X10 | 71 |  |  |  | Included | 7A
SE-qCA-89U012-A-1013 | SE-qCA-89U012 | 1 | JUP-M2-GE-FD-PU01-SWT-10-00020-0A | X220 | 3 | 1 | 89U012-B | 1 | JUP-M2-GE-DW-PU01-SWT-10-00002-5A | XT1 | 20 | 2 | KAD10205 | 10,0 mm² | Included | 7A
SE-qCA-89U012-A-1013 | SE-qCA-89U012 | 1 | JUP-M2-GE-FD-PU01-SWT-10-00020-0A | X220 | 4 | 2 | 89U012-B | 1 | JUP-M2-GE-DW-PU01-SWT-10-00002-5A | XT1 | 21 | 2 | KAD10205 | 10,0 mm² | Included | 7A
SE-qCA-89U012-C-2000 | SE-qCA-89U012 | 1 | JUP-M2-GE-FD-PU01-SWT-10-00020-0A | X10 | 1 | 1 | 89U012-A | 1 | JUP-M2-GE-DW-PU01-SWT-10-00004-3A | XT2 | 1 | 9 | KDP00901 | 1,5 mm² | Included | 7A
SE-qCA-89U012-C-2000 | SE-qCA-89U012 | 1 | JUP-M2-GE-FD-PU01-SWT-10-00020-0A | X10 | 2 | 2 | 89U012-A | 1 | JUP-M2-GE-DW-PU01-SWT-10-00004-3A | XT2 | 2 | 9 | KDP00901 | 1,5 mm² | Included | 7A
SE-qCA-89U012-C-2000 | SE-qCA-89U012 | 1 | JUP-M2-GE-FD-PU01-SWT-10-00020-0A | X10 | 5 | 3 | 89U012-A | 1 | JUP-M2-GE-DW-PU01-SWT-10-00004-3A | XT2 | 3 | 9 | KDP00901 | 1,5 mm² | Included | 7A
SE-qCA-89U012-C-2000 | SE-qCA-89U012 | 1 | JUP-M2-GE-FD-PU01-SWT-10-00020-0A | X10 | 6 | 4 | 89U012-A | 1 | JUP-M2-GE-DW-PU01-SWT-10-00004-3A | XT2 | 4 | 9 | KDP00901 | 1,5 mm² | Included | 7A
SE-qCA-89U012-C-2000 | SE-qCA-89U012 | 1 | JUP-M2-GE-FD-PU01-SWT-10-00020-0A | X10 | 9 | 5 | 89U012-A | 1 | JUP-M2-GE-DW-PU01-SWT-10-00004-3A | XT2 | 5 | 9 | KDP00901 | 1,5 mm² | Included | 7A
SE-qCA-89U012-C-2000 | SE-qCA-89U012 | 1 | JUP-M2-GE-FD-PU01-SWT-10-00020-0A | X10 | 10 | 6 | 89U012-A | 1 | JUP-M2-GE-DW-PU01-SWT-10-00004-3A | XT2 | 6 | 9 | KDP00901 | 1,5 mm² | Included | 7A
SE-qCA-89U012-C-2000 | SE-qCA-89U012 | 1 | JUP-M2-GE-FD-PU01-SWT-10-00020-0A | X10 | 13 | 7 | 89U012-A | 1 | JUP-M2-GE-DW-PU01-SWT-10-00004-3A | XT2 | 7 | 9 | KDP00901 | 1,5 mm² | Included | 7A
SE-qCA-89U012-C-2000 | SE-qCA-89U012 | 1 | JUP-M2-GE-FD-PU01-SWT-10-00020-0A | X10 | 14 | 8 | 89U012-A | 1 | JUP-M2-GE-DW-PU01-SWT-10-00004-3A | XT2 | 8 | 9 | KDP00901 | 1,5 mm² | Included | 7A
SE-qCA-89U012-C-2000 | SE-qCA-89U012 | 1 | JUP-M2-GE-FD-PU01-SWT-10-00020-0A | X10 | 17 | 9 | 89U012-A | 1 | JUP-M2-GE-DW-PU01-SWT-10-00004-3A | XT2 | 9 | 9 | KDP00901 | 1,5 mm² | Included | 7A
SE-qCA-89U012-C-2000 | SE-qCA-89U012 | 1 | JUP-M2-GE-FD-PU01-SWT-10-00020-0A |  |  | SH | 89U012-A | 1 | JUP-M2-GE-DW-PU01-SWT-10-00004-3A |  |  | 9 | KDP00901 | 1,5 mm² | Included | 7A
SE-qCA-89U012-C-2001 | SE-qCA-89U012 | 1 | JUP-M2-GE-FD-PU01-SWT-10-00020-0A | X10 | 18 | 1 | 89U012-A | 1 | JUP-M2-GE-DW-PU01-SWT-10-00004-3A | XT2 | 10 | 9 | KDP00901 | 1,5 mm² | Included | 7A
SE-qCA-89U012-C-2001 | SE-qCA-89U012 | 1 | JUP-M2-GE-FD-PU01-SWT-10-00020-0A | X10 | 21 | 2 | 89U012-A | 1 | JUP-M2-GE-DW-PU01-SWT-10-00004-3A | XT2 | 11 | 9 | KDP00901 | 1,5 mm² | Included | 7A
SE-qCA-89U012-C-2001 | SE-qCA-89U012 | 1 | JUP-M2-GE-FD-PU01-SWT-10-00020-0A | X10 | 22 | 3 | 89U012-A | 1 | JUP-M2-GE-DW-PU01-SWT-10-00004-3A | XT2 | 12 | 9 | KDP00901 | 1,5 mm² | Included | 7A
SE-qCA-89U012-C-2001 | SE-qCA-89U012 | 1 | JUP-M2-GE-FD-PU01-SWT-10-00020-0A | X10 | 25 | 4 | 89U012-A | 1 | JUP-M2-GE-DW-PU01-SWT-10-00004-3A | XT2 | 13 | 9 | KDP00901 | 1,5 mm² | Included | 7A
SE-qCA-89U012-C-2001 | SE-qCA-89U012 | 1 | JUP-M2-GE-FD-PU01-SWT-10-00020-0A | X10 | 26 | 5 | 89U012-A | 1 | JUP-M2-GE-DW-PU01-SWT-10-00004-3A | XT2 | 14 | 9 | KDP00901 | 1,5 mm² | Included | 7A
SE-qCA-89U012-C-2001 | SE-qCA-89U012 | 1 | JUP-M2-GE-FD-PU01-SWT-10-00020-0A | X10 | 29 | 6 | 89U012-A | 1 | JUP-M2-GE-DW-PU01-SWT-10-00004-3A | XT2 | 17 | 9 | KDP00901 | 1,5 mm² | Included | 7A
SE-qCA-89U012-C-2001 | SE-qCA-89U012 | 1 | JUP-M2-GE-FD-PU01-SWT-10-00020-0A | X10 | 30 | 7 | 89U012-A | 1 | JUP-M2-GE-DW-PU01-SWT-10-00004-3A | XT2 | 18 | 9 | KDP00901 | 1,5 mm² | Included | 7A
SE-qCA-89U012-C-2001 | SE-qCA-89U012 | 1 | JUP-M2-GE-FD-PU01-SWT-10-00020-0A | X10 | 33 | 8 | 89U012-A | 1 | JUP-M2-GE-DW-PU01-SWT-10-00004-3A | XT2 | 15 | 9 | KDP00901 | 1,5 mm² | Included | 7A
SE-qCA-89U012-C-2001 | SE-qCA-89U012 | 1 | JUP-M2-GE-FD-PU01-SWT-10-00020-0A | X10 | 34 | 9 | 89U012-A | 1 | JUP-M2-GE-DW-PU01-SWT-10-00004-3A | XT2 | 16 | 9 | KDP00901 | 1,5 mm² | Included | 7A
SE-qCA-89U012-C-2001 | SE-qCA-89U012 | 1 | JUP-M2-GE-FD-PU01-SWT-10-00020-0A |  |  | SH | 89U012-A | 1 | JUP-M2-GE-DW-PU01-SWT-10-00004-3A |  |  | 9 | KDP00901 | 1,5 mm² | Included | 7A
SE-qCA-89U012-C-2002 | SE-qCA-89U012 | 1 | JUP-M2-GE-FD-PU01-SWT-10-00020-0A | X10 | 37 | 1 | 89U012-A | 1 | JUP-M2-GE-DW-PU01-SWT-10-00004-3A | XT2 | 21 | 9 | KDP00901 | 1,5 mm² | Included | 7A
SE-qCA-89U012-C-2002 | SE-qCA-89U012 | 1 | JUP-M2-GE-FD-PU01-SWT-10-00020-0A | X10 | 38 | 2 | 89U012-A | 1 | JUP-M2-GE-DW-PU01-SWT-10-00004-3A | XT2 | 22 | 9 | KDP00901 | 1,5 mm² | Included | 7A
SE-qCA-89U012-C-2002 | SE-qCA-89U012 | 1 | JUP-M2-GE-FD-PU01-SWT-10-00020-0A | X10 | 41 | 3 | 89U012-A | 1 | JUP-M2-GE-DW-PU01-SWT-10-00004-3A | XT2 | 19 | 9 | KDP00901 | 1,5 mm² | Included | 7A
SE-qCA-89U012-C-2002 | SE-qCA-89U012 | 1 | JUP-M2-GE-FD-PU01-SWT-10-00020-0A | X10 | 42 | 4 | 89U012-A | 1 | JUP-M2-GE-DW-PU01-SWT-10-00004-3A | XT2 | 20 | 9 | KDP00901 | 1,5 mm² | Included | 7A
SE-qCA-89U012-C-2002 | SE-qCA-89U012 | 1 | JUP-M2-GE-FD-PU01-SWT-10-00020-0A |  |  | 5 | 89U012-A | 1 | JUP-M2-GE-DW-PU01-SWT-10-00004-3A |  |  | 9 | KDP00901 | 1,5 mm² | Included | 7A
SE-qCA-89U012-C-2002 | SE-qCA-89U012 | 1 | JUP-M2-GE-FD-PU01-SWT-10-00020-0A |  |  | 6 | 89U012-A | 1 | JUP-M2-GE-DW-PU01-SWT-10-00004-3A |  |  | 9 | KDP00901 | 1,5 mm² | Included | 7A
SE-qCA-89U012-C-2002 | SE-qCA-89U012 | 1 | JUP-M2-GE-FD-PU01-SWT-10-00020-0A |  |  | 7 | 89U012-A | 1 | JUP-M2-GE-DW-PU01-SWT-10-00004-3A |  |  | 9 | KDP00901 | 1,5 mm² | Included | 7A
SE-qCA-89U012-C-2002 | SE-qCA-89U012 | 1 | JUP-M2-GE-FD-PU01-SWT-10-00020-0A |  |  | 8 | 89U012-A | 1 | JUP-M2-GE-DW-PU01-SWT-10-00004-3A |  |  | 9 | KDP00901 | 1,5 mm² | Included | 7A
SE-qCA-89U012-C-2002 | SE-qCA-89U012 | 1 | JUP-M2-GE-FD-PU01-SWT-10-00020-0A |  |  | 9 | 89U012-A | 1 | JUP-M2-GE-DW-PU01-SWT-10-00004-3A |  |  | 9 | KDP00901 | 1,5 mm² | Included | 7A
SE-qCA-89U012-C-2002 | SE-qCA-89U012 | 1 | JUP-M2-GE-FD-PU01-SWT-10-00020-0A |  |  | SH | 89U012-A | 1 | JUP-M2-GE-DW-PU01-SWT-10-00004-3A |  |  | 9 | KDP00901 | 1,5 mm² | Included | 7A
SE-qCA-89U012-C-2003 | SE-qCA-89U012 | 1 | JUP-M2-GE-FD-PU01-SWT-10-00020-0A | X10 | 45 | 1 | 89U012-A | 1 | JUP-M2-GE-DW-PU01-SWT-10-00004-3A | XT2 | 27 | 9 | KDP00901 | 1,5 mm² | Included | 7A
SE-qCA-89U012-C-2003 | SE-qCA-89U012 | 1 | JUP-M2-GE-FD-PU01-SWT-10-00020-0A | X10 | 46 | 2 | 89U012-A | 1 | JUP-M2-GE-DW-PU01-SWT-10-00004-3A | XT2 | 28 | 9 | KDP00901 | 1,5 mm² | Included | 7A
SE-qCA-89U012-C-2003 | SE-qCA-89U012 | 1 | JUP-M2-GE-FD-PU01-SWT-10-00020-0A | X10 | 49 | 3 | 89U012-A | 1 | JUP-M2-GE-DW-PU01-SWT-10-00004-3A | XT2 | 25 | 9 | KDP00901 | 1,5 mm² | Included | 7A
SE-qCA-89U012-C-2003 | SE-qCA-89U012 | 1 | JUP-M2-GE-FD-PU01-SWT-10-00020-0A | X10 | 50 | 4 | 89U012-A | 1 | JUP-M2-GE-DW-PU01-SWT-10-00004-3A | XT2 | 26 | 9 | KDP00901 | 1,5 mm² | Included | 7A
SE-qCA-89U012-C-2003 | SE-qCA-89U012 | 1 | JUP-M2-GE-FD-PU01-SWT-10-00020-0A | X10 | 53 | 5 | 89U012-A | 1 | JUP-M2-GE-DW-PU01-SWT-10-00004-3A | XT5 | 1 | 9 | KDP00901 | 1,5 mm² | Included | 7A
SE-qCA-89U012-C-2003 | SE-qCA-89U012 | 1 | JUP-M2-GE-FD-PU01-SWT-10-00020-0A | X10 | 54 | 6 | 89U012-A | 1 | JUP-M2-GE-DW-PU01-SWT-10-00004-3A | XT5 | 2 | 9 | KDP00901 | 1,5 mm² | Included | 7A
SE-qCA-89U012-C-2003 | SE-qCA-89U012 | 1 | JUP-M2-GE-FD-PU01-SWT-10-00020-0A |  |  | 7 | 89U012-A | 1 | JUP-M2-GE-DW-PU01-SWT-10-00004-3A |  |  | 9 | KDP00901 | 1,5 mm² | Included | 7A
SE-qCA-89U012-C-2003 | SE-qCA-89U012 | 1 | JUP-M2-GE-FD-PU01-SWT-10-00020-0A |  |  | 8 | 89U012-A | 1 | JUP-M2-GE-DW-PU01-SWT-10-00004-3A |  |  | 9 | KDP00901 | 1,5 mm² | Included | 7A
SE-qCA-89U012-C-2003 | SE-qCA-89U012 | 1 | JUP-M2-GE-FD-PU01-SWT-10-00020-0A |  |  | 9 | 89U012-A | 1 | JUP-M2-GE-DW-PU01-SWT-10-00004-3A |  |  | 9 | KDP00901 | 1,5 mm² | Included | 7A
SE-qCA-89U012-C-2003 | SE-qCA-89U012 | 1 | JUP-M2-GE-FD-PU01-SWT-10-00020-0A |  |  | SH | 89U012-A | 1 | JUP-M2-GE-DW-PU01-SWT-10-00004-3A |  |  | 9 | KDP00901 | 1,5 mm² | Included | 7A
SE-qCA-89U012-C-2010 | SE-qCA-89U012 | 1 | JUP-M2-GE-FD-PU01-SWT-10-00020-0A | X10 | 2 | 1 | 89U012-B | 1 | JUP-M2-GE-DW-PU01-SWT-10-00002-5A | XT2 | 1 | 9 | KDP00901 | 1,5 mm² | Included | 7A
SE-qCA-89U012-C-2010 | SE-qCA-89U012 | 1 | JUP-M2-GE-FD-PU01-SWT-10-00020-0A | X10 | 3 | 2 | 89U012-B | 1 | JUP-M2-GE-DW-PU01-SWT-10-00002-5A | XT2 | 2 | 9 | KDP00901 | 1,5 mm² | Included | 7A
SE-qCA-89U012-C-2010 | SE-qCA-89U012 | 1 | JUP-M2-GE-FD-PU01-SWT-10-00020-0A | X10 | 6 | 3 | 89U012-B | 1 | JUP-M2-GE-DW-PU01-SWT-10-00002-5A | XT2 | 3 | 9 | KDP00901 | 1,5 mm² | Included | 7A
SE-qCA-89U012-C-2010 | SE-qCA-89U012 | 1 | JUP-M2-GE-FD-PU01-SWT-10-00020-0A | X10 | 7 | 4 | 89U012-B | 1 | JUP-M2-GE-DW-PU01-SWT-10-00002-5A | XT2 | 4 | 9 | KDP00901 | 1,5 mm² | Included | 7A
SE-qCA-89U012-C-2010 | SE-qCA-89U012 | 1 | JUP-M2-GE-FD-PU01-SWT-10-00020-0A | X10 | 10 | 5 | 89U012-B | 1 | JUP-M2-GE-DW-PU01-SWT-10-00002-5A | XT2 | 5 | 9 | KDP00901 | 1,5 mm² | Included | 7A
SE-qCA-89U012-C-2010 | SE-qCA-89U012 | 1 | JUP-M2-GE-FD-PU01-SWT-10-00020-0A | X10 | 11 | 6 | 89U012-B | 1 | JUP-M2-GE-DW-PU01-SWT-10-00002-5A | XT2 | 6 | 9 | KDP00901 | 1,5 mm² | Included | 7A
SE-qCA-89U012-C-2010 | SE-qCA-89U012 | 1 | JUP-M2-GE-FD-PU01-SWT-10-00020-0A | X10 | 14 | 7 | 89U012-B | 1 | JUP-M2-GE-DW-PU01-SWT-10-00002-5A | XT2 | 7 | 9 | KDP00901 | 1,5 mm² | Included | 7A
SE-qCA-89U012-C-2010 | SE-qCA-89U012 | 1 | JUP-M2-GE-FD-PU01-SWT-10-00020-0A | X10 | 15 | 8 | 89U012-B | 1 | JUP-M2-GE-DW-PU01-SWT-10-00002-5A | XT2 | 8 | 9 | KDP00901 | 1,5 mm² | Included | 7A
SE-qCA-89U012-C-2010 | SE-qCA-89U012 | 1 | JUP-M2-GE-FD-PU01-SWT-10-00020-0A | X10 | 18 | 9 | 89U012-B | 1 | JUP-M2-GE-DW-PU01-SWT-10-00002-5A | XT2 | 9 | 9 | KDP00901 | 1,5 mm² | Included | 7A
SE-qCA-89U012-C-2010 | SE-qCA-89U012 | 1 | JUP-M2-GE-FD-PU01-SWT-10-00020-0A |  |  | SH | 89U012-B | 1 | JUP-M2-GE-DW-PU01-SWT-10-00002-5A |  |  | 9 | KDP00901 | 1,5 mm² | Included | 7A
SE-qCA-89U012-C-2011 | SE-qCA-89U012 | 1 | JUP-M2-GE-FD-PU01-SWT-10-00020-0A | X10 | 19 | 1 | 89U012-B | 1 | JUP-M2-GE-DW-PU01-SWT-10-00002-5A | XT2 | 10 | 9 | KDP00901 | 1,5 mm² | Included | 7A
SE-qCA-89U012-C-2011 | SE-qCA-89U012 | 1 | JUP-M2-GE-FD-PU01-SWT-10-00020-0A | X10 | 22 | 2 | 89U012-B | 1 | JUP-M2-GE-DW-PU01-SWT-10-00002-5A | XT2 | 11 | 9 | KDP00901 | 1,5 mm² | Included | 7A
SE-qCA-89U012-C-2011 | SE-qCA-89U012 | 1 | JUP-M2-GE-FD-PU01-SWT-10-00020-0A | X10 | 23 | 3 | 89U012-B | 1 | JUP-M2-GE-DW-PU01-SWT-10-00002-5A | XT2 | 12 | 9 | KDP00901 | 1,5 mm² | Included | 7A
SE-qCA-89U012-C-2011 | SE-qCA-89U012 | 1 | JUP-M2-GE-FD-PU01-SWT-10-00020-0A | X10 | 26 | 4 | 89U012-B | 1 | JUP-M2-GE-DW-PU01-SWT-10-00002-5A | XT2 | 13 | 9 | KDP00901 | 1,5 mm² | Included | 7A
SE-qCA-89U012-C-2011 | SE-qCA-89U012 | 1 | JUP-M2-GE-FD-PU01-SWT-10-00020-0A | X10 | 27 | 5 | 89U012-B | 1 | JUP-M2-GE-DW-PU01-SWT-10-00002-5A | XT2 | 14 | 9 | KDP00901 | 1,5 mm² | Included | 7A
SE-qCA-89U012-C-2011 | SE-qCA-89U012 | 1 | JUP-M2-GE-FD-PU01-SWT-10-00020-0A | X10 | 30 | 6 | 89U012-B | 1 | JUP-M2-GE-DW-PU01-SWT-10-00002-5A | XT2 | 17 | 9 | KDP00901 | 1,5 mm² | Included | 7A
SE-qCA-89U012-C-2011 | SE-qCA-89U012 | 1 | JUP-M2-GE-FD-PU01-SWT-10-00020-0A | X10 | 31 | 7 | 89U012-B | 1 | JUP-M2-GE-DW-PU01-SWT-10-00002-5A | XT2 | 18 | 9 | KDP00901 | 1,5 mm² | Included | 7A
SE-qCA-89U012-C-2011 | SE-qCA-89U012 | 1 | JUP-M2-GE-FD-PU01-SWT-10-00020-0A | X10 | 34 | 8 | 89U012-B | 1 | JUP-M2-GE-DW-PU01-SWT-10-00002-5A | XT2 | 15 | 9 | KDP00901 | 1,5 mm² | Included | 7A
SE-qCA-89U012-C-2011 | SE-qCA-89U012 | 1 | JUP-M2-GE-FD-PU01-SWT-10-00020-0A | X10 | 35 | 9 | 89U012-B | 1 | JUP-M2-GE-DW-PU01-SWT-10-00002-5A | XT2 | 16 | 9 | KDP00901 | 1,5 mm² | Included | 7A
SE-qCA-89U012-C-2011 | SE-qCA-89U012 | 1 | JUP-M2-GE-FD-PU01-SWT-10-00020-0A |  |  | SH | 89U012-B | 1 | JUP-M2-GE-DW-PU01-SWT-10-00002-5A |  |  | 9 | KDP00901 | 1,5 mm² | Included | 7A
SE-qCA-89U012-C-2012 | SE-qCA-89U012 | 1 | JUP-M2-GE-FD-PU01-SWT-10-00020-0A | X10 | 38 | 1 | 89U012-B | 1 | JUP-M2-GE-DW-PU01-SWT-10-00002-5A | XT2 | 21 | 9 | KDP00901 | 1,5 mm² | Included | 7A
SE-qCA-89U012-C-2012 | SE-qCA-89U012 | 1 | JUP-M2-GE-FD-PU01-SWT-10-00020-0A | X10 | 39 | 2 | 89U012-B | 1 | JUP-M2-GE-DW-PU01-SWT-10-00002-5A | XT2 | 22 | 9 | KDP00901 | 1,5 mm² | Included | 7A
SE-qCA-89U012-C-2012 | SE-qCA-89U012 | 1 | JUP-M2-GE-FD-PU01-SWT-10-00020-0A | X10 | 42 | 3 | 89U012-B | 1 | JUP-M2-GE-DW-PU01-SWT-10-00002-5A | XT2 | 19 | 9 | KDP00901 | 1,5 mm² | Included | 7A
SE-qCA-89U012-C-2012 | SE-qCA-89U012 | 1 | JUP-M2-GE-FD-PU01-SWT-10-00020-0A | X10 | 43 | 4 | 89U012-B | 1 | JUP-M2-GE-DW-PU01-SWT-10-00002-5A | XT2 | 20 | 9 | KDP00901 | 1,5 mm² | Included | 7A
SE-qCA-89U012-C-2012 | SE-qCA-89U012 | 1 | JUP-M2-GE-FD-PU01-SWT-10-00020-0A | X10 | 46 | 5 | 89U012-B | 1 | JUP-M2-GE-DW-PU01-SWT-10-00002-5A | XT2 | 27 | 9 | KDP00901 | 1,5 mm² | Included | 7A
SE-qCA-89U012-C-2012 | SE-qCA-89U012 | 1 | JUP-M2-GE-FD-PU01-SWT-10-00020-0A | X10 | 47 | 6 | 89U012-B | 1 | JUP-M2-GE-DW-PU01-SWT-10-00002-5A | XT2 | 28 | 9 | KDP00901 | 1,5 mm² | Included | 7A
SE-qCA-89U012-C-2012 | SE-qCA-89U012 | 1 | JUP-M2-GE-FD-PU01-SWT-10-00020-0A | X10 | 50 | 7 | 89U012-B | 1 | JUP-M2-GE-DW-PU01-SWT-10-00002-5A | XT2 | 25 | 9 | KDP00901 | 1,5 mm² | Included | 7A
SE-qCA-89U012-C-2012 | SE-qCA-89U012 | 1 | JUP-M2-GE-FD-PU01-SWT-10-00020-0A | X10 | 51 | 8 | 89U012-B | 1 | JUP-M2-GE-DW-PU01-SWT-10-00002-5A | XT2 | 26 | 9 | KDP00901 | 1,5 mm² | Included | 7A
SE-qCA-89U012-C-2012 | SE-qCA-89U012 | 1 | JUP-M2-GE-FD-PU01-SWT-10-00020-0A |  |  | 9 | 89U012-B | 1 | JUP-M2-GE-DW-PU01-SWT-10-00002-5A |  |  | 9 | KDP00901 | 1,5 mm² | Included | 7A
SE-qCA-89U012-C-2012 | SE-qCA-89U012 | 1 | JUP-M2-GE-FD-PU01-SWT-10-00020-0A |  |  | SH | 89U012-B | 1 | JUP-M2-GE-DW-PU01-SWT-10-00002-5A |  |  | 9 | KDP00901 | 1,5 mm² | Included | 7A
SE-qCA-89U012-C-2013 | SE-qCA-89U012 | 1 | JUP-M2-GE-FD-PU01-SWT-10-00020-0A | X10 | 59 | 1 | 89U012-B | 1 | JUP-M2-GE-DW-PU01-SWT-10-00002-5A | XT5 | 3 | 9 | KDP00901 | 1,5 mm² | Included | 7A
SE-qCA-89U012-C-2013 | SE-qCA-89U012 | 1 | JUP-M2-GE-FD-PU01-SWT-10-00020-0A | X10 | 60 | 2 | 89U012-B | 1 | JUP-M2-GE-DW-PU01-SWT-10-00002-5A | XT5 | 4 | 9 | KDP00901 | 1,5 mm² | Included | 7A
SE-qCA-89U012-C-2013 | SE-qCA-89U012 | 1 | JUP-M2-GE-FD-PU01-SWT-10-00020-0A | X10 | 63 | 3 | 89U012-B | 1 | JUP-M2-GE-DW-PU01-SWT-10-00002-5A | XT5 | 7 | 9 | KDP00901 | 1,5 mm² | Included | 7A
SE-qCA-89U012-C-2013 | SE-qCA-89U012 | 1 | JUP-M2-GE-FD-PU01-SWT-10-00020-0A | X10 | 64 | 4 | 89U012-B | 1 | JUP-M2-GE-DW-PU01-SWT-10-00002-5A | XT5 | 8 | 9 | KDP00901 | 1,5 mm² | Included | 7A
SE-qCA-89U012-C-2013 | SE-qCA-89U012 | 1 | JUP-M2-GE-FD-PU01-SWT-10-00020-0A | X10 | 65 | 5 | 89U012-B | 1 | JUP-M2-GE-DW-PU01-SWT-10-00002-5A | XT5 | 9 | 9 | KDP00901 | 1,5 mm² | Included | 7A
SE-qCA-89U012-C-2013 | SE-qCA-89U012 | 1 | JUP-M2-GE-FD-PU01-SWT-10-00020-0A | X10 | 66 | 6 | 89U012-B | 1 | JUP-M2-GE-DW-PU01-SWT-10-00002-5A | XT5 | 10 | 9 | KDP00901 | 1,5 mm² | Included | 7A
SE-qCA-89U012-C-2013 | SE-qCA-89U012 | 1 | JUP-M2-GE-FD-PU01-SWT-10-00020-0A | X10 | 67 | 7 | 89U012-B | 1 | JUP-M2-GE-DW-PU01-SWT-10-00002-5A | XT5 | 13 | 9 | KDP00901 | 1,5 mm² | Included | 7A
SE-qCA-89U012-C-2013 | SE-qCA-89U012 | 1 | JUP-M2-GE-FD-PU01-SWT-10-00020-0A | X10 | 68 | 8 | 89U012-B | 1 | JUP-M2-GE-DW-PU01-SWT-10-00002-5A | XT5 | 14 | 9 | KDP00901 | 1,5 mm² | Included | 7A
SE-qCA-89U012-C-2013 | SE-qCA-89U012 | 1 | JUP-M2-GE-FD-PU01-SWT-10-00020-0A |  |  | 9 | 89U012-B | 1 | JUP-M2-GE-DW-PU01-SWT-10-00002-5A |  |  | 9 | KDP00901 | 1,5 mm² | Included | 7A
SE-qCA-89U012-C-2013 | SE-qCA-89U012 | 1 | JUP-M2-GE-FD-PU01-SWT-10-00020-0A |  |  | SH | 89U012-B | 1 | JUP-M2-GE-DW-PU01-SWT-10-00002-5A |  |  | 9 | KDP00901 | 1,5 mm² | Included | 7A
SE-qCA-89U012-C-2014 | SE-qCA-89U012 | 1 | JUP-M2-GE-FD-PU01-SWT-10-00020-0A | X10 | 69 | 1 | 89U012-B | 1 | JUP-M2-GE-DW-PU01-SWT-10-00002-5A | XT5 | 15 | 9 | KDP00901 | 1,5 mm² | Included | 7A
SE-qCA-89U012-C-2014 | SE-qCA-89U012 | 1 | JUP-M2-GE-FD-PU01-SWT-10-00020-0A | X10 | 70 | 2 | 89U012-B | 1 | JUP-M2-GE-DW-PU01-SWT-10-00002-5A | XT5 | 16 | 9 | KDP00901 | 1,5 mm² | Included | 7A
SE-qCA-89U012-C-2014 | SE-qCA-89U012 | 1 | JUP-M2-GE-FD-PU01-SWT-10-00020-0A | X10 | 73 | 3 | 89U012-B | 1 | JUP-M2-GE-DW-PU01-SWT-10-00002-5A | XT5 | 11 | 9 | KDP00901 | 1,5 mm² | Included | 7A
SE-qCA-89U012-C-2014 | SE-qCA-89U012 | 1 | JUP-M2-GE-FD-PU01-SWT-10-00020-0A | X10 | 74 | 4 | 89U012-B | 1 | JUP-M2-GE-DW-PU01-SWT-10-00002-5A | XT5 | 12 | 9 | KDP00901 | 1,5 mm² | Included | 7A
SE-qCA-89U012-C-2014 | SE-qCA-89U012 | 1 | JUP-M2-GE-FD-PU01-SWT-10-00020-0A | X10 | 75 | 5 | 89U012-B | 1 | JUP-M2-GE-DW-PU01-SWT-10-00002-5A | XT1 | 15 | 9 | KDP00901 | 1,5 mm² | Included | 7A
SE-qCA-89U012-C-2014 | SE-qCA-89U012 | 1 | JUP-M2-GE-FD-PU01-SWT-10-00020-0A | X10 | 76 | 6 | 89U012-B | 1 | JUP-M2-GE-DW-PU01-SWT-10-00002-5A | XT1 | 16 | 9 | KDP00901 | 1,5 mm² | Included | 7A
SE-qCA-89U012-C-2014 | SE-qCA-89U012 | 1 | JUP-M2-GE-FD-PU01-SWT-10-00020-0A |  |  | 7 | 89U012-B | 1 | JUP-M2-GE-DW-PU01-SWT-10-00002-5A |  |  | 9 | KDP00901 | 1,5 mm² | Included | 7A
SE-qCA-89U012-C-2014 | SE-qCA-89U012 | 1 | JUP-M2-GE-FD-PU01-SWT-10-00020-0A |  |  | 8 | 89U012-B | 1 | JUP-M2-GE-DW-PU01-SWT-10-00002-5A |  |  | 9 | KDP00901 | 1,5 mm² | Included | 7A
SE-qCA-89U012-C-2014 | SE-qCA-89U012 | 1 | JUP-M2-GE-FD-PU01-SWT-10-00020-0A |  |  | 9 | 89U012-B | 1 | JUP-M2-GE-DW-PU01-SWT-10-00002-5A |  |  | 9 | KDP00901 | 1,5 mm² | Included | 7A
SE-qCA-89U012-C-2014 | SE-qCA-89U012 | 1 | JUP-M2-GE-FD-PU01-SWT-10-00020-0A |  |  | SH | 89U012-B | 1 | JUP-M2-GE-DW-PU01-SWT-10-00002-5A |  |  | 9 | KDP00901 | 1,5 mm² | Included | 7A
SE-qCA-89U012-C-2015 | SE-qCA-89U012 | 1 | JUP-M2-GE-FD-PU01-SWT-10-00020-0A | X10 | 55 | 1 | 89U012-B | 1 | JUP-M2-GE-DW-PU01-SWT-10-00002-5A | XT5 | 1 | 9 | KDP00901 | 1,5 mm² | Included | 7A
SE-qCA-89U012-C-2015 | SE-qCA-89U012 | 1 | JUP-M2-GE-FD-PU01-SWT-10-00020-0A | X10 | 56 | 2 | 89U012-B | 1 | JUP-M2-GE-DW-PU01-SWT-10-00002-5A | XT5 | 2 | 9 | KDP00901 | 1,5 mm² | Included | 7A
SE-qCA-89U012-C-2015 | SE-qCA-89U012 | 1 | JUP-M2-GE-FD-PU01-SWT-10-00020-0A | X10 | 77 | 3 | 89U012-B | 1 | JUP-M2-GE-DW-PU01-SWT-10-00002-5A | XT1 | 6 | 9 | KDP00901 | 1,5 mm² | Included | 7A
SE-qCA-89U012-C-2015 | SE-qCA-89U012 | 1 | JUP-M2-GE-FD-PU01-SWT-10-00020-0A | X10 | 78 | 4 | 89U012-B | 1 | JUP-M2-GE-DW-PU01-SWT-10-00002-5A | XT1 | 6A | 9 | KDP00901 | 1,5 mm² | Included | 7A
SE-qCA-89U012-C-2015 | SE-qCA-89U012 | 1 | JUP-M2-GE-FD-PU01-SWT-10-00020-0A | X10 | 79 | 5 | 89U012-B | 1 | JUP-M2-GE-DW-PU01-SWT-10-00002-5A | XT1 | 7 | 9 | KDP00901 | 1,5 mm² | Included | 7A
SE-qCA-89U012-C-2015 | SE-qCA-89U012 | 1 | JUP-M2-GE-FD-PU01-SWT-10-00020-0A | X10 | 80 | 6 | 89U012-B | 1 | JUP-M2-GE-DW-PU01-SWT-10-00002-5A | XT1 | 8 | 9 | KDP00901 | 1,5 mm² | Included | 7A
SE-qCA-89U012-C-2015 | SE-qCA-89U012 | 1 | JUP-M2-GE-FD-PU01-SWT-10-00020-0A |  |  | 7 | 89U012-B | 1 | JUP-M2-GE-DW-PU01-SWT-10-00002-5A |  |  | 9 | KDP00901 | 1,5 mm² | Included | 7A
SE-qCA-89U012-C-2015 | SE-qCA-89U012 | 1 | JUP-M2-GE-FD-PU01-SWT-10-00020-0A |  |  | 8 | 89U012-B | 1 | JUP-M2-GE-DW-PU01-SWT-10-00002-5A |  |  | 9 | KDP00901 | 1,5 mm² | Included | 7A
SE-qCA-89U012-C-2015 | SE-qCA-89U012 | 1 | JUP-M2-GE-FD-PU01-SWT-10-00020-0A |  |  | 9 | 89U012-B | 1 | JUP-M2-GE-DW-PU01-SWT-10-00002-5A |  |  | 9 | KDP00901 | 1,5 mm² | Included | 7A
SE-qCA-89U012-C-2015 | SE-qCA-89U012 | 1 | JUP-M2-GE-FD-PU01-SWT-10-00020-0A |  |  | SH | 89U012-B | 1 | JUP-M2-GE-DW-PU01-SWT-10-00002-5A |  |  | 9 | KDP00901 | 1,5 mm² | Included | 7A
SE-qCA-89U012-C-2020 | SE-qCA-89U012 | 1 | JUP-M2-GE-FD-PU01-SWT-10-00020-0A | X10 | 3 | 1 | 89U012-V | 1 | JUP-M2-GE-DW-PU01-SWT-10-00004-3A | XT2 | 1 | 9 | KDP00901 | 1,5 mm² | Included | 7A
SE-qCA-89U012-C-2020 | SE-qCA-89U012 | 1 | JUP-M2-GE-FD-PU01-SWT-10-00020-0A | X10 | 4 | 2 | 89U012-V | 1 | JUP-M2-GE-DW-PU01-SWT-10-00004-3A | XT2 | 2 | 9 | KDP00901 | 1,5 mm² | Included | 7A
SE-qCA-89U012-C-2020 | SE-qCA-89U012 | 1 | JUP-M2-GE-FD-PU01-SWT-10-00020-0A | X10 | 7 | 3 | 89U012-V | 1 | JUP-M2-GE-DW-PU01-SWT-10-00004-3A | XT2 | 3 | 9 | KDP00901 | 1,5 mm² | Included | 7A
SE-qCA-89U012-C-2020 | SE-qCA-89U012 | 1 | JUP-M2-GE-FD-PU01-SWT-10-00020-0A | X10 | 8 | 4 | 89U012-V | 1 | JUP-M2-GE-DW-PU01-SWT-10-00004-3A | XT2 | 4 | 9 | KDP00901 | 1,5 mm² | Included | 7A
SE-qCA-89U012-C-2020 | SE-qCA-89U012 | 1 | JUP-M2-GE-FD-PU01-SWT-10-00020-0A | X10 | 11 | 5 | 89U012-V | 1 | JUP-M2-GE-DW-PU01-SWT-10-00004-3A | XT2 | 5 | 9 | KDP00901 | 1,5 mm² | Included | 7A
SE-qCA-89U012-C-2020 | SE-qCA-89U012 | 1 | JUP-M2-GE-FD-PU01-SWT-10-00020-0A | X10 | 12 | 6 | 89U012-V | 1 | JUP-M2-GE-DW-PU01-SWT-10-00004-3A | XT2 | 6 | 9 | KDP00901 | 1,5 mm² | Included | 7A
SE-qCA-89U012-C-2020 | SE-qCA-89U012 | 1 | JUP-M2-GE-FD-PU01-SWT-10-00020-0A | X10 | 15 | 7 | 89U012-V | 1 | JUP-M2-GE-DW-PU01-SWT-10-00004-3A | XT2 | 7 | 9 | KDP00901 | 1,5 mm² | Included | 7A
SE-qCA-89U012-C-2020 | SE-qCA-89U012 | 1 | JUP-M2-GE-FD-PU01-SWT-10-00020-0A | X10 | 16 | 8 | 89U012-V | 1 | JUP-M2-GE-DW-PU01-SWT-10-00004-3A | XT2 | 8 | 9 | KDP00901 | 1,5 mm² | Included | 7A
SE-qCA-89U012-C-2020 | SE-qCA-89U012 | 1 | JUP-M2-GE-FD-PU01-SWT-10-00020-0A | X10 | 19 | 9 | 89U012-V | 1 | JUP-M2-GE-DW-PU01-SWT-10-00004-3A | XT2 | 9 | 9 | KDP00901 | 1,5 mm² | Included | 7A
SE-qCA-89U012-C-2020 | SE-qCA-89U012 | 1 | JUP-M2-GE-FD-PU01-SWT-10-00020-0A |  |  | SH | 89U012-V | 1 | JUP-M2-GE-DW-PU01-SWT-10-00004-3A |  |  | 9 | KDP00901 | 1,5 mm² | Included | 7A
SE-qCA-89U012-C-2021 | SE-qCA-89U012 | 1 | JUP-M2-GE-FD-PU01-SWT-10-00020-0A | X10 | 20 | 1 | 89U012-V | 1 | JUP-M2-GE-DW-PU01-SWT-10-00004-3A | XT2 | 10 | 9 | KDP00901 | 1,5 mm² | Included | 7A
SE-qCA-89U012-C-2021 | SE-qCA-89U012 | 1 | JUP-M2-GE-FD-PU01-SWT-10-00020-0A | X10 | 23 | 2 | 89U012-V | 1 | JUP-M2-GE-DW-PU01-SWT-10-00004-3A | XT2 | 11 | 9 | KDP00901 | 1,5 mm² | Included | 7A
SE-qCA-89U012-C-2021 | SE-qCA-89U012 | 1 | JUP-M2-GE-FD-PU01-SWT-10-00020-0A | X10 | 24 | 3 | 89U012-V | 1 | JUP-M2-GE-DW-PU01-SWT-10-00004-3A | XT2 | 12 | 9 | KDP00901 | 1,5 mm² | Included | 7A
SE-qCA-89U012-C-2021 | SE-qCA-89U012 | 1 | JUP-M2-GE-FD-PU01-SWT-10-00020-0A | X10 | 27 | 4 | 89U012-V | 1 | JUP-M2-GE-DW-PU01-SWT-10-00004-3A | XT2 | 13 | 9 | KDP00901 | 1,5 mm² | Included | 7A
SE-qCA-89U012-C-2021 | SE-qCA-89U012 | 1 | JUP-M2-GE-FD-PU01-SWT-10-00020-0A | X10 | 28 | 5 | 89U012-V | 1 | JUP-M2-GE-DW-PU01-SWT-10-00004-3A | XT2 | 14 | 9 | KDP00901 | 1,5 mm² | Included | 7A
SE-qCA-89U012-C-2021 | SE-qCA-89U012 | 1 | JUP-M2-GE-FD-PU01-SWT-10-00020-0A | X10 | 31 | 6 | 89U012-V | 1 | JUP-M2-GE-DW-PU01-SWT-10-00004-3A | XT2 | 17 | 9 | KDP00901 | 1,5 mm² | Included | 7A
SE-qCA-89U012-C-2021 | SE-qCA-89U012 | 1 | JUP-M2-GE-FD-PU01-SWT-10-00020-0A | X10 | 32 | 7 | 89U012-V | 1 | JUP-M2-GE-DW-PU01-SWT-10-00004-3A | XT2 | 18 | 9 | KDP00901 | 1,5 mm² | Included | 7A
SE-qCA-89U012-C-2021 | SE-qCA-89U012 | 1 | JUP-M2-GE-FD-PU01-SWT-10-00020-0A | X10 | 35 | 8 | 89U012-V | 1 | JUP-M2-GE-DW-PU01-SWT-10-00004-3A | XT2 | 15 | 9 | KDP00901 | 1,5 mm² | Included | 7A
SE-qCA-89U012-C-2021 | SE-qCA-89U012 | 1 | JUP-M2-GE-FD-PU01-SWT-10-00020-0A | X10 | 36 | 9 | 89U012-V | 1 | JUP-M2-GE-DW-PU01-SWT-10-00004-3A | XT2 | 16 | 9 | KDP00901 | 1,5 mm² | Included | 7A
SE-qCA-89U012-C-2021 | SE-qCA-89U012 | 1 | JUP-M2-GE-FD-PU01-SWT-10-00020-0A |  |  | SH | 89U012-V | 1 | JUP-M2-GE-DW-PU01-SWT-10-00004-3A |  |  | 9 | KDP00901 | 1,5 mm² | Included | 7A
SE-qCA-89U012-C-2022 | SE-qCA-89U012 | 1 | JUP-M2-GE-FD-PU01-SWT-10-00020-0A | X10 | 39 | 1 | 89U012-V | 1 | JUP-M2-GE-DW-PU01-SWT-10-00004-3A | XT2 | 21 | 9 | KDP00901 | 1,5 mm² | Included | 7A
SE-qCA-89U012-C-2022 | SE-qCA-89U012 | 1 | JUP-M2-GE-FD-PU01-SWT-10-00020-0A | X10 | 40 | 2 | 89U012-V | 1 | JUP-M2-GE-DW-PU01-SWT-10-00004-3A | XT2 | 22 | 9 | KDP00901 | 1,5 mm² | Included | 7A
SE-qCA-89U012-C-2022 | SE-qCA-89U012 | 1 | JUP-M2-GE-FD-PU01-SWT-10-00020-0A | X10 | 43 | 3 | 89U012-V | 1 | JUP-M2-GE-DW-PU01-SWT-10-00004-3A | XT2 | 19 | 9 | KDP00901 | 1,5 mm² | Included | 7A
SE-qCA-89U012-C-2022 | SE-qCA-89U012 | 1 | JUP-M2-GE-FD-PU01-SWT-10-00020-0A | X10 | 44 | 4 | 89U012-V | 1 | JUP-M2-GE-DW-PU01-SWT-10-00004-3A | XT2 | 20 | 9 | KDP00901 | 1,5 mm² | Included | 7A
SE-qCA-89U012-C-2022 | SE-qCA-89U012 | 1 | JUP-M2-GE-FD-PU01-SWT-10-00020-0A | X10 | 47 | 5 | 89U012-V | 1 | JUP-M2-GE-DW-PU01-SWT-10-00004-3A | XT2 | 27 | 9 | KDP00901 | 1,5 mm² | Included | 7A
SE-qCA-89U012-C-2022 | SE-qCA-89U012 | 1 | JUP-M2-GE-FD-PU01-SWT-10-00020-0A | X10 | 48 | 6 | 89U012-V | 1 | JUP-M2-GE-DW-PU01-SWT-10-00004-3A | XT2 | 28 | 9 | KDP00901 | 1,5 mm² | Included | 7A
SE-qCA-89U012-C-2022 | SE-qCA-89U012 | 1 | JUP-M2-GE-FD-PU01-SWT-10-00020-0A | X10 | 51 | 7 | 89U012-V | 1 | JUP-M2-GE-DW-PU01-SWT-10-00004-3A | XT2 | 25 | 9 | KDP00901 | 1,5 mm² | Included | 7A
SE-qCA-89U012-C-2022 | SE-qCA-89U012 | 1 | JUP-M2-GE-FD-PU01-SWT-10-00020-0A | X10 | 52 | 8 | 89U012-V | 1 | JUP-M2-GE-DW-PU01-SWT-10-00004-3A | XT2 | 26 | 9 | KDP00901 | 1,5 mm² | Included | 7A
SE-qCA-89U012-C-2022 | SE-qCA-89U012 | 1 | JUP-M2-GE-FD-PU01-SWT-10-00020-0A |  |  | 9 | 89U012-V | 1 | JUP-M2-GE-DW-PU01-SWT-10-00004-3A |  |  | 9 | KDP00901 | 1,5 mm² | Included | 7A
SE-qCA-89U012-C-2022 | SE-qCA-89U012 | 1 | JUP-M2-GE-FD-PU01-SWT-10-00020-0A |  |  | SH | 89U012-V | 1 | JUP-M2-GE-DW-PU01-SWT-10-00004-3A |  |  | 9 | KDP00901 | 1,5 mm² | Included | 7A
SE-qCA-89U012-C-2023 | SE-qCA-89U012 | 1 | JUP-M2-GE-FD-PU01-SWT-10-00020-0A | X10 | 57 | 1 | 89U012-V | 1 | JUP-M2-GE-DW-PU01-SWT-10-00004-3A | XT5 | 1 | 9 | KDP00901 | 1,5 mm² | Included | 7A
SE-qCA-89U012-C-2023 | SE-qCA-89U012 | 1 | JUP-M2-GE-FD-PU01-SWT-10-00020-0A | X10 | 58 | 2 | 89U012-V | 1 | JUP-M2-GE-DW-PU01-SWT-10-00004-3A | XT5 | 2 | 9 | KDP00901 | 1,5 mm² | Included | 7A
SE-qCA-89U012-C-2023 | SE-qCA-89U012 | 1 | JUP-M2-GE-FD-PU01-SWT-10-00020-0A | X10 | 61 | 3 | 89U012-V | 1 | JUP-M2-GE-DW-PU01-SWT-10-00004-3A | XT5 | 5 | 9 | KDP00901 | 1,5 mm² | Included | 7A
SE-qCA-89U012-C-2023 | SE-qCA-89U012 | 1 | JUP-M2-GE-FD-PU01-SWT-10-00020-0A | X10 | 62 | 4 | 89U012-V | 1 | JUP-M2-GE-DW-PU01-SWT-10-00004-3A | XT5 | 6 | 9 | KDP00901 | 1,5 mm² | Included | 7A
SE-qCA-89U012-C-2023 | SE-qCA-89U012 | 1 | JUP-M2-GE-FD-PU01-SWT-10-00020-0A | X10 | 71 | 5 | 89U012-V | 1 | JUP-M2-GE-DW-PU01-SWT-10-00004-3A | XT5 | 17 | 9 | KDP00901 | 1,5 mm² | Included | 7A
SE-qCA-89U012-C-2023 | SE-qCA-89U012 | 1 | JUP-M2-GE-FD-PU01-SWT-10-00020-0A | X10 | 72 | 6 | 89U012-V | 1 | JUP-M2-GE-DW-PU01-SWT-10-00004-3A | XT5 | 18 | 9 | KDP00901 | 1,5 mm² | Included | 7A
SE-qCA-89U012-C-2023 | SE-qCA-89U012 | 1 | JUP-M2-GE-FD-PU01-SWT-10-00020-0A |  |  | 7 | 89U012-V | 1 | JUP-M2-GE-DW-PU01-SWT-10-00004-3A |  |  | 9 | KDP00901 | 1,5 mm² | Included | 7A
SE-qCA-89U012-C-2023 | SE-qCA-89U012 | 1 | JUP-M2-GE-FD-PU01-SWT-10-00020-0A |  |  | 8 | 89U012-V | 1 | JUP-M2-GE-DW-PU01-SWT-10-00004-3A |  |  | 9 | KDP00901 | 1,5 mm² | Included | 7A
SE-qCA-89U012-C-2023 | SE-qCA-89U012 | 1 | JUP-M2-GE-FD-PU01-SWT-10-00020-0A |  |  | 9 | 89U012-V | 1 | JUP-M2-GE-DW-PU01-SWT-10-00004-3A |  |  | 9 | KDP00901 | 1,5 mm² | Included | 7A
SE-qCA-89U012-C-2023 | SE-qCA-89U012 | 1 | JUP-M2-GE-FD-PU01-SWT-10-00020-0A |  |  | SH | 89U012-V | 1 | JUP-M2-GE-DW-PU01-SWT-10-00004-3A |  |  | 9 | KDP00901 | 1,5 mm² | Included | 7A
SE-qCA-89U012-F-1019 | SE-qCA-89U012 | 1 | JUP-M2-GE-FD-PU01-SWT-10-00020-0A | X2 | 1 | 1 | 89U012-B | 1 | JUP-M2-GE-DW-PU01-SWT-10-00002-5A | XT1 | 1 | 3 | KAD10304 | 6,0 mm² | Included | 7A
SE-qCA-89U012-F-1019 | SE-qCA-89U012 | 1 | JUP-M2-GE-FD-PU01-SWT-10-00020-0A | X2 | 2 | 2 | 89U012-B | 1 | JUP-M2-GE-DW-PU01-SWT-10-00002-5A | XT1 | 2 | 3 | KAD10304 | 6,0 mm² | Included | 7A
SE-qCA-89U012-F-1019 | SE-qCA-89U012 | 1 | JUP-M2-GE-FD-PU01-SWT-10-00020-0A | X2 | 3 | 3 | 89U012-B | 1 | JUP-M2-GE-DW-PU01-SWT-10-00002-5A | XT1 | 3 | 3 | KAD10304 | 6,0 mm² | Included | 7A
SE-qCA-89U012-F-1119 | SE-qCA-89U012 | 1 | JUP-M2-GE-FD-PU01-SWT-10-00020-0A | X2 | 4 | 1 | SE-qCA-89U011 | 1 | JUP-M2-GE-FD-PU01-SWT-10-00010-0A | X1 | 1 | 3 | KAD10304 | 6,0 mm² | Included | 7A
SE-qCA-89U012-F-1119 | SE-qCA-89U012 | 1 | JUP-M2-GE-FD-PU01-SWT-10-00020-0A | X2 | 5 | 2 | SE-qCA-89U011 | 1 | JUP-M2-GE-FD-PU01-SWT-10-00010-0A | X1 | 2 | 3 | KAD10304 | 6,0 mm² | Included | 7A
SE-qCA-89U012-F-1119 | SE-qCA-89U012 | 1 | JUP-M2-GE-FD-PU01-SWT-10-00020-0A | X2 | 6 | 3 | SE-qCA-89U011 | 1 | JUP-M2-GE-FD-PU01-SWT-10-00010-0A | X1 | 3 | 3 | KAD10304 | 6,0 mm² | Included | 7A
SE-qCA-89U012-F-1369 | SE-qCA-89U012 | 1 | JUP-M2-GE-FD-PU01-SWT-10-00020-0A | X4 | 1 | 1 | 89U012-B | 1 | JUP-M2-GE-DW-PU01-SWT-10-00002-5A | XT1 | 5 | 2 | KAD10206 | 16,0 mm² | Included | 8A
SE-qCA-89U012-F-1369 | SE-qCA-89U012 | 1 | JUP-M2-GE-FD-PU01-SWT-10-00020-0A | X4 | 2 | 2 | 89U012-B | 1 | JUP-M2-GE-DW-PU01-SWT-10-00002-5A | XT1 | 4 | 2 | KAD10206 | 16,0 mm² | Included | 8A
SE-qCA-89U012-F-1469 | SE-qCA-89U012 | 1 | JUP-M2-GE-FD-PU01-SWT-10-00020-0A | X3 | 1 | 1 | SE-qCA-89U011 | 1 | JUP-M2-GE-FD-PU01-SWT-10-00010-0A | X3 | 1 | 2 | KAD10206 | 16,0 mm² | Included | 8A
SE-qCA-89U012-F-1469 | SE-qCA-89U012 | 1 | JUP-M2-GE-FD-PU01-SWT-10-00020-0A | X3 | 2 | 2 | SE-qCA-89U011 | 1 | JUP-M2-GE-FD-PU01-SWT-10-00010-0A | X3 | 2 | 2 | KAD10206 | 16,0 mm² | Included | 8A
SE-qCA-89U012-F-1569 | SE-qCA-89U012 | 1 | JUP-M2-GE-FD-PU01-SWT-10-00020-0A | X3 | 3 | 1 | SE-qCA-89U011 | 1 | JUP-M2-GE-FD-PU01-SWT-10-00010-0A | X3 | 3 | 2 | KAD10206 | 16,0 mm² | Included | 8A
SE-qCA-89U012-F-1569 | SE-qCA-89U012 | 1 | JUP-M2-GE-FD-PU01-SWT-10-00020-0A | X3 | 4 | 2 | SE-qCA-89U011 | 1 | JUP-M2-GE-FD-PU01-SWT-10-00010-0A | X3 | 4 | 2 | KAD10206 | 16,0 mm² | Included | 8A
SE-qCA-89U012-P-0001 | SE-qCA-89U012 |  | JUP-M2-GE-FD-PU01-SWT-10-00020-0A | X10 | 1 |  | SE-qCA-89U012 |  | JUP-M2-GE-FD-PU01-SWT-10-00020-0A | X10 | 5 |  |  |  | Included | 7A
SE-qCA-89U012-P-0002 | SE-qCA-89U012 |  | JUP-M2-GE-FD-PU01-SWT-10-00020-0A | X10 | 9 |  | SE-qCA-89U012 |  | JUP-M2-GE-FD-PU01-SWT-10-00020-0A | X10 | 13 |  |  |  | Included | 7A
SE-qCA-89U012-P-0003 | SE-qCA-89U012 |  | JUP-M2-GE-FD-PU01-SWT-10-00020-0A | X10 | 17 |  | SE-qCA-89U012 |  | JUP-M2-GE-FD-PU01-SWT-10-00020-0A | X10 | 21 |  |  |  | Included | 7A
SE-qCA-89U012-P-0004 | SE-qCA-89U012 |  | JUP-M2-GE-FD-PU01-SWT-10-00020-0A | X10 | 29 |  | SE-qCA-89U012 |  | JUP-M2-GE-FD-PU01-SWT-10-00020-0A | X10 | 33 |  |  |  | Included | 7A
SE-qCA-89U012-P-0005 | SE-qCA-89U012 |  | JUP-M2-GE-FD-PU01-SWT-10-00020-0A | X10 | 37 |  | SE-qCA-89U012 |  | JUP-M2-GE-FD-PU01-SWT-10-00020-0A | X10 | 41 |  |  |  | Included | 7A
SE-qCA-89U012-P-0006 | SE-qCA-89U012 |  | JUP-M2-GE-FD-PU01-SWT-10-00020-0A | X10 | 53 |  | SE-qCA-89U012 |  | JUP-M2-GE-FD-PU01-SWT-10-00020-0A | X10 | 55 |  |  |  | Included | 7A
SE-qCA-89U012-P-0006 | SE-qCA-89U012 |  | JUP-M2-GE-FD-PU01-SWT-10-00020-0A | X10 | 55 |  | SE-qCA-89U012 |  | JUP-M2-GE-FD-PU01-SWT-10-00020-0A | X10 | 57 |  |  |  | Included | 7A
SE-qCA-89U012-P-0006 | SE-qCA-89U012 |  | JUP-M2-GE-FD-PU01-SWT-10-00020-0A | X10 | 57 |  | SE-qCA-89U012 |  | JUP-M2-GE-FD-PU01-SWT-10-00020-0A | X10 | 59 |  |  |  | Included | 7A
SE-qCA-89U012-P-0006 | SE-qCA-89U012 |  | JUP-M2-GE-FD-PU01-SWT-10-00020-0A | X10 | 59 |  | SE-qCA-89U012 |  | JUP-M2-GE-FD-PU01-SWT-10-00020-0A | X10 | 61 |  |  |  | Included | 7A
SE-qCA-89U012-P-0006 | SE-qCA-89U012 |  | JUP-M2-GE-FD-PU01-SWT-10-00020-0A | X10 | 61 |  | SE-qCA-89U012 |  | JUP-M2-GE-FD-PU01-SWT-10-00020-0A | X10 | 63 |  |  |  | Included | 7A
SE-qCA-89U012-P-0007 | SE-qCA-89U012 |  | JUP-M2-GE-FD-PU01-SWT-10-00020-0A | X10 | 65 |  | SE-qCA-89U012 |  | JUP-M2-GE-FD-PU01-SWT-10-00020-0A | X10 | 67 |  |  |  | Included | 7A
SE-qCA-89U012-P-0007 | SE-qCA-89U012 |  | JUP-M2-GE-FD-PU01-SWT-10-00020-0A | X10 | 67 |  | SE-qCA-89U012 |  | JUP-M2-GE-FD-PU01-SWT-10-00020-0A | X10 | 69 |  |  |  | Included | 7A
SE-qCA-89U012-P-0007 | SE-qCA-89U012 |  | JUP-M2-GE-FD-PU01-SWT-10-00020-0A | X10 | 69 |  | SE-qCA-89U012 |  | JUP-M2-GE-FD-PU01-SWT-10-00020-0A | X10 | 71 |  |  |  | Included | 7A
CF-qLF01-U01-C-2000 | CF-qLF01-U01 | 1 | JUP-M2-HB-DW-PU01-GER-20-00042-0A | X30 | 10 | 1 | CF-QPE-U01 | 1 | JUP-M2-SP-FD-PU01-AUT-10-00107-5A | X150 | 14 | 2 | KDP00201 | 1,5 mm² | Included | 7A
CF-qLF01-U01-C-2000 | CF-qLF01-U01 | 1 | JUP-M2-HB-DW-PU01-GER-20-00042-0A | X30 | 11 | 2 | CF-QPE-U01 | 1 | JUP-M2-SP-FD-PU01-AUT-10-00107-5A | X150 | 15 | 2 | KDP00201 | 1,5 mm² | Included | 7A
CF-qLF01-U01-C-2000 | CF-qLF01-U01 | 1 | JUP-M2-HB-DW-PU01-GER-20-00042-0A |  |  | SH | CF-QPE-U01 | 1 | JUP-M2-SP-FD-PU01-AUT-10-00107-5A |  |  | 2 | KDP00201 | 1,5 mm² | Included | 7A
CF-qLF01-U01-F-1156 | CF-qLF01-U01 | 1 | JUP-M2-HB-DW-PU01-GER-20-00042-0A | X | xx | 1 | CF-PIU-U01 | 1 | JUP-M2-HB-DW-PU01-GER-20-00060-0A | X20 | 1 | 2 | KAD10206 | 16,0 mm² | Included | 8A
CF-qLF01-U01-F-1156 | CF-qLF01-U01 | 1 | JUP-M2-HB-DW-PU01-GER-20-00042-0A | X | xx | 2 | CF-PIU-U01 | 1 | JUP-M2-HB-DW-PU01-GER-20-00060-0A | X20 | 3 | 2 | KAD10206 | 16,0 mm² | Included | 8A
CF-qLF01-U01-F-1256 | CF-qLF01-U01 | 1 | JUP-M2-HB-DW-PU01-GER-20-00042-0A | X | xx | 1 | CF-PIU-U01 | 1 | JUP-M2-HB-DW-PU01-GER-20-00060-0A | X22 | 1 | 2 | KAD10206 | 16,0 mm² | Included | 8A
CF-qLF01-U01-F-1256 | CF-qLF01-U01 | 1 | JUP-M2-HB-DW-PU01-GER-20-00042-0A | X | xx | 2 | CF-PIU-U01 | 1 | JUP-M2-HB-DW-PU01-GER-20-00060-0A | X22 | 3 | 2 | KAD10206 | 16,0 mm² | Included | 8A
1852-01-P-0001 | 1852-01 |  | 1-HE-1150.977-1 | XC | 33A |  | 1852-01 |  | 1-HE-1150.977-1 | XC | 35A |  |  |  | Included | 7A
1852-01-P-0001 | 1852-01 |  | 1-HE-1150.977-1 | XC | 35A |  | 1852-01 |  | 1-HE-1150.977-1 | XC | 37A |  |  |  | Included | 7A
1852-01-P-0002 | 1852-01 |  | 1-HE-1150.977-1 | XC | 42A |  | 1852-01 |  | 1-HE-1150.977-1 | XC | 44A |  |  |  | Included | 7A
1852-01-P-0002 | 1852-01 |  | 1-HE-1150.977-1 | XC | 44A |  | 1852-01 |  | 1-HE-1150.977-1 | XC | 46A |  |  |  | Included | 7A
1852-01-P-0003 | 1852-01 |  | 1-HE-1150.977-1 | XC | 136E |  | 1852-01 |  | 1-HE-1150.977-1 | XC | 136F |  |  |  | Included | 7A
1852-01-P-0003 | 1852-01 |  | 1-HE-1150.977-1 | XC | 136F |  | 1852-01 |  | 1-HE-1150.977-1 | XC | 136G |  |  |  | Included | 7A
1852-01-P-0003 | 1852-01 |  | 1-HE-1150.977-1 | XC | 136G |  | 1852-01 |  | 1-HE-1150.977-1 | XC | 137D |  |  |  | Included | 7A
1852-01-P-0003 | 1852-01 |  | 1-HE-1150.977-1 | XC | 137D |  | 1852-01 |  | 1-HE-1150.977-1 | XC | 137E |  |  |  | Included | 7A
1852-01-P-0003 | 1852-01 |  | 1-HE-1150.977-1 | XC | 137E |  | 1852-01 |  | 1-HE-1150.977-1 | XC | 137G |  |  |  | Included | 7A
1852-01-P-0004 | 1852-01 |  | 1-HE-1150.977-1 | XC | 139 |  | 1852-01 |  | 1-HE-1150.977-1 | XC | 139A |  |  |  | Included | 7A
1852-01-P-0004 | 1852-01 |  | 1-HE-1150.977-1 | XC | 139A |  | 1852-01 |  | 1-HE-1150.977-1 | XC | 139B |  |  |  | Included | 7A
1852-01-P-0004 | 1852-01 |  | 1-HE-1150.977-1 | XC | 139B |  | 1852-01 |  | 1-HE-1150.977-1 | XC | 202 |  |  |  | Included | 7A
1852-01-P-0004 | 1852-01 |  | 1-HE-1150.977-1 | XC | 202 |  | 1852-01 |  | 1-HE-1150.977-1 | XC | 203 |  |  |  | Included | 7A
1852-01-P-0004 | 1852-01 |  | 1-HE-1150.977-1 | XC | 203 |  | 1852-01 |  | 1-HE-1150.977-1 | XC | 204 |  |  |  | Included | 7A
1852-01-P-0005 | 1852-01 |  | 1-HE-1150.977-1 | XC | 252 |  | 1852-01 |  | 1-HE-1150.977-1 | XC | 256 |  |  |  | Included | 7A
1852-01-P-0006 | 1852-01 |  | 1-HE-1150.977-1 | XC | 229 |  | 1852-01 |  | 1-HE-1150.977-1 | XC | 253 |  |  |  | Included | 7A
1852-01-P-0007 | 1852-01 |  | 1-HE-1150.977-1 | XC | 148 |  | 1852-01 |  | 1-HE-1150.977-1 | XC | 168 |  |  |  | Included | 7A
1852-01-P-0007 | 1852-01 |  | 1-HE-1150.977-1 | XC | 168 |  | 1852-01 |  | 1-HE-1150.977-1 | XC | 234 |  |  |  | Included | 7A
1852-01-P-0007 | 1852-01 |  | 1-HE-1150.977-1 | XC | 234 |  | 1852-01 |  | 1-HE-1150.977-1 | XC | 236 |  |  |  | Included | 7A
1852-01-P-0007 | 1852-01 |  | 1-HE-1150.977-1 | XC | 236 |  | 1852-01 |  | 1-HE-1150.977-1 | XC | 242 |  |  |  | Included | 7A
1852-01-P-0007 | 1852-01 |  | 1-HE-1150.977-1 | XC | 242 |  | 1852-01 |  | 1-HE-1150.977-1 | XC | 250 |  |  |  | Included | 7A
1852-01-P-0007 | 1852-01 |  | 1-HE-1150.977-1 | XC | 250 |  | 1852-01 |  | 1-HE-1150.977-1 | XC | 252 |  |  |  | Included | 7A
1852-01-P-0009 | 1852-01 |  | 1-HE-1150.977-1 | XC | 15 |  | 1852-01 |  | 1-HE-1150.977-1 | XC | 136E |  |  |  | Included | 7A
1852-01-P-0009 | 1852-01 |  | 1-HE-1150.977-1 | XC | 136E |  | 1852-01 |  | 1-HE-1150.977-1 | XC | 137 |  |  |  | Included | 7A
1852-01-P-0009 | 1852-01 |  | 1-HE-1150.977-1 | XC | 137 |  | 1852-01 |  | 1-HE-1150.977-1 | XC | 232 |  |  |  | Included | 7A
1852-01-P-0009 | 1852-01 |  | 1-HE-1150.977-1 | XC | 232 |  | 1852-01 |  | 1-HE-1150.977-1 | XC | 240 |  |  |  | Included | 7A
1852-01-P-0009 | 1852-01 |  | 1-HE-1150.977-1 | XC | 240 |  | 1852-01 |  | 1-HE-1150.977-1 | XC | 248 |  |  |  | Included | 7A
1852-01-P-0010 | 1852-01 |  | 1-HE-1150.977-1 | XA | 15 |  | 1852-01 |  | 1-HE-1150.977-1 | XA | 17 |  |  |  | Included | 7A
1852-01-P-0010 | 1852-01 |  | 1-HE-1150.977-1 | XA | 17 |  | 1852-01 |  | 1-HE-1150.977-1 | XA | 19 |  |  |  | Included | 7A
1852-01-P-0011 | 1852-01 |  | 1-HE-1150.977-1 | XA | 16 |  | 1852-01 |  | 1-HE-1150.977-1 | XA | 18 |  |  |  | Included | 7A
1852-01-P-0011 | 1852-01 |  | 1-HE-1150.977-1 | XA | 18 |  | 1852-01 |  | 1-HE-1150.977-1 | XA | 20 |  |  |  | Included | 7A
CF-PCE-U01-A-1016 | CF-PCE-U01 | 2 | JUP-M2-SP-FD-PU01-AUT-10-00119-4A | X80 | 2 | 1 | CF-qLF-G01 | 3 | JUP-M2-GE-DW-PH00-BPE-29-00001-2A | X220 | 1 | 2 | KAD10204 | 6,0 mm² | Included | 12A
CF-PCE-U01-A-1016 | CF-PCE-U01 | 2 | JUP-M2-SP-FD-PU01-AUT-10-00119-4A | X80 | 4 | 2 | CF-qLF-G01 | 3 | JUP-M2-GE-DW-PH00-BPE-29-00001-2A | X220 | 3 | 2 | KAD10204 | 6,0 mm² | Included | 12A
CF-PCE-U01-C-2000 | CF-PCE-U01 | 2 | JUP-M2-SP-FD-PU01-AUT-10-00119-4A | X6 | 16 | 1 | CF-QPE-U01 | 1 | JUP-M2-SP-FD-PU01-AUT-10-00107-5A | X100 | 15 | 2 | KDP00201 | 1,5 mm² | Included | 7A
CF-PCE-U01-C-2000 | CF-PCE-U01 | 2 | JUP-M2-SP-FD-PU01-AUT-10-00119-4A | X6 | 17 | 2 | CF-QPE-U01 | 1 | JUP-M2-SP-FD-PU01-AUT-10-00107-5A | X100 | 16 | 2 | KDP00201 | 1,5 mm² | Included | 7A
CF-PCE-U01-C-2000 | CF-PCE-U01 | 2 | JUP-M2-SP-FD-PU01-AUT-10-00119-4A |  |  | SH | CF-QPE-U01 | 1 | JUP-M2-SP-FD-PU01-AUT-10-00107-5A |  |  | 2 | KDP00201 | 1,5 mm² | Included | 7A
CF-PCE-U01-C-2002 | CF-PCE-U01 | 2 | JUP-M2-SP-FD-PU01-AUT-10-00119-4A | X6 | 1 | 1 | CF-QPE-U01 | 1 | JUP-M2-SP-FD-PU01-AUT-10-00107-5A | X100 | 13 | 2 | KDP00201 | 1,5 mm² | Included | 7A
CF-PCE-U01-C-2002 | CF-PCE-U01 | 2 | JUP-M2-SP-FD-PU01-AUT-10-00119-4A | X6 | 4 | 2 | CF-QPE-U01 | 1 | JUP-M2-SP-FD-PU01-AUT-10-00107-5A | X100 | 14 | 2 | KDP00201 | 1,5 mm² | Included | 7A
CF-PCE-U01-C-2002 | CF-PCE-U01 | 2 | JUP-M2-SP-FD-PU01-AUT-10-00119-4A |  |  | SH | CF-QPE-U01 | 1 | JUP-M2-SP-FD-PU01-AUT-10-00107-5A |  |  | 2 | KDP00201 | 1,5 mm² | Included | 7A
CF-PCE-U01-C-2008 | CF-PCE-U01 | 2 | JUP-M2-SP-FD-PU01-AUT-10-00119-4A | X203 | 9A | 1 | CF-UAC-U01 | 2 | JUP-M2-SP-FD-PU01-AUT-10-00102-2A | X503 | 35-1 | 3 | KDP00300 | 1,0 mm² | Included | 7A
CF-PCE-U01-C-2008 | CF-PCE-U01 | 2 | JUP-M2-SP-FD-PU01-AUT-10-00119-4A | X203 | 9B | 2 | CF-UAC-U01 | 2 | JUP-M2-SP-FD-PU01-AUT-10-00102-2A | X503 | 36-1 | 3 | KDP00300 | 1,0 mm² | Included | 7A
CF-PCE-U01-C-2008 | CF-PCE-U01 | 2 | JUP-M2-SP-FD-PU01-AUT-10-00119-4A | X203 | 10B | 3 | CF-UAC-U01 | 2 | JUP-M2-SP-FD-PU01-AUT-10-00102-2A | X503 | 54-1 | 3 | KDP00300 | 1,0 mm² | Included | 7A
CF-PCE-U01-C-2008 | CF-PCE-U01 | 2 | JUP-M2-SP-FD-PU01-AUT-10-00119-4A |  |  | SH | CF-UAC-U01 | 2 | JUP-M2-SP-FD-PU01-AUT-10-00102-2A |  |  | 3 | KDP00300 | 1,0 mm² | Included | 7A
CF-PCE-U01-C-2009 | CF-PCE-U01 | 2 | JUP-M2-SP-FD-PU01-AUT-10-00119-4A | X203 | 11A | 1 | CF-QPE-U01 | 1 | JUP-M2-SP-FD-PU01-AUT-10-00107-5A | X100 | 17 | 2 | KDP00201 | 1,5 mm² | Included | 7A
CF-PCE-U01-C-2009 | CF-PCE-U01 | 2 | JUP-M2-SP-FD-PU01-AUT-10-00119-4A | X203 | 11B | 2 | CF-QPE-U01 | 1 | JUP-M2-SP-FD-PU01-AUT-10-00107-5A | X100 | 18 | 2 | KDP00201 | 1,5 mm² | Included | 7A
CF-PCE-U01-C-2009 | CF-PCE-U01 | 2 | JUP-M2-SP-FD-PU01-AUT-10-00119-4A |  |  | SH | CF-QPE-U01 | 1 | JUP-M2-SP-FD-PU01-AUT-10-00107-5A |  |  | 2 | KDP00201 | 1,5 mm² | Included | 7A
CF-PCE-U01-C-2015 | CF-PCE-U01 | 2 | JUP-M2-SP-FD-PU01-AUT-10-00119-4A | X203 | 12A | 1 | CF-PIU-U01 | 1 | JUP-M2-HB-DW-PU01-GER-20-00060-0A | X62 | 7 | 2 | KDP00201 | 1,5 mm² | Included | 7A
CF-PCE-U01-C-2015 | CF-PCE-U01 | 2 | JUP-M2-SP-FD-PU01-AUT-10-00119-4A | X203 | 12B | 2 | CF-PIU-U01 | 1 | JUP-M2-HB-DW-PU01-GER-20-00060-0A | X62 | 8 | 2 | KDP00201 | 1,5 mm² | Included | 7A
CF-PCE-U01-C-2015 | CF-PCE-U01 | 2 | JUP-M2-SP-FD-PU01-AUT-10-00119-4A |  |  | SH | CF-PIU-U01 | 1 | JUP-M2-HB-DW-PU01-GER-20-00060-0A |  |  | 2 | KDP00201 | 1,5 mm² | Included | 7A
CF-PCE-U01-C-2020 | CF-PCE-U01 | 2 | JUP-M2-SP-FD-PU01-AUT-10-00119-4A | X205 | 1 | 1 | TA-QMH-U01 | 1 | JUP-M2-HB-DW-DM00-BPM-47-00005-5A | X6 | 1 | 10 | KDP01001 | 1,5 mm² | Included | 7A
CF-PCE-U01-C-2020 | CF-PCE-U01 | 2 | JUP-M2-SP-FD-PU01-AUT-10-00119-4A | X205 | 2 | 2 | TA-QMH-U01 | 1 | JUP-M2-HB-DW-DM00-BPM-47-00005-5A | X6 | 2 | 10 | KDP01001 | 1,5 mm² | Included | 7A
CF-PCE-U01-C-2020 | CF-PCE-U01 | 2 | JUP-M2-SP-FD-PU01-AUT-10-00119-4A | X205 | 4 | 3 | TA-QMH-U01 | 1 | JUP-M2-HB-DW-DM00-BPM-47-00005-5A | X6 | 6 | 10 | KDP01001 | 1,5 mm² | Included | 7A
CF-PCE-U01-C-2020 | CF-PCE-U01 | 2 | JUP-M2-SP-FD-PU01-AUT-10-00119-4A | X205 | 6 | 4 | TA-QMH-U01 | 1 | JUP-M2-HB-DW-DM00-BPM-47-00005-5A | X6 | 8 | 10 | KDP01001 | 1,5 mm² | Included | 7A
CF-PCE-U01-C-2020 | CF-PCE-U01 | 2 | JUP-M2-SP-FD-PU01-AUT-10-00119-4A | X205 | 8 | 5 | TA-QMH-U01 | 1 | JUP-M2-HB-DW-DM00-BPM-47-00005-5A | X6 | 10 | 10 | KDP01001 | 1,5 mm² | Included | 7A
CF-PCE-U01-C-2020 | CF-PCE-U01 | 2 | JUP-M2-SP-FD-PU01-AUT-10-00119-4A | X205 | 10 | 6 | TA-QMH-U01 | 1 | JUP-M2-HB-DW-DM00-BPM-47-00005-5A | X6 | 12 | 10 | KDP01001 | 1,5 mm² | Included | 7A
CF-PCE-U01-C-2020 | CF-PCE-U01 | 2 | JUP-M2-SP-FD-PU01-AUT-10-00119-4A | X205 | 12 | 7 | TA-QMH-U01 | 1 | JUP-M2-HB-DW-DM00-BPM-47-00005-5A | X6 | 14 | 10 | KDP01001 | 1,5 mm² | Included | 7A
CF-PCE-U01-C-2020 | CF-PCE-U01 | 2 | JUP-M2-SP-FD-PU01-AUT-10-00119-4A |  |  | 8 | TA-QMH-U01 | 1 | JUP-M2-HB-DW-DM00-BPM-47-00005-5A |  |  | 10 | KDP01001 | 1,5 mm² | Included | 7A
CF-PCE-U01-C-2020 | CF-PCE-U01 | 2 | JUP-M2-SP-FD-PU01-AUT-10-00119-4A |  |  | 9 | TA-QMH-U01 | 1 | JUP-M2-HB-DW-DM00-BPM-47-00005-5A |  |  | 10 | KDP01001 | 1,5 mm² | Included | 7A
CF-PCE-U01-C-2020 | CF-PCE-U01 | 2 | JUP-M2-SP-FD-PU01-AUT-10-00119-4A |  |  | 10 | TA-QMH-U01 | 1 | JUP-M2-HB-DW-DM00-BPM-47-00005-5A |  |  | 10 | KDP01001 | 1,5 mm² | Included | 7A
CF-PCE-U01-C-2020 | CF-PCE-U01 | 2 | JUP-M2-SP-FD-PU01-AUT-10-00119-4A |  |  | SH | TA-QMH-U01 | 1 | JUP-M2-HB-DW-DM00-BPM-47-00005-5A |  |  | 10 | KDP01001 | 1,5 mm² | Included | 7A
CF-PCE-U01-C-2030 | CF-PCE-U01 | 2 | JUP-M2-SP-FD-PU01-AUT-10-00119-4A | X205 | 13 | 1 | CF-QMH-U01 | 1 | JUP-M2-HB-DW-DM00-BPM-47-00009-3A | X5 | 3 | 10 | KDP01001 | 1,5 mm² | Changed | 8A
CF-PCE-U01-C-2030 | CF-PCE-U01 | 2 | JUP-M2-SP-FD-PU01-AUT-10-00119-4A | X205 | 14 | 2 | CF-QMH-U01 | 1 | JUP-M2-HB-DW-DM00-BPM-47-00009-3A | X5 | 4 | 10 | KDP01001 | 1,5 mm² | Changed | 8A
CF-PCE-U01-C-2030 | CF-PCE-U01 | 2 | JUP-M2-SP-FD-PU01-AUT-10-00119-4A | X205 | 16 | 3 | CF-QMH-U01 | 1 | JUP-M2-HB-DW-DM00-BPM-47-00009-3A | X5 | 6 | 10 | KDP01001 | 1,5 mm² | Changed | 8A
CF-PCE-U01-C-2030 | CF-PCE-U01 | 2 | JUP-M2-SP-FD-PU01-AUT-10-00119-4A | X205 | 18 | 4 | CF-QMH-U01 | 1 | JUP-M2-HB-DW-DM00-BPM-47-00009-3A | X5 | 8 | 10 | KDP01001 | 1,5 mm² | Changed | 8A
CF-PCE-U01-C-2030 | CF-PCE-U01 | 2 | JUP-M2-SP-FD-PU01-AUT-10-00119-4A | X205 | 20 | 5 | CF-QMH-U01 | 1 | JUP-M2-HB-DW-DM00-BPM-47-00009-3A | X5 | 10 | 10 | KDP01001 | 1,5 mm² | Changed | 8A
CF-PCE-U01-C-2030 | CF-PCE-U01 | 2 | JUP-M2-SP-FD-PU01-AUT-10-00119-4A | X205 | 22 | 6 | CF-QMH-U01 | 1 | JUP-M2-HB-DW-DM00-BPM-47-00009-3A | X5 | 12 | 10 | KDP01001 | 1,5 mm² | Changed | 8A
CF-PCE-U01-C-2030 | CF-PCE-U01 | 2 | JUP-M2-SP-FD-PU01-AUT-10-00119-4A | X205 | 24 | 7 | CF-QMH-U01 | 1 | JUP-M2-HB-DW-DM00-BPM-47-00009-3A | X5 | 14 | 10 | KDP01001 | 1,5 mm² | Changed | 8A
CF-PCE-U01-C-2030 | CF-PCE-U01 | 2 | JUP-M2-SP-FD-PU01-AUT-10-00119-4A | X205 | 26 | 8 | CF-QMH-U01 | 1 | JUP-M2-HB-DW-DM00-BPM-47-00009-3A | X5 | 16 | 10 | KDP01001 | 1,5 mm² | Changed | 8A
CF-PCE-U01-C-2030 | CF-PCE-U01 | 2 | JUP-M2-SP-FD-PU01-AUT-10-00119-4A | X205 | 28 | 9 | CF-QMH-U01 | 1 | JUP-M2-HB-DW-DM00-BPM-47-00009-3A | X5 | 18 | 10 | KDP01001 | 1,5 mm² | Changed | 8A
CF-PCE-U01-C-2030 | CF-PCE-U01 | 2 | JUP-M2-SP-FD-PU01-AUT-10-00119-4A |  |  | 10 | CF-QMH-U01 | 1 | JUP-M2-HB-DW-DM00-BPM-47-00009-3A |  |  | 10 | KDP01001 | 1,5 mm² | Changed | 8A
CF-PCE-U01-C-2030 | CF-PCE-U01 | 2 | JUP-M2-SP-FD-PU01-AUT-10-00119-4A |  |  | SH | CF-QMH-U01 | 1 | JUP-M2-HB-DW-DM00-BPM-47-00009-3A |  |  | 10 | KDP01001 | 1,5 mm² | Changed | 8A
CF-PCE-U01-C-4010 | CF-PCE-U01 | 2 | JUP-M2-SP-FD-PU01-AUT-10-00119-4A | X101 | 19 | 1 | TA-QMH-U01 | 1 | JUP-M2-HB-DW-DM00-BPM-47-00005-5A | X7 | 1 | 2x2 | KNB00200 | 1,0 mm² | Changed | 12A
CF-PCE-U01-C-4010 | CF-PCE-U01 | 2 | JUP-M2-SP-FD-PU01-AUT-10-00119-4A | X101 | 20 | 2 | TA-QMH-U01 | 1 | JUP-M2-HB-DW-DM00-BPM-47-00005-5A | X7 | 4 | 2x2 | KNB00200 | 1,0 mm² | Changed | 12A
CF-PCE-U01-C-4010 | CF-PCE-U01 | 2 | JUP-M2-SP-FD-PU01-AUT-10-00119-4A |  |  | SH1 | TA-QMH-U01 | 1 | JUP-M2-HB-DW-DM00-BPM-47-00005-5A |  |  | 2x2 | KNB00200 | 1,0 mm² | Changed | 12A
CF-PCE-U01-C-4010 | CF-PCE-U01 | 2 | JUP-M2-SP-FD-PU01-AUT-10-00119-4A | X101 | 5 | 1 | TA-QMH-U01 | 1 | JUP-M2-HB-DW-DM00-BPM-47-00005-5A | X7 | 2 | 2x2 | KNB00200 | 1,0 mm² | Changed | 12A
CF-PCE-U01-C-4010 | CF-PCE-U01 | 2 | JUP-M2-SP-FD-PU01-AUT-10-00119-4A | X101 | 7 | 2 | TA-QMH-U01 | 1 | JUP-M2-HB-DW-DM00-BPM-47-00005-5A | X7 | 5 | 2x2 | KNB00200 | 1,0 mm² | Changed | 12A
CF-PCE-U01-C-4010 | CF-PCE-U01 | 2 | JUP-M2-SP-FD-PU01-AUT-10-00119-4A |  |  | SH2 | TA-QMH-U01 | 1 | JUP-M2-HB-DW-DM00-BPM-47-00005-5A |  |  | 2x2 | KNB00200 | 1,0 mm² | Changed | 12A
CF-PCE-U01-C-4010 | CF-PCE-U01 | 2 | JUP-M2-SP-FD-PU01-AUT-10-00119-4A |  |  | SH | TA-QMH-U01 | 1 | JUP-M2-HB-DW-DM00-BPM-47-00005-5A |  |  | 2x2 | KNB00200 | 1,0 mm² | Changed | 12A
CF-PCE-U01-C-4020 | CF-PCE-U01 | 2 | JUP-M2-SP-FD-PU01-AUT-10-00119-4A | X101 | 9 | 1 | CF-QMH-U01 | 1 | JUP-M2-HB-DW-DM00-BPM-47-00009-3A | X2 | 17 | 2x2 | KNB00200 | 1,0 mm² | Included | 7A
CF-PCE-U01-C-4020 | CF-PCE-U01 | 2 | JUP-M2-SP-FD-PU01-AUT-10-00119-4A | X101 | 10 | 2 | CF-QMH-U01 | 1 | JUP-M2-HB-DW-DM00-BPM-47-00009-3A | X2 | 16 | 2x2 | KNB00200 | 1,0 mm² | Included | 7A
CF-PCE-U01-C-4020 | CF-PCE-U01 | 2 | JUP-M2-SP-FD-PU01-AUT-10-00119-4A |  |  | SH1 | CF-QMH-U01 | 1 | JUP-M2-HB-DW-DM00-BPM-47-00009-3A |  |  | 2x2 | KNB00200 | 1,0 mm² | Included | 7A
CF-PCE-U01-C-4020 | CF-PCE-U01 | 2 | JUP-M2-SP-FD-PU01-AUT-10-00119-4A | X101 | 11 | 1 | CF-QMH-U01 | 1 | JUP-M2-HB-DW-DM00-BPM-47-00009-3A | X2 | 23 | 2x2 | KNB00200 | 1,0 mm² | Included | 7A
CF-PCE-U01-C-4020 | CF-PCE-U01 | 2 | JUP-M2-SP-FD-PU01-AUT-10-00119-4A | X101 | 12 | 2 | CF-QMH-U01 | 1 | JUP-M2-HB-DW-DM00-BPM-47-00009-3A | X2 | 22 | 2x2 | KNB00200 | 1,0 mm² | Included | 7A
CF-PCE-U01-C-4020 | CF-PCE-U01 | 2 | JUP-M2-SP-FD-PU01-AUT-10-00119-4A |  |  | SH2 | CF-QMH-U01 | 1 | JUP-M2-HB-DW-DM00-BPM-47-00009-3A |  |  | 2x2 | KNB00200 | 1,0 mm² | Included | 7A
CF-PCE-U01-C-4020 | CF-PCE-U01 | 2 | JUP-M2-SP-FD-PU01-AUT-10-00119-4A |  |  | SH | CF-QMH-U01 | 1 | JUP-M2-HB-DW-DM00-BPM-47-00009-3A |  |  | 2x2 | KNB00200 | 1,0 mm² | Included | 7A
CF-PCE-U01-C-4021 | CF-PCE-U01 | 2 | JUP-M2-SP-FD-PU01-AUT-10-00119-4A | X101 | 15 | 1 | CF-QMH-U01 | 1 | JUP-M2-HB-DW-DM00-BPM-47-00009-3A | X3 | 18 | 2x2 | KNB00200 | 1,0 mm² | Changed | 8A
CF-PCE-U01-C-4021 | CF-PCE-U01 | 2 | JUP-M2-SP-FD-PU01-AUT-10-00119-4A | X101 | 16 | 2 | CF-QMH-U01 | 1 | JUP-M2-HB-DW-DM00-BPM-47-00009-3A | X3 | 17 | 2x2 | KNB00200 | 1,0 mm² | Changed | 8A
CF-PCE-U01-C-4021 | CF-PCE-U01 | 2 | JUP-M2-SP-FD-PU01-AUT-10-00119-4A |  |  | SH1 | CF-QMH-U01 | 1 | JUP-M2-HB-DW-DM00-BPM-47-00009-3A |  |  | 2x2 | KNB00200 | 1,0 mm² | Changed | 8A
CF-PCE-U01-C-4021 | CF-PCE-U01 | 2 | JUP-M2-SP-FD-PU01-AUT-10-00119-4A |  |  | 1 | CF-QMH-U01 | 1 | JUP-M2-HB-DW-DM00-BPM-47-00009-3A |  |  | 2x2 | KNB00200 | 1,0 mm² | Changed | 8A
CF-PCE-U01-C-4021 | CF-PCE-U01 | 2 | JUP-M2-SP-FD-PU01-AUT-10-00119-4A |  |  | 2 | CF-QMH-U01 | 1 | JUP-M2-HB-DW-DM00-BPM-47-00009-3A |  |  | 2x2 | KNB00200 | 1,0 mm² | Changed | 8A
CF-PCE-U01-C-4021 | CF-PCE-U01 | 2 | JUP-M2-SP-FD-PU01-AUT-10-00119-4A |  |  | SH2 | CF-QMH-U01 | 1 | JUP-M2-HB-DW-DM00-BPM-47-00009-3A |  |  | 2x2 | KNB00200 | 1,0 mm² | Changed | 8A
CF-PCE-U01-C-4021 | CF-PCE-U01 | 2 | JUP-M2-SP-FD-PU01-AUT-10-00119-4A |  |  | SH | CF-QMH-U01 | 1 | JUP-M2-HB-DW-DM00-BPM-47-00009-3A |  |  | 2x2 | KNB00200 | 1,0 mm² | Changed | 8A
CF-PCE-U01-C-4022 | CF-PCE-U01 | 2 | JUP-M2-SP-FD-PU01-AUT-10-00119-4A | X102 | 1 | 1 | CF-QMH-U01 | 1 | JUP-M2-HB-DW-DM00-BPM-47-00009-3A | X4 | 18 | 2x2 | KNB00200 | 1,0 mm² | Included | 7A
CF-PCE-U01-C-4022 | CF-PCE-U01 | 2 | JUP-M2-SP-FD-PU01-AUT-10-00119-4A | X102 | 2 | 2 | CF-QMH-U01 | 1 | JUP-M2-HB-DW-DM00-BPM-47-00009-3A | X4 | 17 | 2x2 | KNB00200 | 1,0 mm² | Included | 7A
CF-PCE-U01-C-4022 | CF-PCE-U01 | 2 | JUP-M2-SP-FD-PU01-AUT-10-00119-4A |  |  | SH1 | CF-QMH-U01 | 1 | JUP-M2-HB-DW-DM00-BPM-47-00009-3A |  |  | 2x2 | KNB00200 | 1,0 mm² | Included | 7A
CF-PCE-U01-C-4022 | CF-PCE-U01 | 2 | JUP-M2-SP-FD-PU01-AUT-10-00119-4A |  |  | 1 | CF-QMH-U01 | 1 | JUP-M2-HB-DW-DM00-BPM-47-00009-3A |  |  | 2x2 | KNB00200 | 1,0 mm² | Included | 7A
CF-PCE-U01-C-4022 | CF-PCE-U01 | 2 | JUP-M2-SP-FD-PU01-AUT-10-00119-4A |  |  | 2 | CF-QMH-U01 | 1 | JUP-M2-HB-DW-DM00-BPM-47-00009-3A |  |  | 2x2 | KNB00200 | 1,0 mm² | Included | 7A
CF-PCE-U01-C-4022 | CF-PCE-U01 | 2 | JUP-M2-SP-FD-PU01-AUT-10-00119-4A |  |  | SH2 | CF-QMH-U01 | 1 | JUP-M2-HB-DW-DM00-BPM-47-00009-3A |  |  | 2x2 | KNB00200 | 1,0 mm² | Included | 7A
CF-PCE-U01-C-4022 | CF-PCE-U01 | 2 | JUP-M2-SP-FD-PU01-AUT-10-00119-4A |  |  | SH | CF-QMH-U01 | 1 | JUP-M2-HB-DW-DM00-BPM-47-00009-3A |  |  | 2x2 | KNB00200 | 1,0 mm² | Included | 7A
CF-PCE-U01-P-0001 | CF-PCE-U01 |  | JUP-M2-SP-FD-PU01-AUT-10-00119-4A | X101 | 2 |  | CF-PCE-U01 |  | JUP-M2-SP-FD-PU01-AUT-10-00119-4A | X101 | 21 |  |  |  | Changed | 12A
CF-PCE-U01-P-0002 | CF-PCE-U01 |  | JUP-M2-SP-FD-PU01-AUT-10-00119-4A | X101 | 4 |  | CF-PCE-U01 |  | JUP-M2-SP-FD-PU01-AUT-10-00119-4A | X101 | 22 |  |  |  | Changed | 12A
CF-PCE-U01-P-0003 | CF-PCE-U01 |  | JUP-M2-SP-FD-PU01-AUT-10-00119-4A | X101 | 6 |  | CF-PCE-U01 |  | JUP-M2-SP-FD-PU01-AUT-10-00119-4A | X101 | 23 |  |  |  | Changed | 12A
CF-PCE-U01-P-0004 | CF-PCE-U01 |  | JUP-M2-SP-FD-PU01-AUT-10-00119-4A | X101 | 8 |  | CF-PCE-U01 |  | JUP-M2-SP-FD-PU01-AUT-10-00119-4A | X101 | 24 |  |  |  | Changed | 12A
CF-PDS-01-C-2000 | CF-PDS-01 | 1 | JUP-M1-VH-FD-PU00-AUT-00-00018-2 | X3 | 1A | 1 | CF-QPE-U01 | 1 | JUP-M2-SP-FD-PU01-AUT-10-00107-5A | X150 | 79 | 2 | KDP00201 | 1,5 mm² | Included | 7A
CF-PDS-01-C-2000 | CF-PDS-01 | 1 | JUP-M1-VH-FD-PU00-AUT-00-00018-2 | X3 | 1B | 2 | CF-QPE-U01 | 1 | JUP-M2-SP-FD-PU01-AUT-10-00107-5A | X150 | 80 | 2 | KDP00201 | 1,5 mm² | Included | 7A
CF-PDS-01-C-2000 | CF-PDS-01 | 1 | JUP-M1-VH-FD-PU00-AUT-00-00018-2 |  |  | SH | CF-QPE-U01 | 1 | JUP-M2-SP-FD-PU01-AUT-10-00107-5A |  |  | 2 | KDP00201 | 1,5 mm² | Included | 7A
CF-PDS-01-C-2001 | CF-PDS-01 | 1 | JUP-M1-VH-FD-PU00-AUT-00-00018-2 | X3 | 3A | 1 | CF-QPE-U03 | 1 | JUP-M2-SP-FD-PU03-AUT-10-00107-1A | X150 | 79 | 2 | KDP00201 | 1,5 mm² | Included | 7A
CF-PDS-01-C-2001 | CF-PDS-01 | 1 | JUP-M1-VH-FD-PU00-AUT-00-00018-2 | X3 | 3B | 2 | CF-QPE-U03 | 1 | JUP-M2-SP-FD-PU03-AUT-10-00107-1A | X150 | 80 | 2 | KDP00201 | 1,5 mm² | Included | 7A
CF-PDS-01-C-2001 | CF-PDS-01 | 1 | JUP-M1-VH-FD-PU00-AUT-00-00018-2 |  |  | SH | CF-QPE-U03 | 1 | JUP-M2-SP-FD-PU03-AUT-10-00107-1A |  |  | 2 | KDP00201 | 1,5 mm² | Included | 7A
CF-PDS-01-C-2002 | CF-PDS-01 | 1 | JUP-M1-VH-FD-PU00-AUT-00-00018-2 | X3 | 4A | 1 | QC-4 | 1 | EXISTING EQUIPMENT | X | xx | 2 | KDP00201 | 1,5 mm² | Included | 8A
CF-PDS-01-C-2002 | CF-PDS-01 | 1 | JUP-M1-VH-FD-PU00-AUT-00-00018-2 | X3 | 4B | 2 | QC-4 | 1 | EXISTING EQUIPMENT | X | xx | 2 | KDP00201 | 1,5 mm² | Included | 8A
CF-PDS-01-C-2002 | CF-PDS-01 | 1 | JUP-M1-VH-FD-PU00-AUT-00-00018-2 |  |  | SH | QC-4 | 1 | EXISTING EQUIPMENT |  |  | 2 | KDP00201 | 1,5 mm² | Included | 8A
CF-PDS-01-C-2003 | CF-PDS-01 | 1 | JUP-M1-VH-FD-PU00-AUT-00-00018-2 | X3 | 4A | 1 | QC-5 | 1 | EXISTING EQUIPMENT | X | xx | 2 | KDP00201 | 1,5 mm² | Included | 8A
CF-PDS-01-C-2003 | CF-PDS-01 | 1 | JUP-M1-VH-FD-PU00-AUT-00-00018-2 | X3 | 4B | 2 | QC-5 | 1 | EXISTING EQUIPMENT | X | xx | 2 | KDP00201 | 1,5 mm² | Included | 8A
CF-PDS-01-C-2003 | CF-PDS-01 | 1 | JUP-M1-VH-FD-PU00-AUT-00-00018-2 |  |  | SH | QC-5 | 1 | EXISTING EQUIPMENT |  |  | 2 | KDP00201 | 1,5 mm² | Included | 8A
CF-PDS-01-C-2101 | CF-PDS-01 | 1 | JUP-M1-VH-FD-PU00-AUT-00-00018-2 | X1.1 | 7 | 1 | QC-4 | 1 | EXISTING EQUIPMENT | X | xx | 5 | KDP00501 | 1,5 mm² | Included | 8A
CF-PDS-01-C-2101 | CF-PDS-01 | 1 | JUP-M1-VH-FD-PU00-AUT-00-00018-2 | X1.1 | 8 | 2 | QC-4 | 1 | EXISTING EQUIPMENT | X | xx | 5 | KDP00501 | 1,5 mm² | Included | 8A
CF-PDS-01-C-2101 | CF-PDS-01 | 1 | JUP-M1-VH-FD-PU00-AUT-00-00018-2 | X1.2 | 8 | 3 | QC-4 | 1 | EXISTING EQUIPMENT | X | xx | 5 | KDP00501 | 1,5 mm² | Included | 8A
CF-PDS-01-C-2101 | CF-PDS-01 | 1 | JUP-M1-VH-FD-PU00-AUT-00-00018-2 | X1.1 | 28 | 4 | QC-4 | 1 | EXISTING EQUIPMENT | X | xx | 5 | KDP00501 | 1,5 mm² | Included | 8A
CF-PDS-01-C-2101 | CF-PDS-01 | 1 | JUP-M1-VH-FD-PU00-AUT-00-00018-2 | X1.2 | 28 | 5 | QC-4 | 1 | EXISTING EQUIPMENT | X | xx | 5 | KDP00501 | 1,5 mm² | Included | 8A
CF-PDS-01-C-2101 | CF-PDS-01 | 1 | JUP-M1-VH-FD-PU00-AUT-00-00018-2 |  |  | SH | QC-4 | 1 | EXISTING EQUIPMENT |  |  | 5 | KDP00501 | 1,5 mm² | Included | 8A
CF-PDS-01-C-2102 | CF-PDS-01 | 1 | JUP-M1-VH-FD-PU00-AUT-00-00018-2 | X1.1 | 9 | 1 | QC-5 | 1 | EXISTING EQUIPMENT | X | xx | 5 | KDP00501 | 1,5 mm² | Included | 8A
CF-PDS-01-C-2102 | CF-PDS-01 | 1 | JUP-M1-VH-FD-PU00-AUT-00-00018-2 | X1.1 | 10 | 2 | QC-5 | 1 | EXISTING EQUIPMENT | X | xx | 5 | KDP00501 | 1,5 mm² | Included | 8A
CF-PDS-01-C-2102 | CF-PDS-01 | 1 | JUP-M1-VH-FD-PU00-AUT-00-00018-2 | X1.2 | 10 | 3 | QC-5 | 1 | EXISTING EQUIPMENT | X | xx | 5 | KDP00501 | 1,5 mm² | Included | 8A
CF-PDS-01-C-2102 | CF-PDS-01 | 1 | JUP-M1-VH-FD-PU00-AUT-00-00018-2 | X1.1 | 30 | 4 | QC-5 | 1 | EXISTING EQUIPMENT | X | xx | 5 | KDP00501 | 1,5 mm² | Included | 8A
CF-PDS-01-C-2102 | CF-PDS-01 | 1 | JUP-M1-VH-FD-PU00-AUT-00-00018-2 | X1.2 | 30 | 5 | QC-5 | 1 | EXISTING EQUIPMENT | X | xx | 5 | KDP00501 | 1,5 mm² | Included | 8A
CF-PDS-01-C-2102 | CF-PDS-01 | 1 | JUP-M1-VH-FD-PU00-AUT-00-00018-2 |  |  | SH | QC-5 | 1 | EXISTING EQUIPMENT |  |  | 5 | KDP00501 | 1,5 mm² | Included | 8A
CF-PDS-01-C-3000 | CF-PDS-01 | 1 | JUP-M1-VH-FD-PU00-AUT-00-00018-2 | X1 | 1A | 1 | CF-QPE-U01 | 1 | JUP-M2-SP-FD-PU01-AUT-10-00107-5A | X201 | 1 | 2 | KDP00202 | 2,5 mm² | Included | 7A
CF-PDS-01-C-3000 | CF-PDS-01 | 1 | JUP-M1-VH-FD-PU00-AUT-00-00018-2 | X1 | 1B | 2 | CF-QPE-U01 | 1 | JUP-M2-SP-FD-PU01-AUT-10-00107-5A | X201 | 3 | 2 | KDP00202 | 2,5 mm² | Included | 7A
CF-PDS-01-C-3000 | CF-PDS-01 | 1 | JUP-M1-VH-FD-PU00-AUT-00-00018-2 |  |  | SH | CF-QPE-U01 | 1 | JUP-M2-SP-FD-PU01-AUT-10-00107-5A |  |  | 2 | KDP00202 | 2,5 mm² | Included | 7A
CF-PDS-01-C-3001 | CF-PDS-01 | 1 | JUP-M1-VH-FD-PU00-AUT-00-00018-2 | X2 | 1A | 1 | CF-QPE-U01 | 1 | JUP-M2-SP-FD-PU01-AUT-10-00107-5A | X201 | 5 | 2 | KDP00202 | 2,5 mm² | Included | 7A
CF-PDS-01-C-3001 | CF-PDS-01 | 1 | JUP-M1-VH-FD-PU00-AUT-00-00018-2 | X2 | 1B | 2 | CF-QPE-U01 | 1 | JUP-M2-SP-FD-PU01-AUT-10-00107-5A | X201 | 7 | 2 | KDP00202 | 2,5 mm² | Included | 7A
CF-PDS-01-C-3001 | CF-PDS-01 | 1 | JUP-M1-VH-FD-PU00-AUT-00-00018-2 |  |  | SH | CF-QPE-U01 | 1 | JUP-M2-SP-FD-PU01-AUT-10-00107-5A |  |  | 2 | KDP00202 | 2,5 mm² | Included | 7A
CF-PDS-01-C-3002 | CF-PDS-01 | 1 | JUP-M1-VH-FD-PU00-AUT-00-00018-2 | X1 | 3A | 1 | CF-QPE-U03 | 1 | JUP-M2-SP-FD-PU03-AUT-10-00107-1A | X201 | 1 | 2 | KDP00202 | 2,5 mm² | Included | 7A
CF-PDS-01-C-3002 | CF-PDS-01 | 1 | JUP-M1-VH-FD-PU00-AUT-00-00018-2 | X1 | 3B | 2 | CF-QPE-U03 | 1 | JUP-M2-SP-FD-PU03-AUT-10-00107-1A | X201 | 3 | 2 | KDP00202 | 2,5 mm² | Included | 7A
CF-PDS-01-C-3002 | CF-PDS-01 | 1 | JUP-M1-VH-FD-PU00-AUT-00-00018-2 |  |  | SH | CF-QPE-U03 | 1 | JUP-M2-SP-FD-PU03-AUT-10-00107-1A |  |  | 2 | KDP00202 | 2,5 mm² | Included | 7A
CF-PDS-01-C-3003 | CF-PDS-01 | 1 | JUP-M1-VH-FD-PU00-AUT-00-00018-2 | X2 | 3A | 1 | CF-QPE-U03 | 1 | JUP-M2-SP-FD-PU03-AUT-10-00107-1A | X201 | 5 | 2 | KDP00202 | 2,5 mm² | Included | 7A
CF-PDS-01-C-3003 | CF-PDS-01 | 1 | JUP-M1-VH-FD-PU00-AUT-00-00018-2 | X2 | 3B | 2 | CF-QPE-U03 | 1 | JUP-M2-SP-FD-PU03-AUT-10-00107-1A | X201 | 7 | 2 | KDP00202 | 2,5 mm² | Included | 7A
CF-PDS-01-C-3003 | CF-PDS-01 | 1 | JUP-M1-VH-FD-PU00-AUT-00-00018-2 |  |  | SH | CF-QPE-U03 | 1 | JUP-M2-SP-FD-PU03-AUT-10-00107-1A |  |  | 2 | KDP00202 | 2,5 mm² | Included | 7A
CF-PDS-01-C-3101 | CF-PDS-01 | 1 | JUP-M1-VH-FD-PU00-AUT-00-00018 | X0 | 1 | 1 | MRD-2 | 1 | EXISTING EQUIPMENT | XBI | xx | 2 | KDP00206 | 16,0 mm² | Included | 8A
CF-PDS-01-C-3101 | CF-PDS-01 | 1 | JUP-M1-VH-FD-PU00-AUT-00-00018 | X0 | 2 | 2 | MRD-2 | 1 | EXISTING EQUIPMENT | XBI | xx | 2 | KDP00206 | 16,0 mm² | Included | 8A
CF-PDS-01-C-3101 | CF-PDS-01 | 1 | JUP-M1-VH-FD-PU00-AUT-00-00018 |  |  | SH | MRD-2 | 1 | EXISTING EQUIPMENT |  |  | 2 | KDP00206 | 16,0 mm² | Included | 8A
CF-PDS-01-C-3102 | CF-PDS-01 | 1 | JUP-M1-VH-FD-PU00-AUT-00-00018 | X0 | 4 | 1 | MRD-2 | 1 | EXISTING EQUIPMENT | XBII | xx | 2 | KDP00206 | 16,0 mm² | Included | 8A
CF-PDS-01-C-3102 | CF-PDS-01 | 1 | JUP-M1-VH-FD-PU00-AUT-00-00018 | X0 | 5 | 2 | MRD-2 | 1 | EXISTING EQUIPMENT | XBII | xx | 2 | KDP00206 | 16,0 mm² | Included | 8A
CF-PDS-01-C-3102 | CF-PDS-01 | 1 | JUP-M1-VH-FD-PU00-AUT-00-00018 |  |  | SH | MRD-2 | 1 | EXISTING EQUIPMENT |  |  | 2 | KDP00206 | 16,0 mm² | Included | 8A
CF-PDS-01-C-3103 | CF-PDS-01 | 1 | JUP-M1-VH-FD-PU00-AUT-00-00018-2 | X1 | 4A | 1 | QC-4 | 1 | EXISTING EQUIPMENT | X | xx | 2 | KDP00202 | 2,5 mm² | Included | 8A
CF-PDS-01-C-3103 | CF-PDS-01 | 1 | JUP-M1-VH-FD-PU00-AUT-00-00018-2 | X1 | 4B | 2 | QC-4 | 1 | EXISTING EQUIPMENT | X | xx | 2 | KDP00202 | 2,5 mm² | Included | 8A
CF-PDS-01-C-3103 | CF-PDS-01 | 1 | JUP-M1-VH-FD-PU00-AUT-00-00018-2 |  |  | SH | QC-4 | 1 | EXISTING EQUIPMENT |  |  | 2 | KDP00202 | 2,5 mm² | Included | 8A
CF-PDS-01-C-3104 | CF-PDS-01 | 1 | JUP-M1-VH-FD-PU00-AUT-00-00018-2 | X1 | 5A | 1 | QC-5 | 1 | EXISTING EQUIPMENT | X | xx | 2 | KDP00202 | 2,5 mm² | Included | 8A
CF-PDS-01-C-3104 | CF-PDS-01 | 1 | JUP-M1-VH-FD-PU00-AUT-00-00018-2 | X1 | 5B | 2 | QC-5 | 1 | EXISTING EQUIPMENT | X | xx | 2 | KDP00202 | 2,5 mm² | Included | 8A
CF-PDS-01-C-3104 | CF-PDS-01 | 1 | JUP-M1-VH-FD-PU00-AUT-00-00018-2 |  |  | SH | QC-5 | 1 | EXISTING EQUIPMENT |  |  | 2 | KDP00202 | 2,5 mm² | Included | 8A
CF-PDS-01-C-3105 | CF-PDS-01 | 1 | JUP-M1-VH-FD-PU00-AUT-00-00018-2 | X1 | 4A | 1 | QC-4 | 1 | EXISTING EQUIPMENT | X | xx | 2 | KDP00202 | 2,5 mm² | Included | 8A
CF-PDS-01-C-3105 | CF-PDS-01 | 1 | JUP-M1-VH-FD-PU00-AUT-00-00018-2 | X1 | 4B | 2 | QC-4 | 1 | EXISTING EQUIPMENT | X | xx | 2 | KDP00202 | 2,5 mm² | Included | 8A
CF-PDS-01-C-3105 | CF-PDS-01 | 1 | JUP-M1-VH-FD-PU00-AUT-00-00018-2 |  |  | SH | QC-4 | 1 | EXISTING EQUIPMENT |  |  | 2 | KDP00202 | 2,5 mm² | Included | 8A
CF-PDS-01-C-3106 | CF-PDS-01 | 1 | JUP-M1-VH-FD-PU00-AUT-00-00018-2 | X1 | 5A | 1 | QC-5 | 1 | EXISTING EQUIPMENT | X | xx | 2 | KDP00202 | 2,5 mm² | Included | 8A
CF-PDS-01-C-3106 | CF-PDS-01 | 1 | JUP-M1-VH-FD-PU00-AUT-00-00018-2 | X1 | 5B | 2 | QC-5 | 1 | EXISTING EQUIPMENT | X | xx | 2 | KDP00202 | 2,5 mm² | Included | 8A
CF-PDS-01-C-3106 | CF-PDS-01 | 1 | JUP-M1-VH-FD-PU00-AUT-00-00018-2 |  |  | SH | QC-5 | 1 | EXISTING EQUIPMENT |  |  | 2 | KDP00202 | 2,5 mm² | Included | 8A
CF-PDS-01-P-001 | CF-PDS-01 |  | JUP-M1-VH-FD-PU00-AUT-00-00018-2 | X1.1 | 1 |  | CF-PDS-01 |  | JUP-M1-VH-FD-PU00-AUT-00-00018-2 | X1.1 | 21 |  |  |  | Included | 7A
CF-PDS-01-P-001 | CF-PDS-01 |  | JUP-M1-VH-FD-PU00-AUT-00-00018-2 | X1.1 | 21 |  | CF-PDS-01 |  | JUP-M1-VH-FD-PU00-AUT-00-00018-2 | X1.2 | 1 |  |  |  | Included | 7A
CF-PDS-01-P-001 | CF-PDS-01 |  | JUP-M1-VH-FD-PU00-AUT-00-00018-2 | X1.2 | 1 |  | CF-PDS-01 |  | JUP-M1-VH-FD-PU00-AUT-00-00018-2 | X1.2 | 21 |  |  |  | Included | 7A
CF-PDS-01-P-002 | CF-PDS-01 |  | JUP-M1-VH-FD-PU00-AUT-00-00018-2 | X1.1 | 5 |  | CF-PDS-01 |  | JUP-M1-VH-FD-PU00-AUT-00-00018-2 | X1.1 | 25 |  |  |  | Included | 7A
CF-PDS-01-P-002 | CF-PDS-01 |  | JUP-M1-VH-FD-PU00-AUT-00-00018-2 | X1.1 | 25 |  | CF-PDS-01 |  | JUP-M1-VH-FD-PU00-AUT-00-00018-2 | X1.2 | 5 |  |  |  | Included | 7A
CF-PDS-01-P-002 | CF-PDS-01 |  | JUP-M1-VH-FD-PU00-AUT-00-00018-2 | X1.2 | 5 |  | CF-PDS-01 |  | JUP-M1-VH-FD-PU00-AUT-00-00018-2 | X1.2 | 25 |  |  |  | Included | 7A
CF-PDS-01-P-003 | CF-PDS-01 |  | JUP-M1-VH-FD-PU00-AUT-00-00018-2 | X1.1 | 7 |  | CF-PDS-01 |  | JUP-M1-VH-FD-PU00-AUT-00-00018-2 | X1.1 | 27 |  |  |  | Included | 8A
CF-PDS-01-P-003 | CF-PDS-01 |  | JUP-M1-VH-FD-PU00-AUT-00-00018-2 | X1.1 | 27 |  | CF-PDS-01 |  | JUP-M1-VH-FD-PU00-AUT-00-00018-2 | X1.2 | 7 |  |  |  | Included | 8A
CF-PDS-01-P-003 | CF-PDS-01 |  | JUP-M1-VH-FD-PU00-AUT-00-00018-2 | X1.2 | 7 |  | CF-PDS-01 |  | JUP-M1-VH-FD-PU00-AUT-00-00018-2 | X1.2 | 27 |  |  |  | Included | 8A
CF-PDS-01-P-004 | CF-PDS-01 |  | JUP-M1-VH-FD-PU00-AUT-00-00018-2 | X1.1 | 9 |  | CF-PDS-01 |  | JUP-M1-VH-FD-PU00-AUT-00-00018-2 | X1.1 | 29 |  |  |  | Included | 8A
CF-PDS-01-P-004 | CF-PDS-01 |  | JUP-M1-VH-FD-PU00-AUT-00-00018-2 | X1.1 | 29 |  | CF-PDS-01 |  | JUP-M1-VH-FD-PU00-AUT-00-00018-2 | X1.2 | 9 |  |  |  | Included | 8A
CF-PDS-01-P-004 | CF-PDS-01 |  | JUP-M1-VH-FD-PU00-AUT-00-00018-2 | X1.2 | 9 |  | CF-PDS-01 |  | JUP-M1-VH-FD-PU00-AUT-00-00018-2 | X1.2 | 29 |  |  |  | Included | 8A
CF-PIU-U01-A-1021 | CF-PIU-U01 | 1 | JUP-M2-HB-DW-PU01-GER-20-00060-0A | X10 | 2 | 1 | CF-QSM-U01 | 1 |  | X | xx | 2 | KAD10204 | 6,0 mm² | Included | 12A
CF-PIU-U01-A-1021 | CF-PIU-U01 | 1 | JUP-M2-HB-DW-PU01-GER-20-00060-0A | X10 | 4 | 2 | CF-QSM-U01 | 1 |  | X | xx | 2 | KAD10204 | 6,0 mm² | Included | 12A
CF-PIU-U01-C-2000 | CF-PIU-U01 | 1 | JUP-M2-HB-DW-PU01-GER-20-00060-0A | X61 | 9 | 1 | CF-QPE-U01 | 1 | JUP-M2-SP-FD-PU01-AUT-10-00107-5A | X100 | 1 | 2 | KDP00201 | 1,5 mm² | Included | 7A
CF-PIU-U01-C-2000 | CF-PIU-U01 | 1 | JUP-M2-HB-DW-PU01-GER-20-00060-0A | X61 | 10 | 2 | CF-QPE-U01 | 1 | JUP-M2-SP-FD-PU01-AUT-10-00107-5A | X100 | 2 | 2 | KDP00201 | 1,5 mm² | Included | 7A
CF-PIU-U01-C-2000 | CF-PIU-U01 | 1 | JUP-M2-HB-DW-PU01-GER-20-00060-0A |  |  | SH | CF-QPE-U01 | 1 | JUP-M2-SP-FD-PU01-AUT-10-00107-5A |  |  | 2 | KDP00201 | 1,5 mm² | Included | 7A
CF-PIU-U01-C-2001 | CF-PIU-U01 | 1 | JUP-M2-HB-DW-PU01-GER-20-00060-0A | X61 | 7 | 1 | CF-QPE-U01 | 1 | JUP-M2-SP-FD-PU01-AUT-10-00107-5A | X100 | 3 | 2 | KDP00201 | 1,5 mm² | Included | 7A
CF-PIU-U01-C-2001 | CF-PIU-U01 | 1 | JUP-M2-HB-DW-PU01-GER-20-00060-0A | X61 | 8 | 2 | CF-QPE-U01 | 1 | JUP-M2-SP-FD-PU01-AUT-10-00107-5A | X100 | 4 | 2 | KDP00201 | 1,5 mm² | Included | 7A
CF-PIU-U01-C-2001 | CF-PIU-U01 | 1 | JUP-M2-HB-DW-PU01-GER-20-00060-0A |  |  | SH | CF-QPE-U01 | 1 | JUP-M2-SP-FD-PU01-AUT-10-00107-5A |  |  | 2 | KDP00201 | 1,5 mm² | Included | 7A
CF-PIU-U01-C-2002 | CF-PIU-U01 | 1 | JUP-M2-HB-DW-PU01-GER-20-00060-0A | X61 | 5 | 1 | CF-QPE-U01 | 1 | JUP-M2-SP-FD-PU01-AUT-10-00107-5A | X100 | 5 | 2 | KDP00201 | 1,5 mm² | Included | 7A
CF-PIU-U01-C-2002 | CF-PIU-U01 | 1 | JUP-M2-HB-DW-PU01-GER-20-00060-0A | X61 | 6 | 2 | CF-QPE-U01 | 1 | JUP-M2-SP-FD-PU01-AUT-10-00107-5A | X100 | 6 | 2 | KDP00201 | 1,5 mm² | Included | 7A
CF-PIU-U01-C-2002 | CF-PIU-U01 | 1 | JUP-M2-HB-DW-PU01-GER-20-00060-0A |  |  | SH | CF-QPE-U01 | 1 | JUP-M2-SP-FD-PU01-AUT-10-00107-5A |  |  | 2 | KDP00201 | 1,5 mm² | Included | 7A
CF-PIU-U01-C-2003 | CF-PIU-U01 | 1 | JUP-M2-HB-DW-PU01-GER-20-00060-0A | X61 | 3 | 1 | CF-QPE-U01 | 1 | JUP-M2-SP-FD-PU01-AUT-10-00107-5A | X100 | 7 | 2 | KDP00201 | 1,5 mm² | Included | 7A
CF-PIU-U01-C-2003 | CF-PIU-U01 | 1 | JUP-M2-HB-DW-PU01-GER-20-00060-0A | X61 | 4 | 2 | CF-QPE-U01 | 1 | JUP-M2-SP-FD-PU01-AUT-10-00107-5A | X100 | 8 | 2 | KDP00201 | 1,5 mm² | Included | 7A
CF-PIU-U01-C-2003 | CF-PIU-U01 | 1 | JUP-M2-HB-DW-PU01-GER-20-00060-0A |  |  | SH | CF-QPE-U01 | 1 | JUP-M2-SP-FD-PU01-AUT-10-00107-5A |  |  | 2 | KDP00201 | 1,5 mm² | Included | 7A
CF-PIU-U01-C-2004 | CF-PIU-U01 | 1 | JUP-M2-HB-DW-PU01-GER-20-00060-0A | X61 | 11 | 1 | CF-QPE-U01 | 1 | JUP-M2-SP-FD-PU01-AUT-10-00107-5A | X100 | 9 | 2 | KDP00201 | 1,5 mm² | Included | 7A
CF-PIU-U01-C-2004 | CF-PIU-U01 | 1 | JUP-M2-HB-DW-PU01-GER-20-00060-0A | X61 | 12 | 2 | CF-QPE-U01 | 1 | JUP-M2-SP-FD-PU01-AUT-10-00107-5A | X100 | 10 | 2 | KDP00201 | 1,5 mm² | Included | 7A
CF-PIU-U01-C-2004 | CF-PIU-U01 | 1 | JUP-M2-HB-DW-PU01-GER-20-00060-0A |  |  | SH | CF-QPE-U01 | 1 | JUP-M2-SP-FD-PU01-AUT-10-00107-5A |  |  | 2 | KDP00201 | 1,5 mm² | Included | 7A
CF-PIU-U01-C-2005 | CF-PIU-U01 | 1 | JUP-M2-HB-DW-PU01-GER-20-00060-0A | X61 | 1 | 1 | CF-QPE-U01 | 1 | JUP-M2-SP-FD-PU01-AUT-10-00107-5A | X100 | 11 | 2 | KDP00201 | 1,5 mm² | Included | 7A
CF-PIU-U01-C-2005 | CF-PIU-U01 | 1 | JUP-M2-HB-DW-PU01-GER-20-00060-0A | X61 | 2 | 2 | CF-QPE-U01 | 1 | JUP-M2-SP-FD-PU01-AUT-10-00107-5A | X100 | 12 | 2 | KDP00201 | 1,5 mm² | Included | 7A
CF-PIU-U01-C-2005 | CF-PIU-U01 | 1 | JUP-M2-HB-DW-PU01-GER-20-00060-0A |  |  | SH | CF-QPE-U01 | 1 | JUP-M2-SP-FD-PU01-AUT-10-00107-5A |  |  | 2 | KDP00201 | 1,5 mm² | Included | 7A
CF-PIU-U01-C-2006 | CF-PIU-U01 | 1 | JUP-M2-HB-DW-PU01-GER-20-00060-0A | X61 | 13 | 1 | CF-QPE-U01 | 1 | JUP-M2-SP-FD-PU01-AUT-10-00107-5A | X110 | 13 | 5 | KDP00501 | 1,5 mm² | Included | 7A
CF-PIU-U01-C-2006 | CF-PIU-U01 | 1 | JUP-M2-HB-DW-PU01-GER-20-00060-0A | X61 | 14 | 2 | CF-QPE-U01 | 1 | JUP-M2-SP-FD-PU01-AUT-10-00107-5A | X110 | 15 | 5 | KDP00501 | 1,5 mm² | Included | 7A
CF-PIU-U01-C-2006 | CF-PIU-U01 | 1 | JUP-M2-HB-DW-PU01-GER-20-00060-0A | X61 | 15 | 3 | CF-QPE-U01 | 1 | JUP-M2-SP-FD-PU01-AUT-10-00107-5A | X110 | 14 | 5 | KDP00501 | 1,5 mm² | Included | 7A
CF-PIU-U01-C-2006 | CF-PIU-U01 | 1 | JUP-M2-HB-DW-PU01-GER-20-00060-0A | X61 | 16 | 4 | CF-QPE-U01 | 1 | JUP-M2-SP-FD-PU01-AUT-10-00107-5A | X110 | 16 | 5 | KDP00501 | 1,5 mm² | Included | 7A
CF-PIU-U01-C-2006 | CF-PIU-U01 | 1 | JUP-M2-HB-DW-PU01-GER-20-00060-0A |  |  | 5 | CF-QPE-U01 | 1 | JUP-M2-SP-FD-PU01-AUT-10-00107-5A |  |  | 5 | KDP00501 | 1,5 mm² | Included | 7A
CF-PIU-U01-C-2006 | CF-PIU-U01 | 1 | JUP-M2-HB-DW-PU01-GER-20-00060-0A |  |  | SH | CF-QPE-U01 | 1 | JUP-M2-SP-FD-PU01-AUT-10-00107-5A |  |  | 5 | KDP00501 | 1,5 mm² | Included | 7A
CF-PIU-U01-C-2007 | CF-PIU-U01 | 1 | JUP-M2-HB-DW-PU01-GER-20-00060-0A | X62 | 21 | 1 | CF-QPE-U01 | 1 | JUP-M2-SP-FD-PU01-AUT-10-00107-5A | X150 | 16 | 2 | KDP00201 | 1,5 mm² | Included | 7A
CF-PIU-U01-C-2007 | CF-PIU-U01 | 1 | JUP-M2-HB-DW-PU01-GER-20-00060-0A | X62 | 22 | 2 | CF-QPE-U01 | 1 | JUP-M2-SP-FD-PU01-AUT-10-00107-5A | X150 | 17 | 2 | KDP00201 | 1,5 mm² | Included | 7A
CF-PIU-U01-C-2007 | CF-PIU-U01 | 1 | JUP-M2-HB-DW-PU01-GER-20-00060-0A |  |  | SH | CF-QPE-U01 | 1 | JUP-M2-SP-FD-PU01-AUT-10-00107-5A |  |  | 2 | KDP00201 | 1,5 mm² | Included | 7A
CF-PVR-1U01-A-1021 | CF-PVR-1U01 | 1 | JUP-M2-HB-DW-PU01-BPM-50-00002-2A | X0 | 2 | 1 | CF-PIU-U01 | 1 | JUP-M2-HB-DW-PU01-GER-20-00060-0A | X10 | 1 | 2 | KAD10204 | 6,0 mm² | Included | 7A
CF-PVR-1U01-A-1021 | CF-PVR-1U01 | 1 | JUP-M2-HB-DW-PU01-BPM-50-00002-2A | X0 | 4 | 2 | CF-PIU-U01 | 1 | JUP-M2-HB-DW-PU01-GER-20-00060-0A | X10 | 3 | 2 | KAD10204 | 6,0 mm² | Included | 7A
CF-PVR-1U01-C-2000 | CF-PVR-1U01 | 1 | JUP-M2-HB-DW-PU01-BPM-50-00002-2A | X536 | 15 | 1 | CF-QPE-U01 | 1 | JUP-M2-SP-FD-PU01-AUT-10-00107-5A | X110 | 17 | 3 | KDP00300 | 1,0 mm² | Included | 7A
CF-PVR-1U01-C-2000 | CF-PVR-1U01 | 1 | JUP-M2-HB-DW-PU01-BPM-50-00002-2A | X536 | 31 | 2 | CF-QPE-U01 | 1 | JUP-M2-SP-FD-PU01-AUT-10-00107-5A | X110 | 18 | 3 | KDP00300 | 1,0 mm² | Included | 7A
CF-PVR-1U01-C-2000 | CF-PVR-1U01 | 1 | JUP-M2-HB-DW-PU01-BPM-50-00002-2A | X536 | 32 | 3 | CF-QPE-U01 | 1 | JUP-M2-SP-FD-PU01-AUT-10-00107-5A | X110 | 19 | 3 | KDP00300 | 1,0 mm² | Included | 7A
CF-PVR-1U01-C-2000 | CF-PVR-1U01 | 1 | JUP-M2-HB-DW-PU01-BPM-50-00002-2A |  |  | SH | CF-QPE-U01 | 1 | JUP-M2-SP-FD-PU01-AUT-10-00107-5A |  |  | 3 | KDP00300 | 1,0 mm² | Included | 7A
CF-PVR-1U01-C-2021 | CF-PVR-1U01 | 1 | JUP-M2-HB-DW-PU01-BPM-50-00002-2A | X501 | 5 | 1 | CF-UAC-U01 | 2 | JUP-M2-SP-FD-PU01-AUT-10-00102-2A | X502 | 39-1 | 3 | KDP00300 | 1,0 mm² | Changed | 8A
CF-PVR-1U01-C-2021 | CF-PVR-1U01 | 1 | JUP-M2-HB-DW-PU01-BPM-50-00002-2A | X501 | 6 | 2 | CF-UAC-U01 | 2 | JUP-M2-SP-FD-PU01-AUT-10-00102-2A | X502 | 40-1 | 3 | KDP00300 | 1,0 mm² | Changed | 8A
CF-PVR-1U01-C-2021 | CF-PVR-1U01 | 1 | JUP-M2-HB-DW-PU01-BPM-50-00002-2A |  |  | 3 | CF-UAC-U01 | 2 | JUP-M2-SP-FD-PU01-AUT-10-00102-2A |  |  | 3 | KDP00300 | 1,0 mm² | Changed | 8A
CF-PVR-1U01-C-2021 | CF-PVR-1U01 | 1 | JUP-M2-HB-DW-PU01-BPM-50-00002-2A |  |  | SH | CF-UAC-U01 | 2 | JUP-M2-SP-FD-PU01-AUT-10-00102-2A |  |  | 3 | KDP00300 | 1,0 mm² | Changed | 8A
CF-PVR-1U01-C-2022 | CF-PVR-1U01 | 1 | JUP-M2-HB-DW-PU01-BPM-50-00002-2A | X501 | 8 | 1 | CF-UAC-U01 | 2 | JUP-M2-SP-FD-PU01-AUT-10-00102-2A | X502 | 41-1 | 3 | KDP00300 | 1,0 mm² | Changed | 8A
CF-PVR-1U01-C-2022 | CF-PVR-1U01 | 1 | JUP-M2-HB-DW-PU01-BPM-50-00002-2A | X501 | 9 | 2 | CF-UAC-U01 | 2 | JUP-M2-SP-FD-PU01-AUT-10-00102-2A | X502 | 42-1 | 3 | KDP00300 | 1,0 mm² | Changed | 8A
CF-PVR-1U01-C-2022 | CF-PVR-1U01 | 1 | JUP-M2-HB-DW-PU01-BPM-50-00002-2A |  |  | 3 | CF-UAC-U01 | 2 | JUP-M2-SP-FD-PU01-AUT-10-00102-2A |  |  | 3 | KDP00300 | 1,0 mm² | Changed | 8A
CF-PVR-1U01-C-2022 | CF-PVR-1U01 | 1 | JUP-M2-HB-DW-PU01-BPM-50-00002-2A |  |  | SH | CF-UAC-U01 | 2 | JUP-M2-SP-FD-PU01-AUT-10-00102-2A |  |  | 3 | KDP00300 | 1,0 mm² | Changed | 8A
CF-PVR-1U01-C-2023 | CF-PVR-1U01 | 1 | JUP-M2-HB-DW-PU01-BPM-50-00002-2A | X501 | 11 | 1 | CF-UAC-U01 | 2 | JUP-M2-SP-FD-PU01-AUT-10-00102-2A | X502 | 43-1 | 3 | KDP00300 | 1,0 mm² | Changed | 8A
CF-PVR-1U01-C-2023 | CF-PVR-1U01 | 1 | JUP-M2-HB-DW-PU01-BPM-50-00002-2A | X501 | 12 | 2 | CF-UAC-U01 | 2 | JUP-M2-SP-FD-PU01-AUT-10-00102-2A | X502 | 44-1 | 3 | KDP00300 | 1,0 mm² | Changed | 8A
CF-PVR-1U01-C-2023 | CF-PVR-1U01 | 1 | JUP-M2-HB-DW-PU01-BPM-50-00002-2A |  |  | 3 | CF-UAC-U01 | 2 | JUP-M2-SP-FD-PU01-AUT-10-00102-2A |  |  | 3 | KDP00300 | 1,0 mm² | Changed | 8A
CF-PVR-1U01-C-2023 | CF-PVR-1U01 | 1 | JUP-M2-HB-DW-PU01-BPM-50-00002-2A |  |  | SH | CF-UAC-U01 | 2 | JUP-M2-SP-FD-PU01-AUT-10-00102-2A |  |  | 3 | KDP00300 | 1,0 mm² | Changed | 8A
CF-PVR-1U01-F-1156 | CF-PVR-1U01 | 1 | JUP-M2-HB-DW-PU01-BPM-50-00002-2A | X1 | 2 | 1 | CF-PVR-2U01 | 1 | JUP-M2-HB-DW-PU01-BPM-50-00004-4A | XAL2 | 1 | 2 | KAD10206 | 16,0 mm² | Included | 8A
CF-PVR-1U01-F-1156 | CF-PVR-1U01 | 1 | JUP-M2-HB-DW-PU01-BPM-50-00002-2A | X1 | 4 | 2 | CF-PVR-2U01 | 1 | JUP-M2-HB-DW-PU01-BPM-50-00004-4A | XAL2 | 3 | 2 | KAD10206 | 16,0 mm² | Included | 8A
CF-PVR-1U01-F-1256 | CF-PVR-1U01 | 1 | JUP-M2-HB-DW-PU01-BPM-50-00002-2A | X1 | 6 | 1 | CF-PVR-2U01 | 1 | JUP-M2-HB-DW-PU01-BPM-50-00004-4A | XAL2 | 5 | 2 | KAD10206 | 16,0 mm² | Included | 8A
CF-PVR-1U01-F-1256 | CF-PVR-1U01 | 1 | JUP-M2-HB-DW-PU01-BPM-50-00002-2A | X1 | 8 | 2 | CF-PVR-2U01 | 1 | JUP-M2-HB-DW-PU01-BPM-50-00004-4A | XAL2 | 7 | 2 | KAD10206 | 16,0 mm² | Included | 8A
CF-RTVx-U01-C-2000 | CF-RTVx-U01 | 1 | JUP-M2-HB-FD-PU01-EXC-10-00006-4A | X118 | 2 | 1 | CF-QPE-U01 | 1 | JUP-M2-SP-FD-PU01-AUT-10-00107-5A | X100 | 34 | 2 | KDP00201 | 1,5 mm² | Changed | 8A
CF-RTVx-U01-C-2000 | CF-RTVx-U01 | 1 | JUP-M2-HB-FD-PU01-EXC-10-00006-4A | X118 | P5 | 2 | CF-QPE-U01 | 1 | JUP-M2-SP-FD-PU01-AUT-10-00107-5A | X100 | 33 | 2 | KDP00201 | 1,5 mm² | Changed | 8A
CF-RTVx-U01-C-2000 | CF-RTVx-U01 | 1 | JUP-M2-HB-FD-PU01-EXC-10-00006-4A |  |  | SH | CF-QPE-U01 | 1 | JUP-M2-SP-FD-PU01-AUT-10-00107-5A |  |  | 2 | KDP00201 | 1,5 mm² | Changed | 8A
CF-RTVx-U01-C-2001 | CF-RTVx-U01 | 1 | JUP-M2-HB-FD-PU01-EXC-10-00006-4A | X118 | 4 | 1 | CF-QPE-U01 | 1 | JUP-M2-SP-FD-PU01-AUT-10-00107-5A | X200 | 3 | 3 | KDP00300 | 1,0 mm² | Included | 7A
CF-RTVx-U01-C-2001 | CF-RTVx-U01 | 1 | JUP-M2-HB-FD-PU01-EXC-10-00006-4A | X118 | 5 | 2 | CF-QPE-U01 | 1 | JUP-M2-SP-FD-PU01-AUT-10-00107-5A | X200 | 2 | 3 | KDP00300 | 1,0 mm² | Included | 7A
CF-RTVx-U01-C-2001 | CF-RTVx-U01 | 1 | JUP-M2-HB-FD-PU01-EXC-10-00006-4A | X118 | P4 | 3 | CF-QPE-U01 | 1 | JUP-M2-SP-FD-PU01-AUT-10-00107-5A | X200 | 1 | 3 | KDP00300 | 1,0 mm² | Included | 7A
CF-RTVx-U01-C-2001 | CF-RTVx-U01 | 1 | JUP-M2-HB-FD-PU01-EXC-10-00006-4A |  |  | SH | CF-QPE-U01 | 1 | JUP-M2-SP-FD-PU01-AUT-10-00107-5A |  |  | 3 | KDP00300 | 1,0 mm² | Included | 7A
CF-RTVx-U01-C-2003 | CF-RTVx-U01 | 1 | JUP-M2-HB-FD-PU01-EXC-10-00006-4A | X119 | 4 | 1 | CF-QPE-U01 | 1 | JUP-M2-SP-FD-PU01-AUT-10-00107-5A | X200 | 6 | 3 | KDP00300 | 1,0 mm² | Included | 7A
CF-RTVx-U01-C-2003 | CF-RTVx-U01 | 1 | JUP-M2-HB-FD-PU01-EXC-10-00006-4A | X119 | 5 | 2 | CF-QPE-U01 | 1 | JUP-M2-SP-FD-PU01-AUT-10-00107-5A | X200 | 5 | 3 | KDP00300 | 1,0 mm² | Included | 7A
CF-RTVx-U01-C-2003 | CF-RTVx-U01 | 1 | JUP-M2-HB-FD-PU01-EXC-10-00006-4A | X119 | P2 | 3 | CF-QPE-U01 | 1 | JUP-M2-SP-FD-PU01-AUT-10-00107-5A | X200 | 4 | 3 | KDP00300 | 1,0 mm² | Included | 7A
CF-RTVx-U01-C-2003 | CF-RTVx-U01 | 1 | JUP-M2-HB-FD-PU01-EXC-10-00006-4A |  |  | SH | CF-QPE-U01 | 1 | JUP-M2-SP-FD-PU01-AUT-10-00107-5A |  |  | 3 | KDP00300 | 1,0 mm² | Included | 7A
CF-RTVx-U01-C-2007 | CF-RTVx-U01 | 1 | JUP-M2-HB-FD-PU01-EXC-10-00006-4A | X130 | 2 | 1 | CF-QPE-U01 | 1 | JUP-M2-SP-FD-PU01-AUT-10-00107-5A | X100 | 25 | 2 | KDP00201 | 1,5 mm² | Included | 7A
CF-RTVx-U01-C-2007 | CF-RTVx-U01 | 1 | JUP-M2-HB-FD-PU01-EXC-10-00006-4A | X130 | 6 | 2 | CF-QPE-U01 | 1 | JUP-M2-SP-FD-PU01-AUT-10-00107-5A | X100 | 26 | 2 | KDP00201 | 1,5 mm² | Included | 7A
CF-RTVx-U01-C-2007 | CF-RTVx-U01 | 1 | JUP-M2-HB-FD-PU01-EXC-10-00006-4A |  |  | SH | CF-QPE-U01 | 1 | JUP-M2-SP-FD-PU01-AUT-10-00107-5A |  |  | 2 | KDP00201 | 1,5 mm² | Included | 7A
CF-RTVx-U01-C-2008 | CF-RTVx-U01 | 1 | JUP-M2-HB-FD-PU01-EXC-10-00006-4A | X130 | 3 | 1 | CF-QPE-U01 | 1 | JUP-M2-SP-FD-PU01-AUT-10-00107-5A | X100 | 31 | 2 | KDP00201 | 1,5 mm² | Included | 7A
CF-RTVx-U01-C-2008 | CF-RTVx-U01 | 1 | JUP-M2-HB-FD-PU01-EXC-10-00006-4A | X130 | 7 | 2 | CF-QPE-U01 | 1 | JUP-M2-SP-FD-PU01-AUT-10-00107-5A | X100 | 32 | 2 | KDP00201 | 1,5 mm² | Included | 7A
CF-RTVx-U01-C-2008 | CF-RTVx-U01 | 1 | JUP-M2-HB-FD-PU01-EXC-10-00006-4A |  |  | SH | CF-QPE-U01 | 1 | JUP-M2-SP-FD-PU01-AUT-10-00107-5A |  |  | 2 | KDP00201 | 1,5 mm² | Included | 7A
CF-RTVx-U01-C-2009 | CF-RTVx-U01 | 1 | JUP-M2-HB-FD-PU01-EXC-10-00006-4A | X119 | 6 | 1 | CF-QPE-U01 | 1 | JUP-M2-SP-FD-PU01-AUT-10-00107-5A | X100 | 36 | 3 | KDP00300 | 1,0 mm² | Included | 7A
CF-RTVx-U01-C-2009 | CF-RTVx-U01 | 1 | JUP-M2-HB-FD-PU01-EXC-10-00006-4A | X119 | 9 | 2 | CF-QPE-U01 | 1 | JUP-M2-SP-FD-PU01-AUT-10-00107-5A | X100 | 37 | 3 | KDP00300 | 1,0 mm² | Included | 7A
CF-RTVx-U01-C-2009 | CF-RTVx-U01 | 1 | JUP-M2-HB-FD-PU01-EXC-10-00006-4A | X119 | P2 | 3 | CF-QPE-U01 | 1 | JUP-M2-SP-FD-PU01-AUT-10-00107-5A | X100 | 35 | 3 | KDP00300 | 1,0 mm² | Included | 7A
CF-RTVx-U01-C-2009 | CF-RTVx-U01 | 1 | JUP-M2-HB-FD-PU01-EXC-10-00006-4A |  |  | SH | CF-QPE-U01 | 1 | JUP-M2-SP-FD-PU01-AUT-10-00107-5A |  |  | 3 | KDP00300 | 1,0 mm² | Included | 7A
CF-RTVx-U01-C-2010 | CF-RTVx-U01 | 1 | JUP-M2-HB-FD-PU01-EXC-10-00006-4A | X118 | 6 | 1 | CF-QPE-U01 | 1 | JUP-M2-SP-FD-PU01-AUT-10-00107-5A | X100 | 28 | 3 | KDP00300 | 1,0 mm² | Included | 7A
CF-RTVx-U01-C-2010 | CF-RTVx-U01 | 1 | JUP-M2-HB-FD-PU01-EXC-10-00006-4A | X118 | P4 | 2 | CF-QPE-U01 | 1 | JUP-M2-SP-FD-PU01-AUT-10-00107-5A | X100 | 27 | 3 | KDP00300 | 1,0 mm² | Included | 7A
CF-RTVx-U01-C-2010 | CF-RTVx-U01 | 1 | JUP-M2-HB-FD-PU01-EXC-10-00006-4A | X130 | 5 | 3 | CF-QPE-U01 | 1 | JUP-M2-SP-FD-PU01-AUT-10-00107-5A | X100 | 30 | 3 | KDP00300 | 1,0 mm² | Included | 7A
CF-RTVx-U01-C-2010 | CF-RTVx-U01 | 1 | JUP-M2-HB-FD-PU01-EXC-10-00006-4A |  |  | SH | CF-QPE-U01 | 1 | JUP-M2-SP-FD-PU01-AUT-10-00107-5A |  |  | 3 | KDP00300 | 1,0 mm² | Included | 7A
CF-RTVx-U01-C-2020 | CF-RTVx-U01 | 1 | JUP-M2-HB-FD-PU01-EXC-10-00006-4A | X118 | 3 | 1 | CF-UAC-U01 | 2 | JUP-M2-SP-FD-PU01-AUT-10-00102-2A | X501 | 6-1 | 2 | KDP00201 | 1,5 mm² | Included | 7A
CF-RTVx-U01-C-2020 | CF-RTVx-U01 | 1 | JUP-M2-HB-FD-PU01-EXC-10-00006-4A | X118 | P2 | 2 | CF-UAC-U01 | 2 | JUP-M2-SP-FD-PU01-AUT-10-00102-2A | X501 | 5-1 | 2 | KDP00201 | 1,5 mm² | Included | 7A
CF-RTVx-U01-C-2020 | CF-RTVx-U01 | 1 | JUP-M2-HB-FD-PU01-EXC-10-00006-4A |  |  | SH | CF-UAC-U01 | 2 | JUP-M2-SP-FD-PU01-AUT-10-00102-2A |  |  | 2 | KDP00201 | 1,5 mm² | Included | 7A
CF-RTVx-U01-C-2021 | CF-RTVx-U01 | 1 | JUP-M2-HB-FD-PU01-EXC-10-00006-4A | X118 | 13 | 1 | CF-UAC-U01 | 2 | JUP-M2-SP-FD-PU01-AUT-10-00102-2A | X501 | 12-1 | 5 | KDP00501 | 1,5 mm² | Included | 7A
CF-RTVx-U01-C-2021 | CF-RTVx-U01 | 1 | JUP-M2-HB-FD-PU01-EXC-10-00006-4A | X118 | 14 | 2 | CF-UAC-U01 | 2 | JUP-M2-SP-FD-PU01-AUT-10-00102-2A | X501 | 14-1 | 5 | KDP00501 | 1,5 mm² | Included | 7A
CF-RTVx-U01-C-2021 | CF-RTVx-U01 | 1 | JUP-M2-HB-FD-PU01-EXC-10-00006-4A | X118 | 15 | 3 | CF-UAC-U01 | 2 | JUP-M2-SP-FD-PU01-AUT-10-00102-2A | X501 | 16-1 | 5 | KDP00501 | 1,5 mm² | Included | 7A
CF-RTVx-U01-C-2021 | CF-RTVx-U01 | 1 | JUP-M2-HB-FD-PU01-EXC-10-00006-4A | X118 | 16 | 4 | CF-UAC-U01 | 2 | JUP-M2-SP-FD-PU01-AUT-10-00102-2A | X501 | 18-1 | 5 | KDP00501 | 1,5 mm² | Included | 7A
CF-RTVx-U01-C-2021 | CF-RTVx-U01 | 1 | JUP-M2-HB-FD-PU01-EXC-10-00006-4A | X118 | P3 | 5 | CF-UAC-U01 | 2 | JUP-M2-SP-FD-PU01-AUT-10-00102-2A | X501 | 11-1 | 5 | KDP00501 | 1,5 mm² | Included | 7A
CF-RTVx-U01-C-2021 | CF-RTVx-U01 | 1 | JUP-M2-HB-FD-PU01-EXC-10-00006-4A |  |  | SH | CF-UAC-U01 | 2 | JUP-M2-SP-FD-PU01-AUT-10-00102-2A |  |  | 5 | KDP00501 | 1,5 mm² | Included | 7A
CF-RTVx-U01-C-2022 | CF-RTVx-U01 | 1 | JUP-M2-HB-FD-PU01-EXC-10-00006-4A | X119 | 2 | 1 | CF-UAC-U01 | 2 | JUP-M2-SP-FD-PU01-AUT-10-00102-2A | X501 | 20-1 | 10 | KDP01001 | 1,5 mm² | Included | 7A
CF-RTVx-U01-C-2022 | CF-RTVx-U01 | 1 | JUP-M2-HB-FD-PU01-EXC-10-00006-4A | X119 | 3 | 2 | CF-UAC-U01 | 2 | JUP-M2-SP-FD-PU01-AUT-10-00102-2A | X501 | 22-1 | 10 | KDP01001 | 1,5 mm² | Included | 7A
CF-RTVx-U01-C-2022 | CF-RTVx-U01 | 1 | JUP-M2-HB-FD-PU01-EXC-10-00006-4A | X119 | 7 | 3 | CF-UAC-U01 | 2 | JUP-M2-SP-FD-PU01-AUT-10-00102-2A | X501 | 28-1 | 10 | KDP01001 | 1,5 mm² | Included | 7A
CF-RTVx-U01-C-2022 | CF-RTVx-U01 | 1 | JUP-M2-HB-FD-PU01-EXC-10-00006-4A | X119 | 8 | 4 | CF-UAC-U01 | 2 | JUP-M2-SP-FD-PU01-AUT-10-00102-2A | X501 | 30-1 | 10 | KDP01001 | 1,5 mm² | Included | 7A
CF-RTVx-U01-C-2022 | CF-RTVx-U01 | 1 | JUP-M2-HB-FD-PU01-EXC-10-00006-4A | X119 | 13 | 5 | CF-UAC-U01 | 2 | JUP-M2-SP-FD-PU01-AUT-10-00102-2A | X501 | 32-1 | 10 | KDP01001 | 1,5 mm² | Included | 7A
CF-RTVx-U01-C-2022 | CF-RTVx-U01 | 1 | JUP-M2-HB-FD-PU01-EXC-10-00006-4A | X119 | 14 | 6 | CF-UAC-U01 | 2 | JUP-M2-SP-FD-PU01-AUT-10-00102-2A | X501 | 34-1 | 10 | KDP01001 | 1,5 mm² | Included | 7A
CF-RTVx-U01-C-2022 | CF-RTVx-U01 | 1 | JUP-M2-HB-FD-PU01-EXC-10-00006-4A | X119 | 15 | 7 | CF-UAC-U01 | 2 | JUP-M2-SP-FD-PU01-AUT-10-00102-2A | X501 | 36-1 | 10 | KDP01001 | 1,5 mm² | Included | 7A
CF-RTVx-U01-C-2022 | CF-RTVx-U01 | 1 | JUP-M2-HB-FD-PU01-EXC-10-00006-4A | X119 | 16 | 8 | CF-UAC-U01 | 2 | JUP-M2-SP-FD-PU01-AUT-10-00102-2A | X501 | 38-1 | 10 | KDP01001 | 1,5 mm² | Included | 7A
CF-RTVx-U01-C-2022 | CF-RTVx-U01 | 1 | JUP-M2-HB-FD-PU01-EXC-10-00006-4A | X119 | P5 | 9 | CF-UAC-U01 | 2 | JUP-M2-SP-FD-PU01-AUT-10-00102-2A | X501 | 19-1 | 10 | KDP01001 | 1,5 mm² | Included | 7A
CF-RTVx-U01-C-2022 | CF-RTVx-U01 | 1 | JUP-M2-HB-FD-PU01-EXC-10-00006-4A |  |  | 10 | CF-UAC-U01 | 2 | JUP-M2-SP-FD-PU01-AUT-10-00102-2A |  |  | 10 | KDP01001 | 1,5 mm² | Included | 7A
CF-RTVx-U01-C-2022 | CF-RTVx-U01 | 1 | JUP-M2-HB-FD-PU01-EXC-10-00006-4A |  |  | SH | CF-UAC-U01 | 2 | JUP-M2-SP-FD-PU01-AUT-10-00102-2A |  |  | 10 | KDP01001 | 1,5 mm² | Included | 7A
CF-RTVx-U01-C-2023 | CF-RTVx-U01 | 1 | JUP-M2-HB-FD-PU01-EXC-10-00006-4A | X127 | 3 | 1 | CF-UAC-U01 | 2 | JUP-M2-SP-FD-PU01-AUT-10-00102-2A | X501 | 40-1 | 10 | KDP01001 | 1,5 mm² | Included | 7A
CF-RTVx-U01-C-2023 | CF-RTVx-U01 | 1 | JUP-M2-HB-FD-PU01-EXC-10-00006-4A | X127 | 4 | 2 | CF-UAC-U01 | 2 | JUP-M2-SP-FD-PU01-AUT-10-00102-2A | X501 | 42-1 | 10 | KDP01001 | 1,5 mm² | Included | 7A
CF-RTVx-U01-C-2023 | CF-RTVx-U01 | 1 | JUP-M2-HB-FD-PU01-EXC-10-00006-4A | X127 | 6 | 3 | CF-UAC-U01 | 2 | JUP-M2-SP-FD-PU01-AUT-10-00102-2A | X501 | 44-1 | 10 | KDP01001 | 1,5 mm² | Included | 7A
CF-RTVx-U01-C-2023 | CF-RTVx-U01 | 1 | JUP-M2-HB-FD-PU01-EXC-10-00006-4A | X127 | 7 | 4 | CF-UAC-U01 | 2 | JUP-M2-SP-FD-PU01-AUT-10-00102-2A | X501 | 46-1 | 10 | KDP01001 | 1,5 mm² | Included | 7A
CF-RTVx-U01-C-2023 | CF-RTVx-U01 | 1 | JUP-M2-HB-FD-PU01-EXC-10-00006-4A | X127 | 8 | 5 | CF-UAC-U01 | 2 | JUP-M2-SP-FD-PU01-AUT-10-00102-2A | X501 | 48-1 | 10 | KDP01001 | 1,5 mm² | Included | 7A
CF-RTVx-U01-C-2023 | CF-RTVx-U01 | 1 | JUP-M2-HB-FD-PU01-EXC-10-00006-4A | X127 | P5 | 6 | CF-UAC-U01 | 2 | JUP-M2-SP-FD-PU01-AUT-10-00102-2A | X501 | 39-1 | 10 | KDP01001 | 1,5 mm² | Included | 7A
CF-RTVx-U01-C-2023 | CF-RTVx-U01 | 1 | JUP-M2-HB-FD-PU01-EXC-10-00006-4A |  |  | 7 | CF-UAC-U01 | 2 | JUP-M2-SP-FD-PU01-AUT-10-00102-2A |  |  | 10 | KDP01001 | 1,5 mm² | Included | 7A
CF-RTVx-U01-C-2023 | CF-RTVx-U01 | 1 | JUP-M2-HB-FD-PU01-EXC-10-00006-4A |  |  | 8 | CF-UAC-U01 | 2 | JUP-M2-SP-FD-PU01-AUT-10-00102-2A |  |  | 10 | KDP01001 | 1,5 mm² | Included | 7A
CF-RTVx-U01-C-2023 | CF-RTVx-U01 | 1 | JUP-M2-HB-FD-PU01-EXC-10-00006-4A |  |  | 9 | CF-UAC-U01 | 2 | JUP-M2-SP-FD-PU01-AUT-10-00102-2A |  |  | 10 | KDP01001 | 1,5 mm² | Included | 7A
CF-RTVx-U01-C-2023 | CF-RTVx-U01 | 1 | JUP-M2-HB-FD-PU01-EXC-10-00006-4A |  |  | 10 | CF-UAC-U01 | 2 | JUP-M2-SP-FD-PU01-AUT-10-00102-2A |  |  | 10 | KDP01001 | 1,5 mm² | Included | 7A
CF-RTVx-U01-C-2023 | CF-RTVx-U01 | 1 | JUP-M2-HB-FD-PU01-EXC-10-00006-4A |  |  | SH | CF-UAC-U01 | 2 | JUP-M2-SP-FD-PU01-AUT-10-00102-2A |  |  | 10 | KDP01001 | 1,5 mm² | Included | 7A
CF-RTVx-U01-C-2024 | CF-RTVx-U01 | 1 | JUP-M2-HB-FD-PU01-EXC-10-00006-4A | X128 | 1 | 1 | CF-UAC-U01 | 2 | JUP-M2-SP-FD-PU01-AUT-10-00102-2A | X501 | 50-1 | 2 | KDP00201 | 1,5 mm² | Included | 7A
CF-RTVx-U01-C-2024 | CF-RTVx-U01 | 1 | JUP-M2-HB-FD-PU01-EXC-10-00006-4A | X128 | P1 | 2 | CF-UAC-U01 | 2 | JUP-M2-SP-FD-PU01-AUT-10-00102-2A | X501 | 49-1 | 2 | KDP00201 | 1,5 mm² | Included | 7A
CF-RTVx-U01-C-2024 | CF-RTVx-U01 | 1 | JUP-M2-HB-FD-PU01-EXC-10-00006-4A |  |  | SH | CF-UAC-U01 | 2 | JUP-M2-SP-FD-PU01-AUT-10-00102-2A |  |  | 2 | KDP00201 | 1,5 mm² | Included | 7A
CF-RTVx-U01-C-2025 | CF-RTVx-U01 | 1 | JUP-M2-HB-FD-PU01-EXC-10-00006-4A | X130 | 4 | 1 | CF-PAG-U01 | 1 | JUP-M2-GE-FD-PU01-PRO-10-10113-2A | X15 | 6 | 2 | KDP00201 | 1,5 mm² | Included | 12A
CF-RTVx-U01-C-2025 | CF-RTVx-U01 | 1 | JUP-M2-HB-FD-PU01-EXC-10-00006-4A | X130 | 8 | 2 | CF-PAG-U01 | 1 | JUP-M2-GE-FD-PU01-PRO-10-10113-2A | X15 | 7 | 2 | KDP00201 | 1,5 mm² | Included | 12A
CF-RTVx-U01-C-2025 | CF-RTVx-U01 | 1 | JUP-M2-HB-FD-PU01-EXC-10-00006-4A |  |  | SH | CF-PAG-U01 | 1 | JUP-M2-GE-FD-PU01-PRO-10-10113-2A |  |  | 2 | KDP00201 | 1,5 mm² | Included | 12A
CF-RTVx-U01-C-3000 | CF-RTVx-U01 | 1 | JUP-M2-HB-FD-PU01-EXC-10-00006-4A | X108 | 1 | 1 | CF-QTF-U01 | 1 | JUP-M2-GE-DW-PU01-BPE-10-00009-0A | TBFA | 10 | 4 | KDP00403 | 4,0 mm² | Changed | 8A
CF-RTVx-U01-C-3000 | CF-RTVx-U01 | 1 | JUP-M2-HB-FD-PU01-EXC-10-00006-4A | X108 | 3 | 2 | CF-QTF-U01 | 1 | JUP-M2-GE-DW-PU01-BPE-10-00009-0A | TBFB | 10 | 4 | KDP00403 | 4,0 mm² | Changed | 8A
CF-RTVx-U01-C-3000 | CF-RTVx-U01 | 1 | JUP-M2-HB-FD-PU01-EXC-10-00006-4A | X108 | 5 | 3 | CF-QTF-U01 | 1 | JUP-M2-GE-DW-PU01-BPE-10-00009-0A | TBFV | 10 | 4 | KDP00403 | 4,0 mm² | Changed | 8A
CF-RTVx-U01-C-3000 | CF-RTVx-U01 | 1 | JUP-M2-HB-FD-PU01-EXC-10-00006-4A | X108 | 6 | 4 | CF-QTF-U01 | 1 | JUP-M2-GE-DW-PU01-BPE-10-00009-0A | TBFV | 9 | 4 | KDP00403 | 4,0 mm² | Changed | 8A
CF-RTVx-U01-C-3000 | CF-RTVx-U01 | 1 | JUP-M2-HB-FD-PU01-EXC-10-00006-4A |  |  | SH | CF-QTF-U01 | 1 | JUP-M2-GE-DW-PU01-BPE-10-00009-0A |  |  | 4 | KDP00403 | 4,0 mm² | Changed | 8A
CF-RTVx-U01-C-3001 | CF-RTVx-U01 | 1 | JUP-M2-HB-FD-PU01-EXC-10-00006-4A | X108 | 7 | 1 | CF-QTF-U01 | 1 | JUP-M2-GE-DW-PU01-BPE-10-00009-0A | TBFA | 8 | 4 | KDP00403 | 4,0 mm² | Changed | 8A
CF-RTVx-U01-C-3001 | CF-RTVx-U01 | 1 | JUP-M2-HB-FD-PU01-EXC-10-00006-4A | X108 | 9 | 2 | CF-QTF-U01 | 1 | JUP-M2-GE-DW-PU01-BPE-10-00009-0A | TBFB | 8 | 4 | KDP00403 | 4,0 mm² | Changed | 8A
CF-RTVx-U01-C-3001 | CF-RTVx-U01 | 1 | JUP-M2-HB-FD-PU01-EXC-10-00006-4A | X108 | 11 | 3 | CF-QTF-U01 | 1 | JUP-M2-GE-DW-PU01-BPE-10-00009-0A | TBFV | 8 | 4 | KDP00403 | 4,0 mm² | Changed | 8A
CF-RTVx-U01-C-3001 | CF-RTVx-U01 | 1 | JUP-M2-HB-FD-PU01-EXC-10-00006-4A | X108 | 12 | 4 | CF-QTF-U01 | 1 | JUP-M2-GE-DW-PU01-BPE-10-00009-0A | TBFV | 7 | 4 | KDP00403 | 4,0 mm² | Changed | 8A
CF-RTVx-U01-C-3001 | CF-RTVx-U01 | 1 | JUP-M2-HB-FD-PU01-EXC-10-00006-4A |  |  | SH | CF-QTF-U01 | 1 | JUP-M2-GE-DW-PU01-BPE-10-00009-0A |  |  | 4 | KDP00403 | 4,0 mm² | Changed | 8A
CF-RTVx-U01-C-4000 | CF-RTVx-U01 | 1 | JUP-M2-HB-FD-PU01-EXC-10-00006-4A | X115 | 1 | 1 | CF-PAG-U01 | 1 | JUP-M2-GE-FD-PU01-PRO-10-10113-2A | X12 | 1 | 2x2 | KNB00200 | 1,0 mm² | Included | 7A
CF-RTVx-U01-C-4000 | CF-RTVx-U01 | 1 | JUP-M2-HB-FD-PU01-EXC-10-00006-4A | X115 | 2 | 2 | CF-PAG-U01 | 1 | JUP-M2-GE-FD-PU01-PRO-10-10113-2A | X12 | 2 | 2x2 | KNB00200 | 1,0 mm² | Included | 7A
CF-RTVx-U01-C-4000 | CF-RTVx-U01 | 1 | JUP-M2-HB-FD-PU01-EXC-10-00006-4A |  |  | SH1 | CF-PAG-U01 | 1 | JUP-M2-GE-FD-PU01-PRO-10-10113-2A |  |  | 2x2 | KNB00200 | 1,0 mm² | Included | 7A
CF-RTVx-U01-C-4000 | CF-RTVx-U01 | 1 | JUP-M2-HB-FD-PU01-EXC-10-00006-4A | X115 | 3 | 1 | CF-PAG-U01 | 1 | JUP-M2-GE-FD-PU01-PRO-10-10113-2A | X12 | 3 | 2x2 | KNB00200 | 1,0 mm² | Included | 7A
CF-RTVx-U01-C-4000 | CF-RTVx-U01 | 1 | JUP-M2-HB-FD-PU01-EXC-10-00006-4A | X115 | 4 | 2 | CF-PAG-U01 | 1 | JUP-M2-GE-FD-PU01-PRO-10-10113-2A | X12 | 4 | 2x2 | KNB00200 | 1,0 mm² | Included | 7A
CF-RTVx-U01-C-4000 | CF-RTVx-U01 | 1 | JUP-M2-HB-FD-PU01-EXC-10-00006-4A |  |  | SH2 | CF-PAG-U01 | 1 | JUP-M2-GE-FD-PU01-PRO-10-10113-2A |  |  | 2x2 | KNB00200 | 1,0 mm² | Included | 7A
CF-RTVx-U01-C-4000 | CF-RTVx-U01 | 1 | JUP-M2-HB-FD-PU01-EXC-10-00006-4A |  |  | SH | CF-PAG-U01 | 1 | JUP-M2-GE-FD-PU01-PRO-10-10113-2A |  |  | 2x2 | KNB00200 | 1,0 mm² | Included | 7A
CF-RTVx-U01-C-4001 | CF-RTVx-U01 | 1 | JUP-M2-HB-FD-PU01-EXC-10-00006-4A | X115 | 5 | 1 | CF-PAG-U01 | 1 | JUP-M2-GE-FD-PU01-PRO-10-10113-2A | X12 | 5 | 2x2 | KNB00200 | 1,0 mm² | Included | 7A
CF-RTVx-U01-C-4001 | CF-RTVx-U01 | 1 | JUP-M2-HB-FD-PU01-EXC-10-00006-4A | X115 | 6 | 2 | CF-PAG-U01 | 1 | JUP-M2-GE-FD-PU01-PRO-10-10113-2A | X12 | 6 | 2x2 | KNB00200 | 1,0 mm² | Included | 7A
CF-RTVx-U01-C-4001 | CF-RTVx-U01 | 1 | JUP-M2-HB-FD-PU01-EXC-10-00006-4A |  |  | SH1 | CF-PAG-U01 | 1 | JUP-M2-GE-FD-PU01-PRO-10-10113-2A |  |  | 2x2 | KNB00200 | 1,0 mm² | Included | 7A
CF-RTVx-U01-C-4001 | CF-RTVx-U01 | 1 | JUP-M2-HB-FD-PU01-EXC-10-00006-4A | X115 | 7 | 1 | CF-PAG-U01 | 1 | JUP-M2-GE-FD-PU01-PRO-10-10113-2A | X12 | 7 | 2x2 | KNB00200 | 1,0 mm² | Included | 7A
CF-RTVx-U01-C-4001 | CF-RTVx-U01 | 1 | JUP-M2-HB-FD-PU01-EXC-10-00006-4A | X115 | 8 | 2 | CF-PAG-U01 | 1 | JUP-M2-GE-FD-PU01-PRO-10-10113-2A | X12 | 8 | 2x2 | KNB00200 | 1,0 mm² | Included | 7A
CF-RTVx-U01-C-4001 | CF-RTVx-U01 | 1 | JUP-M2-HB-FD-PU01-EXC-10-00006-4A |  |  | SH2 | CF-PAG-U01 | 1 | JUP-M2-GE-FD-PU01-PRO-10-10113-2A |  |  | 2x2 | KNB00200 | 1,0 mm² | Included | 7A
CF-RTVx-U01-C-4001 | CF-RTVx-U01 | 1 | JUP-M2-HB-FD-PU01-EXC-10-00006-4A |  |  | SH | CF-PAG-U01 | 1 | JUP-M2-GE-FD-PU01-PRO-10-10113-2A |  |  | 2x2 | KNB00200 | 1,0 mm² | Included | 7A
CF-RTVx-U01-P-0001 | CF-RTVx-U01 |  | JUP-M2-HB-FD-PU01-EXC-10-00006-4A | K110 | 11 |  | CF-RTVx-U01 |  | JUP-M2-HB-FD-PU01-EXC-10-00006-4A | K121 | 11 |  |  |  | Changed | 11A
CF-RTVx-U01-P-0001 | CF-RTVx-U01 |  | JUP-M2-HB-FD-PU01-EXC-10-00006-4A | K110 | 11 |  | CF-RTVx-U01 |  | JUP-M2-HB-FD-PU01-EXC-10-00006-4A | K125 | 11 |  |  |  | Changed | 11A
CF-RTVx-U01-P-0001 | CF-RTVx-U01 |  | JUP-M2-HB-FD-PU01-EXC-10-00006-4A | K126 | 11 |  | CF-RTVx-U01 |  | JUP-M2-HB-FD-PU01-EXC-10-00006-4A | K125 | 11 |  |  |  | Changed | 11A
CF-RTVx-U01-P-0001 | CF-RTVx-U01 |  | JUP-M2-HB-FD-PU01-EXC-10-00006-4A | K126 | 11 |  | CF-RTVx-U01 |  | JUP-M2-HB-FD-PU01-EXC-10-00006-4A | K127 | 11 |  |  |  | Changed | 11A
CF-RTVx-U01-P-0001 | CF-RTVx-U01 |  | JUP-M2-HB-FD-PU01-EXC-10-00006-4A | K128 | 11 |  | CF-RTVx-U01 |  | JUP-M2-HB-FD-PU01-EXC-10-00006-4A | K127 | 11 |  |  |  | Changed | 11A
CF-RTVx-U01-P-0001 | CF-RTVx-U01 |  | JUP-M2-HB-FD-PU01-EXC-10-00006-4A | K128 | 11 |  | CF-RTVx-U01 |  | JUP-M2-HB-FD-PU01-EXC-10-00006-4A | K129 | 11 |  |  |  | Changed | 11A
CF-RTVx-U01-P-0002 | CF-RTVx-U01 |  | JUP-M2-HB-FD-PU01-EXC-10-00006-4A | K131 | 11 |  | CF-RTVx-U01 |  | JUP-M2-HB-FD-PU01-EXC-10-00006-4A | K132A | 21 |  |  |  | Included | 7A
CF-RTVx-U01-P-0003 | CF-RTVx-U01 |  | JUP-M2-HB-FD-PU01-EXC-10-00006-4A | K160 | 11 |  | CF-RTVx-U01 |  | JUP-M2-HB-FD-PU01-EXC-10-00006-4A | K161 | 11 |  |  |  | Included | 7A
CF-RTVx-U01-P-0003 | CF-RTVx-U01 |  | JUP-M2-HB-FD-PU01-EXC-10-00006-4A | K162 | 11 |  | CF-RTVx-U01 |  | JUP-M2-HB-FD-PU01-EXC-10-00006-4A | K161 | 11 |  |  |  | Included | 7A
CF-RTVx-U01-P-0003 | CF-RTVx-U01 |  | JUP-M2-HB-FD-PU01-EXC-10-00006-4A | K162 | 11 |  | CF-RTVx-U01 |  | JUP-M2-HB-FD-PU01-EXC-10-00006-4A | K163 | 11 |  |  |  | Included | 7A
CF-RTVx-U01-P-0003 | CF-RTVx-U01 |  | JUP-M2-HB-FD-PU01-EXC-10-00006-4A | K168 | 11 |  | CF-RTVx-U01 |  | JUP-M2-HB-FD-PU01-EXC-10-00006-4A | K163 | 11 |  |  |  | Included | 7A
CF-RTVx-U01-P-0003 | CF-RTVx-U01 |  | JUP-M2-HB-FD-PU01-EXC-10-00006-4A | K168 | 11 |  | CF-RTVx-U01 |  | JUP-M2-HB-FD-PU01-EXC-10-00006-4A | K172 | 11 |  |  |  | Included | 7A
CF-RTVx-U01-P-0004 | CF-RTVx-U01 |  | JUP-M2-HB-FD-PU01-EXC-10-00006-4A | K173 | 11 |  | CF-RTVx-U01 |  | JUP-M2-HB-FD-PU01-EXC-10-00006-4A | K174 | 11 |  |  |  | Included | 7A
CF-RTVx-U01-P-0004 | CF-RTVx-U01 |  | JUP-M2-HB-FD-PU01-EXC-10-00006-4A | K175 | 11 |  | CF-RTVx-U01 |  | JUP-M2-HB-FD-PU01-EXC-10-00006-4A | K174 | 11 |  |  |  | Included | 7A
CF-RTVx-U01-P-0004 | CF-RTVx-U01 |  | JUP-M2-HB-FD-PU01-EXC-10-00006-4A | K175 | 11 |  | CF-RTVx-U01 |  | JUP-M2-HB-FD-PU01-EXC-10-00006-4A | K176 | 11 |  |  |  | Included | 7A
CF-RTVx-U01-P-0005 | CF-RTVx-U01 |  | JUP-M2-HB-FD-PU01-EXC-10-00006-4A | K102 | 31 |  | CF-RTVx-U01 |  | JUP-M2-HB-FD-PU01-EXC-10-00006-4A | K103 | 41 |  |  |  | Included | 7A
CF-RTVx-U01-P-0006 | CF-RTVx-U01 |  | JUP-M2-HB-FD-PU01-EXC-10-00006-4A | K105 | 11 |  | CF-RTVx-U01 |  | JUP-M2-HB-FD-PU01-EXC-10-00006-4A | K106 | 11 |  |  |  | Changed | 11A
CF-RTVx-U01-P-0006 | CF-RTVx-U01 |  | JUP-M2-HB-FD-PU01-EXC-10-00006-4A | K107 | 11 |  | CF-RTVx-U01 |  | JUP-M2-HB-FD-PU01-EXC-10-00006-4A | K106 | 11 |  |  |  | Changed | 11A
CF-RTVx-U01-P-0006 | CF-RTVx-U01 |  | JUP-M2-HB-FD-PU01-EXC-10-00006-4A | K107 | 11 |  | CF-RTVx-U01 |  | JUP-M2-HB-FD-PU01-EXC-10-00006-4A | K108 | 11 |  |  |  | Changed | 11A
CF-RTVx-U01-P-0006 | CF-RTVx-U01 |  | JUP-M2-HB-FD-PU01-EXC-10-00006-4A | K109 | 11 |  | CF-RTVx-U01 |  | JUP-M2-HB-FD-PU01-EXC-10-00006-4A | K108 | 11 |  |  |  | Changed | 11A
CF-RTVx-U01-P-0006 | CF-RTVx-U01 |  | JUP-M2-HB-FD-PU01-EXC-10-00006-4A | K109 | 11 |  | CF-RTVx-U01 |  | JUP-M2-HB-FD-PU01-EXC-10-00006-4A | K111 | 11 |  |  |  | Changed | 11A
CF-RTVx-U01-P-0006 | CF-RTVx-U01 |  | JUP-M2-HB-FD-PU01-EXC-10-00006-4A | K114 | 11 |  | CF-RTVx-U01 |  | JUP-M2-HB-FD-PU01-EXC-10-00006-4A | K111 | 11 |  |  |  | Changed | 11A
CF-RTVx-U01-P-0006 | CF-RTVx-U01 |  | JUP-M2-HB-FD-PU01-EXC-10-00006-4A | K114 | 11 |  | CF-RTVx-U01 |  | JUP-M2-HB-FD-PU01-EXC-10-00006-4A | K115 | 11 |  |  |  | Changed | 11A
CF-RTVx-U01-P-0007 | CF-RTVx-U01 |  | JUP-M2-HB-FD-PU01-EXC-10-00006-4A | K116 | 11 |  | CF-RTVx-U01 |  | JUP-M2-HB-FD-PU01-EXC-10-00006-4A | K117 | 11 |  |  |  | Included | 7A
CF-RTVx-U01-P-0007 | CF-RTVx-U01 |  | JUP-M2-HB-FD-PU01-EXC-10-00006-4A | K118 | 21 |  | CF-RTVx-U01 |  | JUP-M2-HB-FD-PU01-EXC-10-00006-4A | K117 | 11 |  |  |  | Included | 7A
CF-RTVx-U01-P-0007 | CF-RTVx-U01 |  | JUP-M2-HB-FD-PU01-EXC-10-00006-4A | K118 | 21 |  | CF-RTVx-U01 |  | JUP-M2-HB-FD-PU01-EXC-10-00006-4A | K119 | 21 |  |  |  | Included | 7A
CF-RTVx-U01-P-0007 | CF-RTVx-U01 |  | JUP-M2-HB-FD-PU01-EXC-10-00006-4A | K120 | 11 |  | CF-RTVx-U01 |  | JUP-M2-HB-FD-PU01-EXC-10-00006-4A | K119 | 21 |  |  |  | Included | 7A
CF-RTVx-U01-P-0007 | CF-RTVx-U01 |  | JUP-M2-HB-FD-PU01-EXC-10-00006-4A | K120 | 11 |  | CF-RTVx-U01 |  | JUP-M2-HB-FD-PU01-EXC-10-00006-4A | K123 | 11 |  |  |  | Included | 7A
CF-RTVx-U01-P-0007 | CF-RTVx-U01 |  | JUP-M2-HB-FD-PU01-EXC-10-00006-4A | K124 | 11 |  | CF-RTVx-U01 |  | JUP-M2-HB-FD-PU01-EXC-10-00006-4A | K123 | 11 |  |  |  | Included | 7A
CF-RTVx-U01-P-0008 | CF-RTVx-U01 |  | JUP-M2-HB-FD-PU01-EXC-10-00006-4A | K151 | 11 |  | CF-RTVx-U01 |  | JUP-M2-HB-FD-PU01-EXC-10-00006-4A | K152 | 11 |  |  |  | Included | 7A
CF-RTVx-U01-P-0008 | CF-RTVx-U01 |  | JUP-M2-HB-FD-PU01-EXC-10-00006-4A | K153 | 11 |  | CF-RTVx-U01 |  | JUP-M2-HB-FD-PU01-EXC-10-00006-4A | K152 | 11 |  |  |  | Included | 7A
CF-RTVx-U01-P-0008 | CF-RTVx-U01 |  | JUP-M2-HB-FD-PU01-EXC-10-00006-4A | K153 | 11 |  | CF-RTVx-U01 |  | JUP-M2-HB-FD-PU01-EXC-10-00006-4A | K154 | 11 |  |  |  | Included | 7A
CF-RTVx-U01-P-0008 | CF-RTVx-U01 |  | JUP-M2-HB-FD-PU01-EXC-10-00006-4A | K155 | 11 |  | CF-RTVx-U01 |  | JUP-M2-HB-FD-PU01-EXC-10-00006-4A | K154 | 11 |  |  |  | Included | 7A
CF-RTVx-U01-P-0008 | CF-RTVx-U01 |  | JUP-M2-HB-FD-PU01-EXC-10-00006-4A | K155 | 11 |  | CF-RTVx-U01 |  | JUP-M2-HB-FD-PU01-EXC-10-00006-4A | K156 | 11 |  |  |  | Included | 7A
CF-RTVx-U01-P-0008 | CF-RTVx-U01 |  | JUP-M2-HB-FD-PU01-EXC-10-00006-4A | K157 | 11 |  | CF-RTVx-U01 |  | JUP-M2-HB-FD-PU01-EXC-10-00006-4A | K156 | 11 |  |  |  | Included | 7A
CF-RTVx-U01-P-0008 | CF-RTVx-U01 |  | JUP-M2-HB-FD-PU01-EXC-10-00006-4A | K157 | 11 |  | CF-RTVx-U01 |  | JUP-M2-HB-FD-PU01-EXC-10-00006-4A | K158 | 11 |  |  |  | Included | 7A
CF-RTVx-U01-P-0008 | CF-RTVx-U01 |  | JUP-M2-HB-FD-PU01-EXC-10-00006-4A | K159 | 11 |  | CF-RTVx-U01 |  | JUP-M2-HB-FD-PU01-EXC-10-00006-4A | K158 | 11 |  |  |  | Included | 7A
CF-RTVx-U01-P-0009 | CF-RTVx-U01 |  | JUP-M2-HB-FD-PU01-EXC-10-00006-4A | K164 | 11 |  | CF-RTVx-U01 |  | JUP-M2-HB-FD-PU01-EXC-10-00006-4A | K165 | 11 |  |  |  | Included | 7A
CF-RTVx-U01-P-0009 | CF-RTVx-U01 |  | JUP-M2-HB-FD-PU01-EXC-10-00006-4A | K166 | 11 |  | CF-RTVx-U01 |  | JUP-M2-HB-FD-PU01-EXC-10-00006-4A | K165 | 11 |  |  |  | Included | 7A
CF-RTVx-U01-P-0009 | CF-RTVx-U01 |  | JUP-M2-HB-FD-PU01-EXC-10-00006-4A | K166 | 11 |  | CF-RTVx-U01 |  | JUP-M2-HB-FD-PU01-EXC-10-00006-4A | K167 | 11 |  |  |  | Included | 7A
CF-RTVx-U01-P-0009 | CF-RTVx-U01 |  | JUP-M2-HB-FD-PU01-EXC-10-00006-4A | K169 | 11 |  | CF-RTVx-U01 |  | JUP-M2-HB-FD-PU01-EXC-10-00006-4A | K167 | 11 |  |  |  | Included | 7A
CF-RTVx-U01-P-0009 | CF-RTVx-U01 |  | JUP-M2-HB-FD-PU01-EXC-10-00006-4A | K169 | 11 |  | CF-RTVx-U01 |  | JUP-M2-HB-FD-PU01-EXC-10-00006-4A | K170 | 11 |  |  |  | Included | 7A
CTCU01-C-3001 | CTCU01 | 1 | JUP-M2-GE-SL-PU01-PRO-10-10103-3A | 1S1 |  | 1 | TCU01-CA | 1 | JUP-M2-GE-SL-PU01-PRO-10-10103-3A | 1S1 |  | 4 | KDP00403 | 4,0 mm² | Included | 7A
CTCU01-C-3001 | CTCU01 | 1 | JUP-M2-GE-SL-PU01-PRO-10-10103-3A | 2S1 |  | 2 | TCU01-CA | 1 | JUP-M2-GE-SL-PU01-PRO-10-10103-3A | 2S1 |  | 4 | KDP00403 | 4,0 mm² | Included | 7A
CTCU01-C-3001 | CTCU01 | 1 | JUP-M2-GE-SL-PU01-PRO-10-10103-3A | 1S2 |  | 3 | TCU01-CA | 1 | JUP-M2-GE-SL-PU01-PRO-10-10103-3A | 1S2 |  | 4 | KDP00403 | 4,0 mm² | Included | 7A
CTCU01-C-3001 | CTCU01 | 1 | JUP-M2-GE-SL-PU01-PRO-10-10103-3A | 2S2 |  | 4 | TCU01-CA | 1 | JUP-M2-GE-SL-PU01-PRO-10-10103-3A | 2S2 |  | 4 | KDP00403 | 4,0 mm² | Included | 7A
CTCU01-C-3001 | CTCU01 | 1 | JUP-M2-GE-SL-PU01-PRO-10-10103-3A |  |  | SH | TCU01-CA | 1 | JUP-M2-GE-SL-PU01-PRO-10-10103-3A |  |  | 4 | KDP00403 | 4,0 mm² | Included | 7A
CTCU01-C-3002 | CTCU01 | 1 | JUP-M2-GE-SL-PU01-PRO-10-10103-3A | 3S1 |  | 1 | TCU01-CA | 1 | JUP-M2-GE-SL-PU01-PRO-10-10103-3A | 3S1 |  | 4 | KDP00403 | 4,0 mm² | Included | 7A
CTCU01-C-3002 | CTCU01 | 1 | JUP-M2-GE-SL-PU01-PRO-10-10103-3A | 4S1 |  | 2 | TCU01-CA | 1 | JUP-M2-GE-SL-PU01-PRO-10-10103-3A | 4S1 |  | 4 | KDP00403 | 4,0 mm² | Included | 7A
CTCU01-C-3002 | CTCU01 | 1 | JUP-M2-GE-SL-PU01-PRO-10-10103-3A | 3S2 |  | 3 | TCU01-CA | 1 | JUP-M2-GE-SL-PU01-PRO-10-10103-3A | 3S2 |  | 4 | KDP00403 | 4,0 mm² | Included | 7A
CTCU01-C-3002 | CTCU01 | 1 | JUP-M2-GE-SL-PU01-PRO-10-10103-3A | 4S2 |  | 4 | TCU01-CA | 1 | JUP-M2-GE-SL-PU01-PRO-10-10103-3A | 4S2 |  | 4 | KDP00403 | 4,0 mm² | Included | 7A
CTCU01-C-3002 | CTCU01 | 1 | JUP-M2-GE-SL-PU01-PRO-10-10103-3A |  |  | SH | TCU01-CA | 1 | JUP-M2-GE-SL-PU01-PRO-10-10103-3A |  |  | 4 | KDP00403 | 4,0 mm² | Included | 7A
CTCU01-C-3003 | CTCU01 | 1 | JUP-M2-GE-SL-PU01-PRO-10-10103-3A | 5S1 |  | 1 | TCU01-CA | 1 | JUP-M2-GE-SL-PU01-PRO-10-10103-3A | 5S1 |  | 2 | KDP00203 | 4,0 mm² | Included | 7A
CTCU01-C-3003 | CTCU01 | 1 | JUP-M2-GE-SL-PU01-PRO-10-10103-3A | 5S2 |  | 2 | TCU01-CA | 1 | JUP-M2-GE-SL-PU01-PRO-10-10103-3A | 5S2 |  | 2 | KDP00203 | 4,0 mm² | Included | 7A
CTCU01-C-3003 | CTCU01 | 1 | JUP-M2-GE-SL-PU01-PRO-10-10103-3A |  |  | SH | TCU01-CA | 1 | JUP-M2-GE-SL-PU01-PRO-10-10103-3A |  |  | 2 | KDP00203 | 4,0 mm² | Included | 7A
CTCU01-C-3004 | CTCU01 | 1 | JUP-M2-GE-SL-PU01-PRO-10-10103-3A | 1S1 |  | 1 | TCU01-B | 1 | JUP-M2-GE-SL-PU01-PRO-10-10103-3A | 1S1 |  | 4 | KDP00403 | 4,0 mm² | Included | 7A
CTCU01-C-3004 | CTCU01 | 1 | JUP-M2-GE-SL-PU01-PRO-10-10103-3A | 2S1 |  | 2 | TCU01-B | 1 | JUP-M2-GE-SL-PU01-PRO-10-10103-3A | 2S1 |  | 4 | KDP00403 | 4,0 mm² | Included | 7A
CTCU01-C-3004 | CTCU01 | 1 | JUP-M2-GE-SL-PU01-PRO-10-10103-3A | 1S2 |  | 3 | TCU01-B | 1 | JUP-M2-GE-SL-PU01-PRO-10-10103-3A | 1S2 |  | 4 | KDP00403 | 4,0 mm² | Included | 7A
CTCU01-C-3004 | CTCU01 | 1 | JUP-M2-GE-SL-PU01-PRO-10-10103-3A | 2S2 |  | 4 | TCU01-B | 1 | JUP-M2-GE-SL-PU01-PRO-10-10103-3A | 2S2 |  | 4 | KDP00403 | 4,0 mm² | Included | 7A
CTCU01-C-3004 | CTCU01 | 1 | JUP-M2-GE-SL-PU01-PRO-10-10103-3A |  |  | SH | TCU01-B | 1 | JUP-M2-GE-SL-PU01-PRO-10-10103-3A |  |  | 4 | KDP00403 | 4,0 mm² | Included | 7A
CTCU01-C-3005 | CTCU01 | 1 | JUP-M2-GE-SL-PU01-PRO-10-10103-3A | 3S1 |  | 1 | TCU01-B | 1 | JUP-M2-GE-SL-PU01-PRO-10-10103-3A | 3S1 |  | 4 | KDP00403 | 4,0 mm² | Included | 7A
CTCU01-C-3005 | CTCU01 | 1 | JUP-M2-GE-SL-PU01-PRO-10-10103-3A | 4S1 |  | 2 | TCU01-B | 1 | JUP-M2-GE-SL-PU01-PRO-10-10103-3A | 4S1 |  | 4 | KDP00403 | 4,0 mm² | Included | 7A
CTCU01-C-3005 | CTCU01 | 1 | JUP-M2-GE-SL-PU01-PRO-10-10103-3A | 3S2 |  | 3 | TCU01-B | 1 | JUP-M2-GE-SL-PU01-PRO-10-10103-3A | 3S2 |  | 4 | KDP00403 | 4,0 mm² | Included | 7A
CTCU01-C-3005 | CTCU01 | 1 | JUP-M2-GE-SL-PU01-PRO-10-10103-3A | 4S2 |  | 4 | TCU01-B | 1 | JUP-M2-GE-SL-PU01-PRO-10-10103-3A | 4S2 |  | 4 | KDP00403 | 4,0 mm² | Included | 7A
CTCU01-C-3005 | CTCU01 | 1 | JUP-M2-GE-SL-PU01-PRO-10-10103-3A |  |  | SH | TCU01-B | 1 | JUP-M2-GE-SL-PU01-PRO-10-10103-3A |  |  | 4 | KDP00403 | 4,0 mm² | Included | 7A
CTCU01-C-3006 | CTCU01 | 1 | JUP-M2-GE-SL-PU01-PRO-10-10103-3A | 5S1 |  | 1 | TCU01-B | 1 | JUP-M2-GE-SL-PU01-PRO-10-10103-3A | 5S1 |  | 2 | KDP00203 | 4,0 mm² | Included | 7A
CTCU01-C-3006 | CTCU01 | 1 | JUP-M2-GE-SL-PU01-PRO-10-10103-3A | 5S2 |  | 2 | TCU01-B | 1 | JUP-M2-GE-SL-PU01-PRO-10-10103-3A | 5S2 |  | 2 | KDP00203 | 4,0 mm² | Included | 7A
CTCU01-C-3006 | CTCU01 | 1 | JUP-M2-GE-SL-PU01-PRO-10-10103-3A |  |  | SH | TCU01-B | 1 | JUP-M2-GE-SL-PU01-PRO-10-10103-3A |  |  | 2 | KDP00203 | 4,0 mm² | Included | 7A
CTCU01-C-3007 | CTCU01 | 1 | JUP-M2-GE-SL-PU01-PRO-10-10103-3A | 1S1 |  | 1 | TCU01-CV | 1 | JUP-M2-GE-SL-PU01-PRO-10-10103-3A | 1S1 |  | 4 | KDP00403 | 4,0 mm² | Included | 7A
CTCU01-C-3007 | CTCU01 | 1 | JUP-M2-GE-SL-PU01-PRO-10-10103-3A | 2S1 |  | 2 | TCU01-CV | 1 | JUP-M2-GE-SL-PU01-PRO-10-10103-3A | 2S1 |  | 4 | KDP00403 | 4,0 mm² | Included | 7A
CTCU01-C-3007 | CTCU01 | 1 | JUP-M2-GE-SL-PU01-PRO-10-10103-3A | 1S2 |  | 3 | TCU01-CV | 1 | JUP-M2-GE-SL-PU01-PRO-10-10103-3A | 1S2 |  | 4 | KDP00403 | 4,0 mm² | Included | 7A
CTCU01-C-3007 | CTCU01 | 1 | JUP-M2-GE-SL-PU01-PRO-10-10103-3A | 2S2 |  | 4 | TCU01-CV | 1 | JUP-M2-GE-SL-PU01-PRO-10-10103-3A | 2S2 |  | 4 | KDP00403 | 4,0 mm² | Included | 7A
CTCU01-C-3007 | CTCU01 | 1 | JUP-M2-GE-SL-PU01-PRO-10-10103-3A |  |  | SH | TCU01-CV | 1 | JUP-M2-GE-SL-PU01-PRO-10-10103-3A |  |  | 4 | KDP00403 | 4,0 mm² | Included | 7A
CTCU01-C-3008 | CTCU01 | 1 | JUP-M2-GE-SL-PU01-PRO-10-10103-3A | 3S1 |  | 1 | TCU01-CV | 1 | JUP-M2-GE-SL-PU01-PRO-10-10103-3A | 3S1 |  | 4 | KDP00403 | 4,0 mm² | Included | 7A
CTCU01-C-3008 | CTCU01 | 1 | JUP-M2-GE-SL-PU01-PRO-10-10103-3A | 4S1 |  | 2 | TCU01-CV | 1 | JUP-M2-GE-SL-PU01-PRO-10-10103-3A | 4S1 |  | 4 | KDP00403 | 4,0 mm² | Included | 7A
CTCU01-C-3008 | CTCU01 | 1 | JUP-M2-GE-SL-PU01-PRO-10-10103-3A | 3S2 |  | 3 | TCU01-CV | 1 | JUP-M2-GE-SL-PU01-PRO-10-10103-3A | 3S2 |  | 4 | KDP00403 | 4,0 mm² | Included | 7A
CTCU01-C-3008 | CTCU01 | 1 | JUP-M2-GE-SL-PU01-PRO-10-10103-3A | 4S2 |  | 4 | TCU01-CV | 1 | JUP-M2-GE-SL-PU01-PRO-10-10103-3A | 4S2 |  | 4 | KDP00403 | 4,0 mm² | Included | 7A
CTCU01-C-3008 | CTCU01 | 1 | JUP-M2-GE-SL-PU01-PRO-10-10103-3A |  |  | SH | TCU01-CV | 1 | JUP-M2-GE-SL-PU01-PRO-10-10103-3A |  |  | 4 | KDP00403 | 4,0 mm² | Included | 7A
CTCU01-C-3009 | CTCU01 | 1 | JUP-M2-GE-SL-PU01-PRO-10-10103-3A | 5S1 |  | 1 | TCU01-CV | 1 | JUP-M2-GE-SL-PU01-PRO-10-10103-3A | 5S1 |  | 2 | KDP00203 | 4,0 mm² | Included | 7A
CTCU01-C-3009 | CTCU01 | 1 | JUP-M2-GE-SL-PU01-PRO-10-10103-3A | 5S2 |  | 2 | TCU01-CV | 1 | JUP-M2-GE-SL-PU01-PRO-10-10103-3A | 5S2 |  | 2 | KDP00203 | 4,0 mm² | Included | 7A
CTCU01-C-3009 | CTCU01 | 1 | JUP-M2-GE-SL-PU01-PRO-10-10103-3A |  |  | SH | TCU01-CV | 1 | JUP-M2-GE-SL-PU01-PRO-10-10103-3A |  |  | 2 | KDP00203 | 4,0 mm² | Included | 7A
CTCU01-P-0001 | CTCU01 |  | JUP-M2-GE-SL-PU01-PRO-10-10103-3A | 1S2 |  |  | CTCU01 |  | JUP-M2-GE-SL-PU01-PRO-10-10103-3A | 1S2 |  |  |  |  | Included | 7A
CTCU01-P-0001 | CTCU01 |  | JUP-M2-GE-SL-PU01-PRO-10-10103-3A | 1S2 |  |  | CTCU01 |  | JUP-M2-GE-SL-PU01-PRO-10-10103-3A | 1S2 |  |  |  |  | Included | 7A
CTCU01-P-0002 | CTCU01 |  | JUP-M2-GE-SL-PU01-PRO-10-10103-3A | 2S2 |  |  | CTCU01 |  | JUP-M2-GE-SL-PU01-PRO-10-10103-3A | 2S2 |  |  |  |  | Included | 7A
CTCU01-P-0002 | CTCU01 |  | JUP-M2-GE-SL-PU01-PRO-10-10103-3A | 2S2 |  |  | CTCU01 |  | JUP-M2-GE-SL-PU01-PRO-10-10103-3A | 2S2 |  |  |  |  | Included | 7A
CTCU01-P-0003 | CTCU01 |  | JUP-M2-GE-SL-PU01-PRO-10-10103-3A | 3S2 |  |  | CTCU01 |  | JUP-M2-GE-SL-PU01-PRO-10-10103-3A | 3S2 |  |  |  |  | Included | 7A
CTCU01-P-0003 | CTCU01 |  | JUP-M2-GE-SL-PU01-PRO-10-10103-3A | 3S2 |  |  | CTCU01 |  | JUP-M2-GE-SL-PU01-PRO-10-10103-3A | 3S2 |  |  |  |  | Included | 7A
CTCU01-P-0004 | CTCU01 |  | JUP-M2-GE-SL-PU01-PRO-10-10103-3A | 4S2 |  |  | CTCU01 |  | JUP-M2-GE-SL-PU01-PRO-10-10103-3A | 4S2 |  |  |  |  | Included | 7A
CTCU01-P-0004 | CTCU01 |  | JUP-M2-GE-SL-PU01-PRO-10-10103-3A | 4S2 |  |  | CTCU01 |  | JUP-M2-GE-SL-PU01-PRO-10-10103-3A | 4S2 |  |  |  |  | Included | 7A
CTCU01-P-0005 | CTCU01 |  | JUP-M2-GE-SL-PU01-PRO-10-10103-3A | 5S2 |  |  | CTCU01 |  | JUP-M2-GE-SL-PU01-PRO-10-10103-3A | 5S2 |  |  |  |  | Included | 7A
CTCU01-P-0005 | CTCU01 |  | JUP-M2-GE-SL-PU01-PRO-10-10103-3A | 5S2 |  |  | CTCU01 |  | JUP-M2-GE-SL-PU01-PRO-10-10103-3A | 5S2 |  |  |  |  | Included | 7A
CF-QTF-U01-C-3001 | CF-QTF-U01 | 1 | JUP-M2-GE-DW-PU01-BPE-10-00009-0A | TBFA | 7 | 1 | TCG011-A | 1 | JUP-M2-GE-SL-PU01-PRO-10-10103-3A | 1S2 |  | 4 | KDP00403 | 4,0 mm² | Included | 7A
CF-QTF-U01-C-3001 | CF-QTF-U01 | 1 | JUP-M2-GE-DW-PU01-BPE-10-00009-0A | TBFA | 8 | 2 | TCG011-A | 1 | JUP-M2-GE-SL-PU01-PRO-10-10103-3A | 1S1 |  | 4 | KDP00403 | 4,0 mm² | Included | 7A
CF-QTF-U01-C-3001 | CF-QTF-U01 | 1 | JUP-M2-GE-DW-PU01-BPE-10-00009-0A | TBFA | 9 | 3 | TCG011-A | 1 | JUP-M2-GE-SL-PU01-PRO-10-10103-3A | 2S2 |  | 4 | KDP00403 | 4,0 mm² | Included | 7A
CF-QTF-U01-C-3001 | CF-QTF-U01 | 1 | JUP-M2-GE-DW-PU01-BPE-10-00009-0A | TBFA | 10 | 4 | TCG011-A | 1 | JUP-M2-GE-SL-PU01-PRO-10-10103-3A | 2S1 |  | 4 | KDP00403 | 4,0 mm² | Included | 7A
CF-QTF-U01-C-3001 | CF-QTF-U01 | 1 | JUP-M2-GE-DW-PU01-BPE-10-00009-0A |  |  | SH | TCG011-A | 1 | JUP-M2-GE-SL-PU01-PRO-10-10103-3A |  |  | 4 | KDP00403 | 4,0 mm² | Included | 7A
CF-QTF-U01-C-3002 | CF-QTF-U01 | 1 | JUP-M2-GE-DW-PU01-BPE-10-00009-0A | TBFB | 7 | 1 | TCG011-B | 1 | JUP-M2-GE-SL-PU01-PRO-10-10103-3A | 1S2 |  | 4 | KDP00403 | 4,0 mm² | Included | 7A
CF-QTF-U01-C-3002 | CF-QTF-U01 | 1 | JUP-M2-GE-DW-PU01-BPE-10-00009-0A | TBFB | 8 | 2 | TCG011-B | 1 | JUP-M2-GE-SL-PU01-PRO-10-10103-3A | 1S1 |  | 4 | KDP00403 | 4,0 mm² | Included | 7A
CF-QTF-U01-C-3002 | CF-QTF-U01 | 1 | JUP-M2-GE-DW-PU01-BPE-10-00009-0A | TBFB | 9 | 3 | TCG011-B | 1 | JUP-M2-GE-SL-PU01-PRO-10-10103-3A | 2S2 |  | 4 | KDP00403 | 4,0 mm² | Included | 7A
CF-QTF-U01-C-3002 | CF-QTF-U01 | 1 | JUP-M2-GE-DW-PU01-BPE-10-00009-0A | TBFB | 10 | 4 | TCG011-B | 1 | JUP-M2-GE-SL-PU01-PRO-10-10103-3A | 2S1 |  | 4 | KDP00403 | 4,0 mm² | Included | 7A
CF-QTF-U01-C-3002 | CF-QTF-U01 | 1 | JUP-M2-GE-DW-PU01-BPE-10-00009-0A |  |  | SH | TCG011-B | 1 | JUP-M2-GE-SL-PU01-PRO-10-10103-3A |  |  | 4 | KDP00403 | 4,0 mm² | Included | 7A
CF-QTF-U01-C-3003 | CF-QTF-U01 | 1 | JUP-M2-GE-DW-PU01-BPE-10-00009-0A | TBFV | 7 | 1 | TCG011-V | 1 | JUP-M2-GE-SL-PU01-PRO-10-10103-3A | 1S2 |  | 4 | KDP00403 | 4,0 mm² | Included | 7A
CF-QTF-U01-C-3003 | CF-QTF-U01 | 1 | JUP-M2-GE-DW-PU01-BPE-10-00009-0A | TBFV | 8 | 2 | TCG011-V | 1 | JUP-M2-GE-SL-PU01-PRO-10-10103-3A | 1S1 |  | 4 | KDP00403 | 4,0 mm² | Included | 7A
CF-QTF-U01-C-3003 | CF-QTF-U01 | 1 | JUP-M2-GE-DW-PU01-BPE-10-00009-0A | TBFV | 9 | 3 | TCG011-V | 1 | JUP-M2-GE-SL-PU01-PRO-10-10103-3A | 2S2 |  | 4 | KDP00403 | 4,0 mm² | Included | 7A
CF-QTF-U01-C-3003 | CF-QTF-U01 | 1 | JUP-M2-GE-DW-PU01-BPE-10-00009-0A | TBFV | 10 | 4 | TCG011-V | 1 | JUP-M2-GE-SL-PU01-PRO-10-10103-3A | 2S1 |  | 4 | KDP00403 | 4,0 mm² | Included | 7A
CF-QTF-U01-C-3003 | CF-QTF-U01 | 1 | JUP-M2-GE-DW-PU01-BPE-10-00009-0A |  |  | SH | TCG011-V | 1 | JUP-M2-GE-SL-PU01-PRO-10-10103-3A |  |  | 4 | KDP00403 | 4,0 mm² | Included | 7A
CF-QTF-U01-C-3004 | CF-QTF-U01 | 1 | JUP-M2-GE-DW-PU01-BPE-10-00009-0A | TBFA | 3 | 1 | TCG012-A | 1 | JUP-M2-GE-SL-PU01-PRO-10-10103-3A | 2S1 |  | 4 | KDP00403 | 4,0 mm² | Included | 7A
CF-QTF-U01-C-3004 | CF-QTF-U01 | 1 | JUP-M2-GE-DW-PU01-BPE-10-00009-0A | TBFA | 4 | 2 | TCG012-A | 1 | JUP-M2-GE-SL-PU01-PRO-10-10103-3A | 2S2 |  | 4 | KDP00403 | 4,0 mm² | Included | 7A
CF-QTF-U01-C-3004 | CF-QTF-U01 | 1 | JUP-M2-GE-DW-PU01-BPE-10-00009-0A | TBFA | 5 | 3 | TCG012-A | 1 | JUP-M2-GE-SL-PU01-PRO-10-10103-3A | 3S1 |  | 4 | KDP00403 | 4,0 mm² | Included | 7A
CF-QTF-U01-C-3004 | CF-QTF-U01 | 1 | JUP-M2-GE-DW-PU01-BPE-10-00009-0A | TBFA | 6 | 4 | TCG012-A | 1 | JUP-M2-GE-SL-PU01-PRO-10-10103-3A | 3S2 |  | 4 | KDP00403 | 4,0 mm² | Included | 7A
CF-QTF-U01-C-3004 | CF-QTF-U01 | 1 | JUP-M2-GE-DW-PU01-BPE-10-00009-0A |  |  | SH | TCG012-A | 1 | JUP-M2-GE-SL-PU01-PRO-10-10103-3A |  |  | 4 | KDP00403 | 4,0 mm² | Included | 7A
CF-QTF-U01-C-3005 | CF-QTF-U01 | 1 | JUP-M2-GE-DW-PU01-BPE-10-00009-0A | TBFA | 1 | 1 | TCG012-A | 1 | JUP-M2-GE-SL-PU01-PRO-10-10103-3A | 1S1 |  | 2 | KDP00203 | 4,0 mm² | Included | 7A
CF-QTF-U01-C-3005 | CF-QTF-U01 | 1 | JUP-M2-GE-DW-PU01-BPE-10-00009-0A | TBFA | 2 | 2 | TCG012-A | 1 | JUP-M2-GE-SL-PU01-PRO-10-10103-3A | 1S2 |  | 2 | KDP00203 | 4,0 mm² | Included | 7A
CF-QTF-U01-C-3005 | CF-QTF-U01 | 1 | JUP-M2-GE-DW-PU01-BPE-10-00009-0A |  |  | SH | TCG012-A | 1 | JUP-M2-GE-SL-PU01-PRO-10-10103-3A |  |  | 2 | KDP00203 | 4,0 mm² | Included | 7A
CF-QTF-U01-C-3006 | CF-QTF-U01 | 1 | JUP-M2-GE-DW-PU01-BPE-10-00009-0A | TBFB | 3 | 1 | TCG012-B | 1 | JUP-M2-GE-SL-PU01-PRO-10-10103-3A | 2S1 |  | 4 | KDP00403 | 4,0 mm² | Included | 7A
CF-QTF-U01-C-3006 | CF-QTF-U01 | 1 | JUP-M2-GE-DW-PU01-BPE-10-00009-0A | TBFB | 4 | 2 | TCG012-B | 1 | JUP-M2-GE-SL-PU01-PRO-10-10103-3A | 2S2 |  | 4 | KDP00403 | 4,0 mm² | Included | 7A
CF-QTF-U01-C-3006 | CF-QTF-U01 | 1 | JUP-M2-GE-DW-PU01-BPE-10-00009-0A | TBFB | 5 | 3 | TCG012-B | 1 | JUP-M2-GE-SL-PU01-PRO-10-10103-3A | 3S1 |  | 4 | KDP00403 | 4,0 mm² | Included | 7A
CF-QTF-U01-C-3006 | CF-QTF-U01 | 1 | JUP-M2-GE-DW-PU01-BPE-10-00009-0A | TBFB | 6 | 4 | TCG012-B | 1 | JUP-M2-GE-SL-PU01-PRO-10-10103-3A | 3S2 |  | 4 | KDP00403 | 4,0 mm² | Included | 7A
CF-QTF-U01-C-3006 | CF-QTF-U01 | 1 | JUP-M2-GE-DW-PU01-BPE-10-00009-0A |  |  | SH | TCG012-B | 1 | JUP-M2-GE-SL-PU01-PRO-10-10103-3A |  |  | 4 | KDP00403 | 4,0 mm² | Included | 7A
CF-QTF-U01-C-3007 | CF-QTF-U01 | 1 | JUP-M2-GE-DW-PU01-BPE-10-00009-0A | TBFB | 1 | 1 | TCG012-B | 1 | JUP-M2-GE-SL-PU01-PRO-10-10103-3A | 1S1 |  | 2 | KDP00203 | 4,0 mm² | Included | 7A
CF-QTF-U01-C-3007 | CF-QTF-U01 | 1 | JUP-M2-GE-DW-PU01-BPE-10-00009-0A | TBFB | 2 | 2 | TCG012-B | 1 | JUP-M2-GE-SL-PU01-PRO-10-10103-3A | 1S2 |  | 2 | KDP00203 | 4,0 mm² | Included | 7A
CF-QTF-U01-C-3007 | CF-QTF-U01 | 1 | JUP-M2-GE-DW-PU01-BPE-10-00009-0A |  |  | SH | TCG012-B | 1 | JUP-M2-GE-SL-PU01-PRO-10-10103-3A |  |  | 2 | KDP00203 | 4,0 mm² | Included | 7A
CF-QTF-U01-C-3008 | CF-QTF-U01 | 1 | JUP-M2-GE-DW-PU01-BPE-10-00009-0A | TBFV | 3 | 1 | TCG012-V | 1 | JUP-M2-GE-SL-PU01-PRO-10-10103-3A | 2S1 |  | 4 | KDP00403 | 4,0 mm² | Included | 7A
CF-QTF-U01-C-3008 | CF-QTF-U01 | 1 | JUP-M2-GE-DW-PU01-BPE-10-00009-0A | TBFV | 4 | 2 | TCG012-V | 1 | JUP-M2-GE-SL-PU01-PRO-10-10103-3A | 2S2 |  | 4 | KDP00403 | 4,0 mm² | Included | 7A
CF-QTF-U01-C-3008 | CF-QTF-U01 | 1 | JUP-M2-GE-DW-PU01-BPE-10-00009-0A | TBFV | 5 | 3 | TCG012-V | 1 | JUP-M2-GE-SL-PU01-PRO-10-10103-3A | 3S1 |  | 4 | KDP00403 | 4,0 mm² | Included | 7A
CF-QTF-U01-C-3008 | CF-QTF-U01 | 1 | JUP-M2-GE-DW-PU01-BPE-10-00009-0A | TBFV | 6 | 4 | TCG012-V | 1 | JUP-M2-GE-SL-PU01-PRO-10-10103-3A | 3S2 |  | 4 | KDP00403 | 4,0 mm² | Included | 7A
CF-QTF-U01-C-3008 | CF-QTF-U01 | 1 | JUP-M2-GE-DW-PU01-BPE-10-00009-0A |  |  | SH | TCG012-V | 1 | JUP-M2-GE-SL-PU01-PRO-10-10103-3A |  |  | 4 | KDP00403 | 4,0 mm² | Included | 7A
CF-QTF-U01-C-3009 | CF-QTF-U01 | 1 | JUP-M2-GE-DW-PU01-BPE-10-00009-0A | TBFV | 1 | 1 | TCG012-V | 1 | JUP-M2-GE-SL-PU01-PRO-10-10103-3A | 1S1 |  | 2 | KDP00203 | 4,0 mm² | Included | 7A
CF-QTF-U01-C-3009 | CF-QTF-U01 | 1 | JUP-M2-GE-DW-PU01-BPE-10-00009-0A | TBFV | 2 | 2 | TCG012-V | 1 | JUP-M2-GE-SL-PU01-PRO-10-10103-3A | 1S2 |  | 2 | KDP00203 | 4,0 mm² | Included | 7A
CF-QTF-U01-C-3009 | CF-QTF-U01 | 1 | JUP-M2-GE-DW-PU01-BPE-10-00009-0A |  |  | SH | TCG012-V | 1 | JUP-M2-GE-SL-PU01-PRO-10-10103-3A |  |  | 2 | KDP00203 | 4,0 mm² | Included | 7A
CF-QTF-U01-P-0001 | CF-QTF-U01 |  | JUP-M2-GE-DW-PU01-BPE-10-00009-0A | TBFA | 6 |  | CF-QTF-U01 |  | JUP-M2-GE-DW-PU01-BPE-10-00009-0A | TBFB | 6 |  |  |  | Included | 7A
CF-QTF-U01-P-0001 | CF-QTF-U01 |  | JUP-M2-GE-DW-PU01-BPE-10-00009-0A | TBFV | 6 |  | CF-QTF-U01 |  | JUP-M2-GE-DW-PU01-BPE-10-00009-0A | TBFB | 6 |  |  |  | Included | 7A
CF-QTF-U01-P-0002 | CF-QTF-U01 |  | JUP-M2-GE-DW-PU01-BPE-10-00009-0A | TBFA | 4 |  | CF-QTF-U01 |  | JUP-M2-GE-DW-PU01-BPE-10-00009-0A | TBFB | 4 |  |  |  | Included | 7A
CF-QTF-U01-P-0002 | CF-QTF-U01 |  | JUP-M2-GE-DW-PU01-BPE-10-00009-0A | TBFV | 4 |  | CF-QTF-U01 |  | JUP-M2-GE-DW-PU01-BPE-10-00009-0A | TBFB | 4 |  |  |  | Included | 7A
CF-QTF-U01-P-0003 | CF-QTF-U01 |  | JUP-M2-GE-DW-PU01-BPE-10-00009-0A | TBFA | 9 |  | CF-QTF-U01 |  | JUP-M2-GE-DW-PU01-BPE-10-00009-0A | TBFB | 9 |  |  |  | Changed | 8A
CF-QTF-U01-P-0003 | CF-QTF-U01 |  | JUP-M2-GE-DW-PU01-BPE-10-00009-0A | TBFV | 9 |  | CF-QTF-U01 |  | JUP-M2-GE-DW-PU01-BPE-10-00009-0A | TBFB | 9 |  |  |  | Changed | 8A
CF-QTF-U01-P-0004 | CF-QTF-U01 |  | JUP-M2-GE-DW-PU01-BPE-10-00009-0A | TBFA | 7 |  | CF-QTF-U01 |  | JUP-M2-GE-DW-PU01-BPE-10-00009-0A | TBFB | 7 |  |  |  | Changed | 8A
CF-QTF-U01-P-0004 | CF-QTF-U01 |  | JUP-M2-GE-DW-PU01-BPE-10-00009-0A | TBFV | 7 |  | CF-QTF-U01 |  | JUP-M2-GE-DW-PU01-BPE-10-00009-0A | TBFB | 7 |  |  |  | Changed | 8A
CF-QTN-U01-C-3001 | CF-QTN-U01 | 1 | JUP-M2-GE-DW-PU01-BPE-10-00007-1A | TBNA | 1 | 1 | TCNG012-A | 1 | JUP-M2-GE-SL-PU01-PRO-10-10103-3A | 1S1 |  | 4 | KDP00403 | 4,0 mm² | Included | 7A
CF-QTN-U01-C-3001 | CF-QTN-U01 | 1 | JUP-M2-GE-DW-PU01-BPE-10-00007-1A | TBNA | 2 | 2 | TCNG012-A | 1 | JUP-M2-GE-SL-PU01-PRO-10-10103-3A | 1S2 |  | 4 | KDP00403 | 4,0 mm² | Included | 7A
CF-QTN-U01-C-3001 | CF-QTN-U01 | 1 | JUP-M2-GE-DW-PU01-BPE-10-00007-1A | TBNA | 3 | 3 | TCNG012-A | 1 | JUP-M2-GE-SL-PU01-PRO-10-10103-3A | 2S1 |  | 4 | KDP00403 | 4,0 mm² | Included | 7A
CF-QTN-U01-C-3001 | CF-QTN-U01 | 1 | JUP-M2-GE-DW-PU01-BPE-10-00007-1A | TBNA | 4 | 4 | TCNG012-A | 1 | JUP-M2-GE-SL-PU01-PRO-10-10103-3A | 2S2 |  | 4 | KDP00403 | 4,0 mm² | Included | 7A
CF-QTN-U01-C-3001 | CF-QTN-U01 | 1 | JUP-M2-GE-DW-PU01-BPE-10-00007-1A |  |  | SH | TCNG012-A | 1 | JUP-M2-GE-SL-PU01-PRO-10-10103-3A |  |  | 4 | KDP00403 | 4,0 mm² | Included | 7A
CF-QTN-U01-C-3002 | CF-QTN-U01 | 1 | JUP-M2-GE-DW-PU01-BPE-10-00007-1A | TBNB | 1 | 1 | TCNG012-B | 1 | JUP-M2-GE-SL-PU01-PRO-10-10103-3A | 1S1 |  | 4 | KDP00403 | 4,0 mm² | Included | 7A
CF-QTN-U01-C-3002 | CF-QTN-U01 | 1 | JUP-M2-GE-DW-PU01-BPE-10-00007-1A | TBNB | 2 | 2 | TCNG012-B | 1 | JUP-M2-GE-SL-PU01-PRO-10-10103-3A | 1S2 |  | 4 | KDP00403 | 4,0 mm² | Included | 7A
CF-QTN-U01-C-3002 | CF-QTN-U01 | 1 | JUP-M2-GE-DW-PU01-BPE-10-00007-1A | TBNB | 3 | 3 | TCNG012-B | 1 | JUP-M2-GE-SL-PU01-PRO-10-10103-3A | 2S1 |  | 4 | KDP00403 | 4,0 mm² | Included | 7A
CF-QTN-U01-C-3002 | CF-QTN-U01 | 1 | JUP-M2-GE-DW-PU01-BPE-10-00007-1A | TBNB | 4 | 4 | TCNG012-B | 1 | JUP-M2-GE-SL-PU01-PRO-10-10103-3A | 2S2 |  | 4 | KDP00403 | 4,0 mm² | Included | 7A
CF-QTN-U01-C-3002 | CF-QTN-U01 | 1 | JUP-M2-GE-DW-PU01-BPE-10-00007-1A |  |  | SH | TCNG012-B | 1 | JUP-M2-GE-SL-PU01-PRO-10-10103-3A |  |  | 4 | KDP00403 | 4,0 mm² | Included | 7A
CF-QTN-U01-C-3003 | CF-QTN-U01 | 1 | JUP-M2-GE-DW-PU01-BPE-10-00007-1A | TBNV | 1 | 1 | TCNG012-V | 1 | JUP-M2-GE-SL-PU01-PRO-10-10103-3A | 1S1 |  | 4 | KDP00403 | 4,0 mm² | Changed | 8A
CF-QTN-U01-C-3003 | CF-QTN-U01 | 1 | JUP-M2-GE-DW-PU01-BPE-10-00007-1A | TBNV | 2 | 2 | TCNG012-V | 1 | JUP-M2-GE-SL-PU01-PRO-10-10103-3A | 1S2 |  | 4 | KDP00403 | 4,0 mm² | Changed | 8A
CF-QTN-U01-C-3003 | CF-QTN-U01 | 1 | JUP-M2-GE-DW-PU01-BPE-10-00007-1A | TBNV | 3 | 3 | TCNG012-V | 1 | JUP-M2-GE-SL-PU01-PRO-10-10103-3A | 2S1 |  | 4 | KDP00403 | 4,0 mm² | Changed | 8A
CF-QTN-U01-C-3003 | CF-QTN-U01 | 1 | JUP-M2-GE-DW-PU01-BPE-10-00007-1A | TBNV | 4 | 4 | TCNG012-V | 1 | JUP-M2-GE-SL-PU01-PRO-10-10103-3A | 2S2 |  | 4 | KDP00403 | 4,0 mm² | Changed | 8A
CF-QTN-U01-C-3003 | CF-QTN-U01 | 1 | JUP-M2-GE-DW-PU01-BPE-10-00007-1A |  |  | SH | TCNG012-V | 1 | JUP-M2-GE-SL-PU01-PRO-10-10103-3A |  |  | 4 | KDP00403 | 4,0 mm² | Changed | 8A
CF-QTN-U01-C-3004 | CF-QTN-U01 | 1 | JUP-M2-GE-DW-PU01-BPE-10-00007-1A | TBIT | 1 | 1 | TCNG011 | 1 | JUP-M2-GE-SL-PU01-PRO-10-10103-3A | 1S1 |  | 4 | KDP00403 | 4,0 mm² | Included | 7A
CF-QTN-U01-C-3004 | CF-QTN-U01 | 1 | JUP-M2-GE-DW-PU01-BPE-10-00007-1A | TBIT | 2 | 2 | TCNG011 | 1 | JUP-M2-GE-SL-PU01-PRO-10-10103-3A | 1S2 |  | 4 | KDP00403 | 4,0 mm² | Included | 7A
CF-QTN-U01-C-3004 | CF-QTN-U01 | 1 | JUP-M2-GE-DW-PU01-BPE-10-00007-1A | TBIT | 3 | 3 | TCNG011 | 1 | JUP-M2-GE-SL-PU01-PRO-10-10103-3A | 2S1 |  | 4 | KDP00403 | 4,0 mm² | Included | 7A
CF-QTN-U01-C-3004 | CF-QTN-U01 | 1 | JUP-M2-GE-DW-PU01-BPE-10-00007-1A | TBIT | 4 | 4 | TCNG011 | 1 | JUP-M2-GE-SL-PU01-PRO-10-10103-3A | 2S2 |  | 4 | KDP00403 | 4,0 mm² | Included | 7A
CF-QTN-U01-C-3004 | CF-QTN-U01 | 1 | JUP-M2-GE-DW-PU01-BPE-10-00007-1A |  |  | SH | TCNG011 | 1 | JUP-M2-GE-SL-PU01-PRO-10-10103-3A |  |  | 4 | KDP00403 | 4,0 mm² | Included | 7A
CF-QTN-U01-P-0001 | CF-QTN-U01 |  | JUP-M2-GE-DW-PU01-BPE-10-00007-1A | TBNA | 4 |  | CF-QTN-U01 |  | JUP-M2-GE-DW-PU01-BPE-10-00007-1A | TBNB | 4 |  |  |  | Included | 7A
CF-QTN-U01-P-0001 | CF-QTN-U01 |  | JUP-M2-GE-DW-PU01-BPE-10-00007-1A | TBNC | 4 |  | CF-QTN-U01 |  | JUP-M2-GE-DW-PU01-BPE-10-00007-1A | TBNB | 4 |  |  |  | Included | 7A
CF-QTN-U01-P-0002 | CF-QTN-U01 |  | JUP-M2-GE-DW-PU01-BPE-10-00007-1A | TBNA | 2 |  | CF-QTN-U01 |  | JUP-M2-GE-DW-PU01-BPE-10-00007-1A | TBNB | 2 |  |  |  | Included | 7A
CF-QTN-U01-P-0002 | CF-QTN-U01 |  | JUP-M2-GE-DW-PU01-BPE-10-00007-1A | TBNC | 2 |  | CF-QTN-U01 |  | JUP-M2-GE-DW-PU01-BPE-10-00007-1A | TBNB | 2 |  |  |  | Included | 7A
CF-PSM-U01-A-1034 | CF-PSM-U01 | 1 | JUP-M2-SP-FD-PU01-GER-30-10007-2A | ACX1 | 2 | 1 | CF-UAC-U01 | 1 | JUP-M2-SP-FD-PU01-AUT-10-00102-2A | X80 | 1 | 2 | KAD10204 | 6,0 mm² | Included | 10A
CF-PSM-U01-A-1034 | CF-PSM-U01 | 1 | JUP-M2-SP-FD-PU01-GER-30-10007-2A | ACX1 | 4 | 2 | CF-UAC-U01 | 1 | JUP-M2-SP-FD-PU01-AUT-10-00102-2A | X80 | 3 | 2 | KAD10204 | 6,0 mm² | Included | 10A
CF-PSM-U01-C-5000 | CF-PSM-U01 | 1 | JUP-M2-SP-FD-PU01-GER-30-10007-2A | CD1 | 6 | 1 | AM-PSM-P01-U01 | 1 | JUP-M2-SP-FD-PU01-GER-30-10007-2A | MED10CG001 | -24V | 3 | KDP00300 | 1,0 mm² | Changed | 12A
CF-PSM-U01-C-5000 | CF-PSM-U01 | 1 | JUP-M2-SP-FD-PU01-GER-30-10007-2A | CD1 | 7 | 2 | AM-PSM-P01-U01 | 1 | JUP-M2-SP-FD-PU01-GER-30-10007-2A | MED10CG001 | COM | 3 | KDP00300 | 1,0 mm² | Changed | 12A
CF-PSM-U01-C-5000 | CF-PSM-U01 | 1 | JUP-M2-SP-FD-PU01-GER-30-10007-2A | CD1 | 8 | 3 | AM-PSM-P01-U01 | 1 | JUP-M2-SP-FD-PU01-GER-30-10007-2A | MED10CG001 | SIG | 3 | KDP00300 | 1,0 mm² | Changed | 12A
CF-PSM-U01-C-5000 | CF-PSM-U01 | 1 | JUP-M2-SP-FD-PU01-GER-30-10007-2A |  |  | SH | AM-PSM-P01-U01 | 1 | JUP-M2-SP-FD-PU01-GER-30-10007-2A |  |  | 3 | KDP00300 | 1,0 mm² | Changed | 12A
CF-PSM-U01-C-5001 | CF-PSM-U01 | 1 | JUP-M2-SP-FD-PU01-GER-30-10007-2A | CD2 | 1 | 1 | AM-PSM-P01-U01 | 1 | JUP-M2-SP-FD-PU01-GER-30-10007-2A | X1 | 1 | 3 | KDP00300 | 1,0 mm² | Changed | 12A
CF-PSM-U01-C-5001 | CF-PSM-U01 | 1 | JUP-M2-SP-FD-PU01-GER-30-10007-2A | CD2 | 2 | 2 | AM-PSM-P01-U01 | 1 | JUP-M2-SP-FD-PU01-GER-30-10007-2A | X1 | 2 | 3 | KDP00300 | 1,0 mm² | Changed | 12A
CF-PSM-U01-C-5001 | CF-PSM-U01 | 1 | JUP-M2-SP-FD-PU01-GER-30-10007-2A | CD2 | 3 | 3 | AM-PSM-P01-U01 | 1 | JUP-M2-SP-FD-PU01-GER-30-10007-2A | X1 | 3 | 3 | KDP00300 | 1,0 mm² | Changed | 12A
CF-PSM-U01-C-5001 | CF-PSM-U01 | 1 | JUP-M2-SP-FD-PU01-GER-30-10007-2A |  |  | SH | AM-PSM-P01-U01 | 1 | JUP-M2-SP-FD-PU01-GER-30-10007-2A |  |  | 3 | KDP00300 | 1,0 mm² | Changed | 12A
CF-PSM-U01-C-5002 | CF-PSM-U01 | 1 | JUP-M2-SP-FD-PU01-GER-30-10007-2A | CD1 | 9 | 1 | AM-PSM-P01-U01 | 1 | JUP-M2-SP-FD-PU01-GER-30-10007-2A | MED10CG002 | -24V | 3 | KDP00300 | 1,0 mm² | Included | 12A
CF-PSM-U01-C-5002 | CF-PSM-U01 | 1 | JUP-M2-SP-FD-PU01-GER-30-10007-2A | CD1 | 10 | 2 | AM-PSM-P01-U01 | 1 | JUP-M2-SP-FD-PU01-GER-30-10007-2A | MED10CG002 | COM | 3 | KDP00300 | 1,0 mm² | Included | 12A
CF-PSM-U01-C-5002 | CF-PSM-U01 | 1 | JUP-M2-SP-FD-PU01-GER-30-10007-2A | CD1 | 11 | 3 | AM-PSM-P01-U01 | 1 | JUP-M2-SP-FD-PU01-GER-30-10007-2A | MED10CG002 | SIG | 3 | KDP00300 | 1,0 mm² | Included | 12A
CF-PSM-U01-C-5002 | CF-PSM-U01 | 1 | JUP-M2-SP-FD-PU01-GER-30-10007-2A |  |  | SH | AM-PSM-P01-U01 | 1 | JUP-M2-SP-FD-PU01-GER-30-10007-2A |  |  | 3 | KDP00300 | 1,0 mm² | Included | 12A
CF-PSM-U01-C-5003 | CF-PSM-U01 | 1 | JUP-M2-SP-FD-PU01-GER-30-10007-2A | CD2 | 4 | 1 | AM-PSM-P01-U01 | 1 | JUP-M2-SP-FD-PU01-GER-30-10007-2A | X1 | 5 | 3 | KDP00300 | 1,0 mm² | Included | 12A
CF-PSM-U01-C-5003 | CF-PSM-U01 | 1 | JUP-M2-SP-FD-PU01-GER-30-10007-2A | CD2 | 5 | 2 | AM-PSM-P01-U01 | 1 | JUP-M2-SP-FD-PU01-GER-30-10007-2A | X1 | 6 | 3 | KDP00300 | 1,0 mm² | Included | 12A
CF-PSM-U01-C-5003 | CF-PSM-U01 | 1 | JUP-M2-SP-FD-PU01-GER-30-10007-2A | CD2 | 6 | 3 | AM-PSM-P01-U01 | 1 | JUP-M2-SP-FD-PU01-GER-30-10007-2A | X1 | 7 | 3 | KDP00300 | 1,0 mm² | Included | 12A
CF-PSM-U01-C-5003 | CF-PSM-U01 | 1 | JUP-M2-SP-FD-PU01-GER-30-10007-2A |  |  | SH | AM-PSM-P01-U01 | 1 | JUP-M2-SP-FD-PU01-GER-30-10007-2A |  |  | 3 | KDP00300 | 1,0 mm² | Included | 12A
CF-PSM-U01-C-5010 | CF-PSM-U01 | 1 | JUP-M2-SP-FD-PU01-GER-30-10007-2A | CD1 | 12 | 1 | AM-PSM-P02-U01 | 1 | JUP-M2-SP-FD-PU01-GER-30-10007-2A | MED10CG003 | -24V | 3 | KDP00300 | 1,0 mm² | Changed | 12A
CF-PSM-U01-C-5010 | CF-PSM-U01 | 1 | JUP-M2-SP-FD-PU01-GER-30-10007-2A | CD1 | 13 | 2 | AM-PSM-P02-U01 | 1 | JUP-M2-SP-FD-PU01-GER-30-10007-2A | MED10CG003 | COM | 3 | KDP00300 | 1,0 mm² | Changed | 12A
CF-PSM-U01-C-5010 | CF-PSM-U01 | 1 | JUP-M2-SP-FD-PU01-GER-30-10007-2A | CD1 | 14 | 3 | AM-PSM-P02-U01 | 1 | JUP-M2-SP-FD-PU01-GER-30-10007-2A | MED10CG003 | SIG | 3 | KDP00300 | 1,0 mm² | Changed | 12A
CF-PSM-U01-C-5010 | CF-PSM-U01 | 1 | JUP-M2-SP-FD-PU01-GER-30-10007-2A |  |  | SH | AM-PSM-P02-U01 | 1 | JUP-M2-SP-FD-PU01-GER-30-10007-2A |  |  | 3 | KDP00300 | 1,0 mm² | Changed | 12A
CF-PSM-U01-C-5011 | CF-PSM-U01 | 1 | JUP-M2-SP-FD-PU01-GER-30-10007-2A | CD1 | 15 | 1 | AM-PSM-P02-U01 | 1 | JUP-M2-SP-FD-PU01-GER-30-10007-2A | MED10CG004 | -24V | 3 | KDP00300 | 1,0 mm² | Included | 12A
CF-PSM-U01-C-5011 | CF-PSM-U01 | 1 | JUP-M2-SP-FD-PU01-GER-30-10007-2A | CD1 | 16 | 2 | AM-PSM-P02-U01 | 1 | JUP-M2-SP-FD-PU01-GER-30-10007-2A | MED10CG004 | COM | 3 | KDP00300 | 1,0 mm² | Included | 12A
CF-PSM-U01-C-5011 | CF-PSM-U01 | 1 | JUP-M2-SP-FD-PU01-GER-30-10007-2A | CD1 | 17 | 3 | AM-PSM-P02-U01 | 1 | JUP-M2-SP-FD-PU01-GER-30-10007-2A | MED10CG004 | SIG | 3 | KDP00300 | 1,0 mm² | Included | 12A
CF-PSM-U01-C-5011 | CF-PSM-U01 | 1 | JUP-M2-SP-FD-PU01-GER-30-10007-2A |  |  | SH | AM-PSM-P02-U01 | 1 | JUP-M2-SP-FD-PU01-GER-30-10007-2A |  |  | 3 | KDP00300 | 1,0 mm² | Included | 12A
CF-PSM-U01-C-5020 | CF-PSM-U01 | 1 | JUP-M2-SP-FD-PU01-GER-30-10007-2A | CD1 | 18 | 1 | AM-PSM-P03-U01 | 1 | JUP-M2-SP-FD-PU01-GER-30-10007-2A | MED20CG001 | -24V | 3 | KDP00300 | 1,0 mm² | Changed | 12A
CF-PSM-U01-C-5020 | CF-PSM-U01 | 1 | JUP-M2-SP-FD-PU01-GER-30-10007-2A | CD1 | 19 | 2 | AM-PSM-P03-U01 | 1 | JUP-M2-SP-FD-PU01-GER-30-10007-2A | MED20CG001 | COM | 3 | KDP00300 | 1,0 mm² | Changed | 12A
CF-PSM-U01-C-5020 | CF-PSM-U01 | 1 | JUP-M2-SP-FD-PU01-GER-30-10007-2A | CD1 | 20 | 3 | AM-PSM-P03-U01 | 1 | JUP-M2-SP-FD-PU01-GER-30-10007-2A | MED20CG001 | SIG | 3 | KDP00300 | 1,0 mm² | Changed | 12A
CF-PSM-U01-C-5020 | CF-PSM-U01 | 1 | JUP-M2-SP-FD-PU01-GER-30-10007-2A |  |  | SH | AM-PSM-P03-U01 | 1 | JUP-M2-SP-FD-PU01-GER-30-10007-2A |  |  | 3 | KDP00300 | 1,0 mm² | Changed | 12A
CF-PSM-U01-C-5021 | CF-PSM-U01 | 1 | JUP-M2-SP-FD-PU01-GER-30-10007-2A | CD1 | 3 | 1 | AM-PSM-P03-U01 | 1 | JUP-M2-SP-FD-PU01-GER-30-10007-2A | X1 | 1 | 3 | KDP00300 | 1,0 mm² | Changed | 12A
CF-PSM-U01-C-5021 | CF-PSM-U01 | 1 | JUP-M2-SP-FD-PU01-GER-30-10007-2A | CD1 | 4 | 2 | AM-PSM-P03-U01 | 1 | JUP-M2-SP-FD-PU01-GER-30-10007-2A | X1 | 2 | 3 | KDP00300 | 1,0 mm² | Changed | 12A
CF-PSM-U01-C-5021 | CF-PSM-U01 | 1 | JUP-M2-SP-FD-PU01-GER-30-10007-2A | CD1 | 5 | 3 | AM-PSM-P03-U01 | 1 | JUP-M2-SP-FD-PU01-GER-30-10007-2A | X1 | 3 | 3 | KDP00300 | 1,0 mm² | Changed | 12A
CF-PSM-U01-C-5021 | CF-PSM-U01 | 1 | JUP-M2-SP-FD-PU01-GER-30-10007-2A |  |  | SH | AM-PSM-P03-U01 | 1 | JUP-M2-SP-FD-PU01-GER-30-10007-2A |  |  | 3 | KDP00300 | 1,0 mm² | Changed | 12A
CF-PSM-U01-C-5022 | CF-PSM-U01 | 1 | JUP-M2-SP-FD-PU01-GER-30-10007-2A | CD2 | 7 | 1 | AM-PSM-P03-U01 | 1 | JUP-M2-SP-FD-PU01-GER-30-10007-2A | X1 | 5 | 3 | KDP00300 | 1,0 mm² | Changed | 12A
CF-PSM-U01-C-5022 | CF-PSM-U01 | 1 | JUP-M2-SP-FD-PU01-GER-30-10007-2A | CD2 | 8 | 2 | AM-PSM-P03-U01 | 1 | JUP-M2-SP-FD-PU01-GER-30-10007-2A | X1 | 6 | 3 | KDP00300 | 1,0 mm² | Changed | 12A
CF-PSM-U01-C-5022 | CF-PSM-U01 | 1 | JUP-M2-SP-FD-PU01-GER-30-10007-2A | CD2 | 9 | 3 | AM-PSM-P03-U01 | 1 | JUP-M2-SP-FD-PU01-GER-30-10007-2A | X1 | 7 | 3 | KDP00300 | 1,0 mm² | Changed | 12A
CF-PSM-U01-C-5022 | CF-PSM-U01 | 1 | JUP-M2-SP-FD-PU01-GER-30-10007-2A |  |  | SH | AM-PSM-P03-U01 | 1 | JUP-M2-SP-FD-PU01-GER-30-10007-2A |  |  | 3 | KDP00300 | 1,0 mm² | Changed | 12A
CF-PSM-U01-C-5023 | CF-PSM-U01 | 1 | JUP-M2-SP-FD-PU01-GER-30-10007-2A | CD1 | 21 | 1 | AM-PSM-P03-U01 | 1 | JUP-M2-SP-FD-PU01-GER-30-10007-2A | MED20CG002 | -24V | 3 | KDP00300 | 1,0 mm² | Included | 12A
CF-PSM-U01-C-5023 | CF-PSM-U01 | 1 | JUP-M2-SP-FD-PU01-GER-30-10007-2A | CD1 | 22 | 2 | AM-PSM-P03-U01 | 1 | JUP-M2-SP-FD-PU01-GER-30-10007-2A | MED20CG002 | COM | 3 | KDP00300 | 1,0 mm² | Included | 12A
CF-PSM-U01-C-5023 | CF-PSM-U01 | 1 | JUP-M2-SP-FD-PU01-GER-30-10007-2A | CD1 | 23 | 3 | AM-PSM-P03-U01 | 1 | JUP-M2-SP-FD-PU01-GER-30-10007-2A | MED20CG002 | SIG | 3 | KDP00300 | 1,0 mm² | Included | 12A
CF-PSM-U01-C-5023 | CF-PSM-U01 | 1 | JUP-M2-SP-FD-PU01-GER-30-10007-2A |  |  | SH | AM-PSM-P03-U01 | 1 | JUP-M2-SP-FD-PU01-GER-30-10007-2A |  |  | 3 | KDP00300 | 1,0 mm² | Included | 12A
CF-PSM-U01-C-5024 | CF-PSM-U01 | 1 | JUP-M2-SP-FD-PU01-GER-30-10007-2A | CD2 | 10 | 1 | AM-PSM-P03-U01 | 1 | JUP-M2-SP-FD-PU01-GER-30-10007-2A | X1 | 9 | 3 | KDP00300 | 1,0 mm² | Included | 12A
CF-PSM-U01-C-5024 | CF-PSM-U01 | 1 | JUP-M2-SP-FD-PU01-GER-30-10007-2A | CD2 | 11 | 2 | AM-PSM-P03-U01 | 1 | JUP-M2-SP-FD-PU01-GER-30-10007-2A | X1 | 10 | 3 | KDP00300 | 1,0 mm² | Included | 12A
CF-PSM-U01-C-5024 | CF-PSM-U01 | 1 | JUP-M2-SP-FD-PU01-GER-30-10007-2A | CD2 | 12 | 3 | AM-PSM-P03-U01 | 1 | JUP-M2-SP-FD-PU01-GER-30-10007-2A | X1 | 11 | 3 | KDP00300 | 1,0 mm² | Included | 12A
CF-PSM-U01-C-5024 | CF-PSM-U01 | 1 | JUP-M2-SP-FD-PU01-GER-30-10007-2A |  |  | SH | AM-PSM-P03-U01 | 1 | JUP-M2-SP-FD-PU01-GER-30-10007-2A |  |  | 3 | KDP00300 | 1,0 mm² | Included | 12A
CF-PSM-U01-C-5030 | CF-PSM-U01 | 1 | JUP-M2-SP-FD-PU01-GER-30-10007-2A | CD1 | 24 | 1 | AM-PSM-P04-U01 | 1 | JUP-M2-SP-FD-PU01-GER-30-10007-2A | MED20CG003 | -24V | 3 | KDP00300 | 1,0 mm² | Changed | 12A
CF-PSM-U01-C-5030 | CF-PSM-U01 | 1 | JUP-M2-SP-FD-PU01-GER-30-10007-2A | CD1 | 25 | 2 | AM-PSM-P04-U01 | 1 | JUP-M2-SP-FD-PU01-GER-30-10007-2A | MED20CG003 | COM | 3 | KDP00300 | 1,0 mm² | Changed | 12A
CF-PSM-U01-C-5030 | CF-PSM-U01 | 1 | JUP-M2-SP-FD-PU01-GER-30-10007-2A | CD1 | 26 | 3 | AM-PSM-P04-U01 | 1 | JUP-M2-SP-FD-PU01-GER-30-10007-2A | MED20CG003 | SIG | 3 | KDP00300 | 1,0 mm² | Changed | 12A
CF-PSM-U01-C-5030 | CF-PSM-U01 | 1 | JUP-M2-SP-FD-PU01-GER-30-10007-2A |  |  | SH | AM-PSM-P04-U01 | 1 | JUP-M2-SP-FD-PU01-GER-30-10007-2A |  |  | 3 | KDP00300 | 1,0 mm² | Changed | 12A
CF-PSM-U01-C-5031 | CF-PSM-U01 | 1 | JUP-M2-SP-FD-PU01-GER-30-10007-2A | CD1 | 27 | 1 | AM-PSM-P04-U01 | 1 | JUP-M2-SP-FD-PU01-GER-30-10007-2A | MED20CG004 | -24V | 3 | KDP00300 | 1,0 mm² | Included | 12A
CF-PSM-U01-C-5031 | CF-PSM-U01 | 1 | JUP-M2-SP-FD-PU01-GER-30-10007-2A | CD1 | 28 | 2 | AM-PSM-P04-U01 | 1 | JUP-M2-SP-FD-PU01-GER-30-10007-2A | MED20CG004 | COM | 3 | KDP00300 | 1,0 mm² | Included | 12A
CF-PSM-U01-C-5031 | CF-PSM-U01 | 1 | JUP-M2-SP-FD-PU01-GER-30-10007-2A | CD1 | 29 | 3 | AM-PSM-P04-U01 | 1 | JUP-M2-SP-FD-PU01-GER-30-10007-2A | MED20CG004 | SIG | 3 | KDP00300 | 1,0 mm² | Included | 12A
CF-PSM-U01-C-5031 | CF-PSM-U01 | 1 | JUP-M2-SP-FD-PU01-GER-30-10007-2A |  |  | SH | AM-PSM-P04-U01 | 1 | JUP-M2-SP-FD-PU01-GER-30-10007-2A |  |  | 3 | KDP00300 | 1,0 mm² | Included | 12A
CF-PSM-U01-C-5040 | CF-PSM-U01 | 1 | JUP-M2-SP-FD-PU01-GER-30-10007-2A | CD2 | 13 | 1 | AM-PSM-P05-U01 | 1 | JUP-M2-SP-FD-PU01-GER-30-10007-2A | X1 | 1 | 3 | KDP00300 | 1,0 mm² | Changed | 12A
CF-PSM-U01-C-5040 | CF-PSM-U01 | 1 | JUP-M2-SP-FD-PU01-GER-30-10007-2A | CD2 | 14 | 2 | AM-PSM-P05-U01 | 1 | JUP-M2-SP-FD-PU01-GER-30-10007-2A | X1 | 2 | 3 | KDP00300 | 1,0 mm² | Changed | 12A
CF-PSM-U01-C-5040 | CF-PSM-U01 | 1 | JUP-M2-SP-FD-PU01-GER-30-10007-2A | CD2 | 15 | 3 | AM-PSM-P05-U01 | 1 | JUP-M2-SP-FD-PU01-GER-30-10007-2A | X1 | 3 | 3 | KDP00300 | 1,0 mm² | Changed | 12A
CF-PSM-U01-C-5040 | CF-PSM-U01 | 1 | JUP-M2-SP-FD-PU01-GER-30-10007-2A |  |  | SH | AM-PSM-P05-U01 | 1 | JUP-M2-SP-FD-PU01-GER-30-10007-2A |  |  | 3 | KDP00300 | 1,0 mm² | Changed | 12A
CF-PSM-U01-C-5041 | CF-PSM-U01 | 1 | JUP-M2-SP-FD-PU01-GER-30-10007-2A | CD2 | 19 | 1 | AM-PSM-P05-U01 | 1 | JUP-M2-SP-FD-PU01-GER-30-10007-2A | X1 | 9 | 3 | KDP00300 | 1,0 mm² | Changed | 12A
CF-PSM-U01-C-5041 | CF-PSM-U01 | 1 | JUP-M2-SP-FD-PU01-GER-30-10007-2A | CD2 | 20 | 2 | AM-PSM-P05-U01 | 1 | JUP-M2-SP-FD-PU01-GER-30-10007-2A | X1 | 10 | 3 | KDP00300 | 1,0 mm² | Changed | 12A
CF-PSM-U01-C-5041 | CF-PSM-U01 | 1 | JUP-M2-SP-FD-PU01-GER-30-10007-2A | CD2 | 21 | 3 | AM-PSM-P05-U01 | 1 | JUP-M2-SP-FD-PU01-GER-30-10007-2A | X1 | 11 | 3 | KDP00300 | 1,0 mm² | Changed | 12A
CF-PSM-U01-C-5041 | CF-PSM-U01 | 1 | JUP-M2-SP-FD-PU01-GER-30-10007-2A |  |  | SH | AM-PSM-P05-U01 | 1 | JUP-M2-SP-FD-PU01-GER-30-10007-2A |  |  | 3 | KDP00300 | 1,0 mm² | Changed | 12A
CF-PSM-U01-C-5042 | CF-PSM-U01 | 1 | JUP-M2-SP-FD-PU01-GER-30-10007-2A | CD3 | 1 | 1 | AM-PSM-P05-U01 | 1 | JUP-M2-SP-FD-PU01-GER-30-10007-2A | X1 | 17 | 3 | KDP00300 | 1,0 mm² | Changed | 12A
CF-PSM-U01-C-5042 | CF-PSM-U01 | 1 | JUP-M2-SP-FD-PU01-GER-30-10007-2A | CD3 | 2 | 2 | AM-PSM-P05-U01 | 1 | JUP-M2-SP-FD-PU01-GER-30-10007-2A | X1 | 18 | 3 | KDP00300 | 1,0 mm² | Changed | 12A
CF-PSM-U01-C-5042 | CF-PSM-U01 | 1 | JUP-M2-SP-FD-PU01-GER-30-10007-2A | CD3 | 3 | 3 | AM-PSM-P05-U01 | 1 | JUP-M2-SP-FD-PU01-GER-30-10007-2A | X1 | 19 | 3 | KDP00300 | 1,0 mm² | Changed | 12A
CF-PSM-U01-C-5042 | CF-PSM-U01 | 1 | JUP-M2-SP-FD-PU01-GER-30-10007-2A |  |  | SH | AM-PSM-P05-U01 | 1 | JUP-M2-SP-FD-PU01-GER-30-10007-2A |  |  | 3 | KDP00300 | 1,0 mm² | Changed | 12A
CF-PSM-U01-C-5043 | CF-PSM-U01 | 1 | JUP-M2-SP-FD-PU01-GER-30-10007-2A | CD2 | 16 | 1 | AM-PSM-P05-U01 | 1 | JUP-M2-SP-FD-PU01-GER-30-10007-2A | X1 | 5 | 3 | KDP00300 | 1,0 mm² | Included | 12A
CF-PSM-U01-C-5043 | CF-PSM-U01 | 1 | JUP-M2-SP-FD-PU01-GER-30-10007-2A | CD2 | 17 | 2 | AM-PSM-P05-U01 | 1 | JUP-M2-SP-FD-PU01-GER-30-10007-2A | X1 | 6 | 3 | KDP00300 | 1,0 mm² | Included | 12A
CF-PSM-U01-C-5043 | CF-PSM-U01 | 1 | JUP-M2-SP-FD-PU01-GER-30-10007-2A | CD2 | 18 | 3 | AM-PSM-P05-U01 | 1 | JUP-M2-SP-FD-PU01-GER-30-10007-2A | X1 | 7 | 3 | KDP00300 | 1,0 mm² | Included | 12A
CF-PSM-U01-C-5043 | CF-PSM-U01 | 1 | JUP-M2-SP-FD-PU01-GER-30-10007-2A |  |  | SH | AM-PSM-P05-U01 | 1 | JUP-M2-SP-FD-PU01-GER-30-10007-2A |  |  | 3 | KDP00300 | 1,0 mm² | Included | 12A
CF-PSM-U01-C-5044 | CF-PSM-U01 | 1 | JUP-M2-SP-FD-PU01-GER-30-10007-2A | CD2 | 22 | 1 | AM-PSM-P05-U01 | 1 | JUP-M2-SP-FD-PU01-GER-30-10007-2A | X1 | 13 | 3 | KDP00300 | 1,0 mm² | Included | 12A
CF-PSM-U01-C-5044 | CF-PSM-U01 | 1 | JUP-M2-SP-FD-PU01-GER-30-10007-2A | CD2 | 23 | 2 | AM-PSM-P05-U01 | 1 | JUP-M2-SP-FD-PU01-GER-30-10007-2A | X1 | 14 | 3 | KDP00300 | 1,0 mm² | Included | 12A
CF-PSM-U01-C-5044 | CF-PSM-U01 | 1 | JUP-M2-SP-FD-PU01-GER-30-10007-2A | CD2 | 24 | 3 | AM-PSM-P05-U01 | 1 | JUP-M2-SP-FD-PU01-GER-30-10007-2A | X1 | 15 | 3 | KDP00300 | 1,0 mm² | Included | 12A
CF-PSM-U01-C-5044 | CF-PSM-U01 | 1 | JUP-M2-SP-FD-PU01-GER-30-10007-2A |  |  | SH | AM-PSM-P05-U01 | 1 | JUP-M2-SP-FD-PU01-GER-30-10007-2A |  |  | 3 | KDP00300 | 1,0 mm² | Included | 12A
CF-PSM-U01-O-7037 | CF-PSM-U01 | 1 | JUP-M2-SP-FD-PU01-GER-30-10007-2A | L1 | 1 | 1 | SC-SVR-04 | 1 | JUP-M2-SP-FD-PH04-AUT-20-00027-3A | L32 | 1 | 4 | KFB12004 (4 Fibras) | 1 mm² | Included | 7A
CF-PSM-U01-O-7037 | CF-PSM-U01 | 1 | JUP-M2-SP-FD-PU01-GER-30-10007-2A | L1 | 2 | 2 | SC-SVR-04 | 1 | JUP-M2-SP-FD-PH04-AUT-20-00027-3A | L32 | 2 | 4 | KFB12004 (4 Fibras) | 1 mm² | Included | 7A
CF-PSM-U01-O-7037 | CF-PSM-U01 | 1 | JUP-M2-SP-FD-PU01-GER-30-10007-2A | L1 | 3 | 3 | SC-SVR-04 | 1 | JUP-M2-SP-FD-PH04-AUT-20-00027-3A | L32 | 3 | 4 | KFB12004 (4 Fibras) | 1 mm² | Included | 7A
CF-PSM-U01-O-7037 | CF-PSM-U01 | 1 | JUP-M2-SP-FD-PU01-GER-30-10007-2A | L1 | 4 | 4 | SC-SVR-04 | 1 | JUP-M2-SP-FD-PH04-AUT-20-00027-3A | L32 | 4 | 4 | KFB12004 (4 Fibras) | 1 mm² | Included | 7A
CF-PSM-U01-P-0002 | CF-PSM-U01 |  | JUP-M2-SP-FD-PU01-GER-30-10007-2A | X2 | 7 |  | CF-PSM-U01 |  | JUP-M2-SP-FD-PU01-GER-30-10007-2A | X2 | 12 |  |  |  | Included | 7A
CF-PSM-U01-P-0002 | CF-PSM-U01 |  | JUP-M2-SP-FD-PU01-GER-30-10007-2A | X2 | 12 |  | CF-PSM-U01 |  | JUP-M2-SP-FD-PU01-GER-30-10007-2A | X2 | 14 |  |  |  | Included | 7A
CF-QMH-U01-A-1035 | CF-QMH-U01 | 1 | JUP-M2-HB-DW-DM00-BPM-47-00009-3A | X0 | 2 | 1 | CF-CPS-U01 | 1 | JUP-M2-HB-DW-PU01-GER-20-00001-6A | X220 | 1 | 2 | KAD10204 | 6,0 mm² | Included | 10A
CF-QMH-U01-A-1035 | CF-QMH-U01 | 1 | JUP-M2-HB-DW-DM00-BPM-47-00009-3A | X0 | 4 | 2 | CF-CPS-U01 | 1 | JUP-M2-HB-DW-PU01-GER-20-00001-6A | X220 | 3 | 2 | KAD10204 | 6,0 mm² | Included | 10A
CF-QMH-U01-C-2000 | CF-QMH-U01 | 1 | JUP-M2-HB-DW-DM00-BPM-47-00009-3A | X5 | 1 | 1 | CF-PCE-U01 | 2 | JUP-M2-SP-FD-PU01-AUT-10-00119-4A | X501 | 37-1 | 2 | KDP00201 | 1,5 mm² | Included | 7A
CF-QMH-U01-C-2000 | CF-QMH-U01 | 1 | JUP-M2-HB-DW-DM00-BPM-47-00009-3A | X5 | 2 | 2 | CF-PCE-U01 | 2 | JUP-M2-SP-FD-PU01-AUT-10-00119-4A | X501 | 38-1 | 2 | KDP00201 | 1,5 mm² | Included | 7A
CF-QMH-U01-C-2000 | CF-QMH-U01 | 1 | JUP-M2-HB-DW-DM00-BPM-47-00009-3A |  |  | SH | CF-PCE-U01 | 2 | JUP-M2-SP-FD-PU01-AUT-10-00119-4A |  |  | 2 | KDP00201 | 1,5 mm² | Included | 7A
CF-QMH-U01-F-1157 | CF-QMH-U01 | 1 | JUP-M2-HB-DW-DM00-BPM-47-00009-3A | X1 | 2 | 1 | JB-TF-101 | 1 | JUP-M2-GE-DW-PH00-BPM-56-41002-4A | X1 | 1 | 2 | KAD10206 | 16,0 mm² | Included | 8A
CF-QMH-U01-F-1157 | CF-QMH-U01 | 1 | JUP-M2-HB-DW-DM00-BPM-47-00009-3A | X1 | 4 | 2 | JB-TF-101 | 1 | JUP-M2-GE-DW-PH00-BPM-56-41002-4A | X1 | 2 | 2 | KAD10206 | 16,0 mm² | Included | 8A
CF-QMH-U01-F-1257 | CF-QMH-U01 | 1 | JUP-M2-HB-DW-DM00-BPM-47-00009-3A | X1 | 6 | 1 | JB-TF-101 | 1 | JUP-M2-GE-DW-PH00-BPM-56-41002-4A | X1 | 3 | 2 | KAD10206 | 16,0 mm² | Included | 8A
CF-QMH-U01-F-1257 | CF-QMH-U01 | 1 | JUP-M2-HB-DW-DM00-BPM-47-00009-3A | X1 | 8 | 2 | JB-TF-101 | 1 | JUP-M2-GE-DW-PH00-BPM-56-41002-4A | X1 | 4 | 2 | KAD10206 | 16,0 mm² | Included | 8A
CF-QMH-U01-P-0001 | CF-QMH-U01 |  | JUP-M2-HB-DW-DM00-BPM-47-00009-3A | X5 | 3 |  | CF-QMH-U01 |  | JUP-M2-HB-DW-DM00-BPM-47-00009-3A | X5 | 5 |  |  |  | Included | 7A
CF-QMH-U01-P-0001 | CF-QMH-U01 |  | JUP-M2-HB-DW-DM00-BPM-47-00009-3A | X5 | 5 |  | CF-QMH-U01 |  | JUP-M2-HB-DW-DM00-BPM-47-00009-3A | X5 | 7 |  |  |  | Included | 7A
CF-QMH-U01-P-0001 | CF-QMH-U01 |  | JUP-M2-HB-DW-DM00-BPM-47-00009-3A | X5 | 7 |  | CF-QMH-U01 |  | JUP-M2-HB-DW-DM00-BPM-47-00009-3A | X5 | 9 |  |  |  | Included | 7A
CF-QMH-U01-P-0001 | CF-QMH-U01 |  | JUP-M2-HB-DW-DM00-BPM-47-00009-3A | X5 | 9 |  | CF-QMH-U01 |  | JUP-M2-HB-DW-DM00-BPM-47-00009-3A | X5 | 11 |  |  |  | Included | 7A
CF-QMH-U01-P-0001 | CF-QMH-U01 |  | JUP-M2-HB-DW-DM00-BPM-47-00009-3A | X5 | 11 |  | CF-QMH-U01 |  | JUP-M2-HB-DW-DM00-BPM-47-00009-3A | X5 | 13 |  |  |  | Included | 7A
CF-QMH-U01-P-0001 | CF-QMH-U01 |  | JUP-M2-HB-DW-DM00-BPM-47-00009-3A | X5 | 13 |  | CF-QMH-U01 |  | JUP-M2-HB-DW-DM00-BPM-47-00009-3A | X5 | 15 |  |  |  | Included | 7A
CF-QMH-U01-P-0001 | CF-QMH-U01 |  | JUP-M2-HB-DW-DM00-BPM-47-00009-3A | X5 | 15 |  | CF-QMH-U01 |  | JUP-M2-HB-DW-DM00-BPM-47-00009-3A | X5 | 17 |  |  |  | Included | 8A
TA-QMH-U01-C-2000 | TA-QMH-U01 | 1 | JUP-M2-HB-DW-DM00-BPM-47-00005-5A | X5 | 1 | 1 | CF-PCE-U01 | 2 | JUP-M2-SP-FD-PU01-AUT-10-00119-4A | X501 | 31-1 | 2 | KDP00201 | 1,5 mm² | Included | 7A
TA-QMH-U01-C-2000 | TA-QMH-U01 | 1 | JUP-M2-HB-DW-DM00-BPM-47-00005-5A | X5 | 2 | 2 | CF-PCE-U01 | 2 | JUP-M2-SP-FD-PU01-AUT-10-00119-4A | X501 | 32-1 | 2 | KDP00201 | 1,5 mm² | Included | 7A
TA-QMH-U01-C-2000 | TA-QMH-U01 | 1 | JUP-M2-HB-DW-DM00-BPM-47-00005-5A |  |  | SH | CF-PCE-U01 | 2 | JUP-M2-SP-FD-PU01-AUT-10-00119-4A |  |  | 2 | KDP00201 | 1,5 mm² | Included | 7A
TA-QMH-U01-C-2001 | TA-QMH-U01 | 1 | JUP-M2-HB-DW-DM00-BPM-47-00005-5A | X5 | 3 | 1 | CF-PCE-U01 | 2 | JUP-M2-SP-FD-PU01-AUT-10-00119-4A | X501 | 33-1 | 2 | KDP00201 | 1,5 mm² | Included | 7A
TA-QMH-U01-C-2001 | TA-QMH-U01 | 1 | JUP-M2-HB-DW-DM00-BPM-47-00005-5A | X5 | 4 | 2 | CF-PCE-U01 | 2 | JUP-M2-SP-FD-PU01-AUT-10-00119-4A | X501 | 34-1 | 2 | KDP00201 | 1,5 mm² | Included | 7A
TA-QMH-U01-C-2001 | TA-QMH-U01 | 1 | JUP-M2-HB-DW-DM00-BPM-47-00005-5A |  |  | SH | CF-PCE-U01 | 2 | JUP-M2-SP-FD-PU01-AUT-10-00119-4A |  |  | 2 | KDP00201 | 1,5 mm² | Included | 7A
TA-QMH-U01-P-0001 | TA-QMH-U01 |  | JUP-M2-HB-DW-DM00-BPM-47-00005-5A | X6 | 1 |  | TA-QMH-U01 |  | JUP-M2-HB-DW-DM00-BPM-47-00005-5A | X6 | 3 |  |  |  | Included | 7A
TA-QMH-U01-P-0001 | TA-QMH-U01 |  | JUP-M2-HB-DW-DM00-BPM-47-00005-5A | X6 | 3 |  | TA-QMH-U01 |  | JUP-M2-HB-DW-DM00-BPM-47-00005-5A | X6 | 5 |  |  |  | Included | 7A
TA-QMH-U01-P-0001 | TA-QMH-U01 |  | JUP-M2-HB-DW-DM00-BPM-47-00005-5A | X6 | 5 |  | TA-QMH-U01 |  | JUP-M2-HB-DW-DM00-BPM-47-00005-5A | X6 | 7 |  |  |  | Included | 7A
TA-QMH-U01-P-0001 | TA-QMH-U01 |  | JUP-M2-HB-DW-DM00-BPM-47-00005-5A | X6 | 7 |  | TA-QMH-U01 |  | JUP-M2-HB-DW-DM00-BPM-47-00005-5A | X6 | 9 |  |  |  | Included | 7A
TA-QMH-U01-P-0001 | TA-QMH-U01 |  | JUP-M2-HB-DW-DM00-BPM-47-00005-5A | X6 | 9 |  | TA-QMH-U01 |  | JUP-M2-HB-DW-DM00-BPM-47-00005-5A | X6 | 11 |  |  |  | Included | 7A
TA-QMH-U01-P-0001 | TA-QMH-U01 |  | JUP-M2-HB-DW-DM00-BPM-47-00005-5A | X6 | 11 |  | TA-QMH-U01 |  | JUP-M2-HB-DW-DM00-BPM-47-00005-5A | X6 | 13 |  |  |  | Included | 7A
TA-QMH-U01-P-0001 | TA-QMH-U01 |  | JUP-M2-HB-DW-DM00-BPM-47-00005-5A | X6 | 13 |  | TA-QMH-U01 |  | JUP-M2-HB-DW-DM00-BPM-47-00005-5A | X6 | 15 |  |  |  | Included | 8A
TA-QMH-U01-P-0002 | TA-QMH-U01 |  | JUP-M2-HB-DW-DM00-BPM-47-00005-5A | X6 | 2 |  | TA-QMH-U01 |  | JUP-M2-HB-DW-DM00-BPM-47-00005-5A | X6 | 4 |  |  |  | Included | 7A
TA-QMH-U01-P-0003 | TA-QMH-U01 |  | JUP-M2-HB-DW-DM00-BPM-47-00005-5A | X6 | 6 |  | TA-QMH-U01 |  | JUP-M2-HB-DW-DM00-BPM-47-00005-5A | X6 | 16 |  |  |  | Included | 8A
CF-QTM-U01-C-3001 | CF-QTM-U01 | 1 | JUP-M2-GE-DW-PU01-BPE-10-00008-1A | TBMA | 1 | 1 | TCG013-A | 1 | JUP-M2-GE-SL-PU01-PRO-10-10103-3A | E4 |  | 2 | KDP00203 | 4,0 mm² | Included | 7A
CF-QTM-U01-C-3001 | CF-QTM-U01 | 1 | JUP-M2-GE-DW-PU01-BPE-10-00008-1A | TBMA | 2 | 2 | TCG013-A | 1 | JUP-M2-GE-SL-PU01-PRO-10-10103-3A | E3 |  | 2 | KDP00203 | 4,0 mm² | Included | 7A
CF-QTM-U01-C-3001 | CF-QTM-U01 | 1 | JUP-M2-GE-DW-PU01-BPE-10-00008-1A |  |  | SH | TCG013-A | 1 | JUP-M2-GE-SL-PU01-PRO-10-10103-3A |  |  | 2 | KDP00203 | 4,0 mm² | Included | 7A
CF-QTM-U01-C-3002 | CF-QTM-U01 | 1 | JUP-M2-GE-DW-PU01-BPE-10-00008-1A | TBMB | 1 | 1 | TCG013-B | 1 | JUP-M2-GE-SL-PU01-PRO-10-10103-3A | F6 |  | 2 | KDP00203 | 4,0 mm² | Included | 7A
CF-QTM-U01-C-3002 | CF-QTM-U01 | 1 | JUP-M2-GE-DW-PU01-BPE-10-00008-1A | TBMB | 2 | 2 | TCG013-B | 1 | JUP-M2-GE-SL-PU01-PRO-10-10103-3A | F5 |  | 2 | KDP00203 | 4,0 mm² | Included | 7A
CF-QTM-U01-C-3002 | CF-QTM-U01 | 1 | JUP-M2-GE-DW-PU01-BPE-10-00008-1A |  |  | SH | TCG013-B | 1 | JUP-M2-GE-SL-PU01-PRO-10-10103-3A |  |  | 2 | KDP00203 | 4,0 mm² | Included | 7A
CF-QTM-U01-C-3003 | CF-QTM-U01 | 1 | JUP-M2-GE-DW-PU01-BPE-10-00008-1A | TBMV | 1 | 1 | TCG013-V | 1 | JUP-M2-GE-SL-PU01-PRO-10-10103-3A | G4 |  | 2 | KDP00203 | 4,0 mm² | Included | 7A
CF-QTM-U01-C-3003 | CF-QTM-U01 | 1 | JUP-M2-GE-DW-PU01-BPE-10-00008-1A | TBMV | 2 | 2 | TCG013-V | 1 | JUP-M2-GE-SL-PU01-PRO-10-10103-3A | G3 |  | 2 | KDP00203 | 4,0 mm² | Included | 7A
CF-QTM-U01-C-3003 | CF-QTM-U01 | 1 | JUP-M2-GE-DW-PU01-BPE-10-00008-1A |  |  | SH | TCG013-V | 1 | JUP-M2-GE-SL-PU01-PRO-10-10103-3A |  |  | 2 | KDP00203 | 4,0 mm² | Included | 7A
CF-QTM-U01-P-0001 | CF-QTM-U01 |  | JUP-M2-GE-DW-PU01-BPE-10-00008-1A | TBMA | 1 |  | CF-QTM-U01 |  | JUP-M2-GE-DW-PU01-BPE-10-00008-1A | TBMB | 1 |  |  |  | Included | 7A
CF-QTM-U01-P-0001 | CF-QTM-U01 |  | JUP-M2-GE-DW-PU01-BPE-10-00008-1A | TBMV | 1 |  | CF-QTM-U01 |  | JUP-M2-GE-DW-PU01-BPE-10-00008-1A | TBMB | 1 |  |  |  | Included | 7A
CF-qLF-19-A-1034 | CF-qLF-19 | 1 | JUP-M2-GE-DW-PH00-BPE-29-00219-0A | 52-33634 | 2 | 1 | CF-PSM-U01 | 1 | JUP-M2-SP-FD-PU01-GER-30-10007-2A | ACX1 | 3 | 2 | KAD10204 | 6,0 mm² | Changed | 12A
CF-qLF-19-A-1034 | CF-qLF-19 | 1 | JUP-M2-GE-DW-PH00-BPE-29-00219-0A | 52-33634 | 4 | 2 | CF-PSM-U01 | 1 | JUP-M2-SP-FD-PU01-GER-30-10007-2A | ACX1 | 1 | 2 | KAD10204 | 6,0 mm² | Changed | 12A
CF-qLF-19-A-1035 | CF-qLF-19 | 1 | JUP-M2-GE-DW-PH00-BPE-29-00219-0A | 52-33635 | 2 | 1 | CF-QMH-U01 | 1 | JUP-M2-HB-DW-DM00-BPM-47-00009-3A | X0 | 1 | 2 | KAD10204 | 6,0 mm² | Included | 10A
CF-qLF-19-A-1035 | CF-qLF-19 | 1 | JUP-M2-GE-DW-PH00-BPE-29-00219-0A | 52-33635 | 4 | 2 | CF-QMH-U01 | 1 | JUP-M2-HB-DW-DM00-BPM-47-00009-3A | X0 | 3 | 2 | KAD10204 | 6,0 mm² | Included | 10A
CF-qLF-19-A-1036 | CF-qLF-19 | 1 | JUP-M2-GE-DW-PH00-BPE-29-00219-0A | 52-33636 | 2 | 1 | CF-qLF01-U01 | 1 | JUP-M2-HB-DW-PU01-GER-20-00042-0A | X2 | 3 | 2 | KAD10205 | 10,0 mm² | Changed | 12A
CF-qLF-19-A-1036 | CF-qLF-19 | 1 | JUP-M2-GE-DW-PH00-BPE-29-00219-0A | 52-33636 | 4 | 2 | CF-qLF01-U01 | 1 | JUP-M2-HB-DW-PU01-GER-20-00042-0A | X2 | 1 | 2 | KAD10205 | 10,0 mm² | Changed | 12A
CF-qLF-19-A-1037 | CF-qLF-19 | 1 | JUP-M2-GE-DW-PH00-BPE-29-00219-0A | 52-33637 | 2 | 1 | CF-PE1-02 | 1 | JUP-M2-SP-FD-AU01-AUT-10-00341-2A | X80 | 1 | 2 | KAD10204 | 6,0 mm² | Included | 10A
CF-qLF-19-A-1037 | CF-qLF-19 | 1 | JUP-M2-GE-DW-PH00-BPE-29-00219-0A | 52-33637 | 4 | 2 | CF-PE1-02 | 1 | JUP-M2-SP-FD-AU01-AUT-10-00341-2A | X80 | 3 | 2 | KAD10204 | 6,0 mm² | Included | 10A
CF-qLF-19-A-1038 | CF-qLF-19 | 1 | JUP-M2-GE-DW-PH00-BPE-29-00219-0A | 52-33638 | 2 | 1 | CF-TLF-01 | 1 | EXISTING EQUIPMENT | X | xx | 2 | KAD10204 | 6,0 mm² | Included | 12A
CF-qLF-19-A-1038 | CF-qLF-19 | 1 | JUP-M2-GE-DW-PH00-BPE-29-00219-0A | 52-33638 | 4 | 2 | CF-TLF-01 | 1 | EXISTING EQUIPMENT | X | xx | 2 | KAD10204 | 6,0 mm² | Included | 12A
CF-qLF-19-A-1043 | CF-qLF-19 | 1 | JUP-M2-GE-DW-PH00-BPE-29-00219-0A | 52-33643 | 2 | 1 | CF-PE1-03 | 1 | JUP-M2-SP-FD-AU01-AUT-10-00351-1A | X80 | 1 | 2 | KAD10204 | 6,0 mm² | Included | 10A
CF-qLF-19-A-1043 | CF-qLF-19 | 1 | JUP-M2-GE-DW-PH00-BPE-29-00219-0A | 52-33643 | 4 | 2 | CF-PE1-03 | 1 | JUP-M2-SP-FD-AU01-AUT-10-00351-1A | X80 | 3 | 2 | KAD10204 | 6,0 mm² | Included | 10A
CF-qLF-19-A-1066 | CF-qLF-19 | 1 | JUP-M2-GE-DW-PH00-BPE-29-00219-0A | 52-33666 | 2 | 1 | CF-RTVx-U01 | 1 | JUP-M2-HB-FD-PU01-EXC-10-00006-4A | X103 | 15 | 4 | KAD10404 | 6,0 mm² | Changed | 12A
CF-qLF-19-A-1066 | CF-qLF-19 | 1 | JUP-M2-GE-DW-PH00-BPE-29-00219-0A | 52-33666 | 4 | 2 | CF-RTVx-U01 | 1 | JUP-M2-HB-FD-PU01-EXC-10-00006-4A | X103 | 11 | 4 | KAD10404 | 6,0 mm² | Changed | 12A
CF-qLF-19-A-1066 | CF-qLF-19 | 1 | JUP-M2-GE-DW-PH00-BPE-29-00219-0A | 52-33666 | 6 | 3 | CF-RTVx-U01 | 1 | JUP-M2-HB-FD-PU01-EXC-10-00006-4A | X103 | 7 | 4 | KAD10404 | 6,0 mm² | Changed | 12A
CF-qLF-19-A-1066 | CF-qLF-19 | 1 | JUP-M2-GE-DW-PH00-BPE-29-00219-0A | N |  | 4 | CF-RTVx-U01 | 1 | JUP-M2-HB-FD-PU01-EXC-10-00006-4A | X103 | 19 | 4 | KAD10404 | 6,0 mm² | Changed | 12A
CF-qLF-19-A-1092 | CF-qLF-19 | 1 | JUP-M2-GE-DW-PH00-BPE-29-00219-0A | 52-33692 | 2 | 1 | CF-PPG-U01 | 1 | JUP-M2-GE-FD-PU01-PRO-10-10107-2A | RXTTE4 | 313 | 2 | KAD10202 | 2,5 mm² | Included | 12A
CF-qLF-19-A-1092 | CF-qLF-19 | 1 | JUP-M2-GE-DW-PH00-BPE-29-00219-0A | 52-33692 | 4 | 2 | CF-PPG-U01 | 1 | JUP-M2-GE-FD-PU01-PRO-10-10107-2A | RXTTE4 | 315 | 2 | KAD10202 | 2,5 mm² | Included | 12A
CF-qLF-19-A-1093 | CF-qLF-19 | 1 | JUP-M2-GE-DW-PH00-BPE-29-00219-0A | 52-33693 | 2 | 1 | CF-qLF01-U01 | 1 | JUP-M2-HB-DW-PU01-GER-20-00042-0A | X3 | 1 | 2 | KAD10205 | 10,0 mm² | Changed | 12A
CF-qLF-19-A-1093 | CF-qLF-19 | 1 | JUP-M2-GE-DW-PH00-BPE-29-00219-0A | 52-33693 | 4 | 2 | CF-qLF01-U01 | 1 | JUP-M2-HB-DW-PU01-GER-20-00042-0A | X3 | 3 | 2 | KAD10205 | 10,0 mm² | Changed | 12A
SE-PSB-13-A-1023 | SE-PSB-13 | 1 | JUP-M2-SP-FD-SW01-AUT-10-10102-2A | X80 | 2 | 1 | CF-PM1-01 | 1 | JUP-M2-SP-FD-AU03-AUT-10-00311-2A | X80 | 1 | 2 | KAD10205 | 10,0 mm² | Included | 7A
SE-PSB-13-A-1023 | SE-PSB-13 | 1 | JUP-M2-SP-FD-SW01-AUT-10-10102-2A | X80 | 4 | 2 | CF-PM1-01 | 1 | JUP-M2-SP-FD-AU03-AUT-10-00311-2A | X80 | 3 | 2 | KAD10205 | 10,0 mm² | Included | 7A
SE-PSB-13-C-2000 | SE-PSB-13 | 1 | JUP-M2-SP-FD-SW01-AUT-10-10102-2A | X202 | 11A | 1 | SE-qCA-89U011 | 1 | JUP-M2-GE-FD-PU01-SWT-10-00010-0A | X10 | 29 | 3 | KDP00302 | 2,5 mm² | Included | 5A
SE-PSB-13-C-2000 | SE-PSB-13 | 1 | JUP-M2-SP-FD-SW01-AUT-10-10102-2A | X202 | 11B | 2 | SE-qCA-89U011 | 1 | JUP-M2-GE-FD-PU01-SWT-10-00010-0A | X10 | 36 | 3 | KDP00302 | 2,5 mm² | Included | 5A
SE-PSB-13-C-2000 | SE-PSB-13 | 1 | JUP-M2-SP-FD-SW01-AUT-10-10102-2A | X202 | 12B | 3 | SE-qCA-89U011 | 1 | JUP-M2-GE-FD-PU01-SWT-10-00010-0A | X10 | 32 | 3 | KDP00302 | 2,5 mm² | Included | 5A
SE-PSB-13-C-2000 | SE-PSB-13 | 1 | JUP-M2-SP-FD-SW01-AUT-10-10102-2A |  |  | SH | SE-qCA-89U011 | 1 | JUP-M2-GE-FD-PU01-SWT-10-00010-0A |  |  | 3 | KDP00302 | 2,5 mm² | Included | 5A
SE-PSB-13-C-2001 | SE-PSB-13 | 1 | JUP-M2-SP-FD-SW01-AUT-10-10102-2A | X203 | 1A | 1 | SE-qCA-89U011 | 1 | JUP-M2-GE-FD-PU01-SWT-10-00010-0A | X5 | 1 | 5 | KDP00502 | 2,5 mm² | Included | 5A
SE-PSB-13-C-2001 | SE-PSB-13 | 1 | JUP-M2-SP-FD-SW01-AUT-10-10102-2A | X203 | 1B | 2 | SE-qCA-89U011 | 1 | JUP-M2-GE-FD-PU01-SWT-10-00010-0A | X5 | 2 | 5 | KDP00502 | 2,5 mm² | Included | 5A
SE-PSB-13-C-2001 | SE-PSB-13 | 1 | JUP-M2-SP-FD-SW01-AUT-10-10102-2A | X203 | 2B | 3 | SE-qCA-89U011 | 1 | JUP-M2-GE-FD-PU01-SWT-10-00010-0A | X5 | 3 | 5 | KDP00502 | 2,5 mm² | Included | 5A
SE-PSB-13-C-2001 | SE-PSB-13 | 1 | JUP-M2-SP-FD-SW01-AUT-10-10102-2A | X203 | 3B | 4 | SE-qCA-89U011 | 1 | JUP-M2-GE-FD-PU01-SWT-10-00010-0A | X5 | 5 | 5 | KDP00502 | 2,5 mm² | Included | 5A
SE-PSB-13-C-2001 | SE-PSB-13 | 1 | JUP-M2-SP-FD-SW01-AUT-10-10102-2A | X203 | 4B | 5 | SE-qCA-89U011 | 1 | JUP-M2-GE-FD-PU01-SWT-10-00010-0A | X5 | 6 | 5 | KDP00502 | 2,5 mm² | Included | 5A
SE-PSB-13-C-2001 | SE-PSB-13 | 1 | JUP-M2-SP-FD-SW01-AUT-10-10102-2A |  |  | SH | SE-qCA-89U011 | 1 | JUP-M2-GE-FD-PU01-SWT-10-00010-0A |  |  | 5 | KDP00502 | 2,5 mm² | Included | 5A
SE-PSB-13-C-2002 | SE-PSB-13 | 1 | JUP-M2-SP-FD-SW01-AUT-10-10102-2A | X205 | 11A | 1 | SE-qCA-89U031 | 1 | JUP-M2-GE-FD-PU03-SWT-10-00010-0A | X10 | 29 | 3 | KDP00302 | 2,5 mm² | Included | 7A
SE-PSB-13-C-2002 | SE-PSB-13 | 1 | JUP-M2-SP-FD-SW01-AUT-10-10102-2A | X205 | 11B | 2 | SE-qCA-89U031 | 1 | JUP-M2-GE-FD-PU03-SWT-10-00010-0A | X10 | 36 | 3 | KDP00302 | 2,5 mm² | Included | 7A
SE-PSB-13-C-2002 | SE-PSB-13 | 1 | JUP-M2-SP-FD-SW01-AUT-10-10102-2A | X205 | 12B | 3 | SE-qCA-89U031 | 1 | JUP-M2-GE-FD-PU03-SWT-10-00010-0A | X10 | 32 | 3 | KDP00302 | 2,5 mm² | Included | 7A
SE-PSB-13-C-2002 | SE-PSB-13 | 1 | JUP-M2-SP-FD-SW01-AUT-10-10102-2A |  |  | SH | SE-qCA-89U031 | 1 | JUP-M2-GE-FD-PU03-SWT-10-00010-0A |  |  | 3 | KDP00302 | 2,5 mm² | Included | 7A
SE-PSB-13-C-2003 | SE-PSB-13 | 1 | JUP-M2-SP-FD-SW01-AUT-10-10102-2A | X206 | 1A | 1 | SE-qCA-89U031 | 1 | JUP-M2-GE-FD-PU03-SWT-10-00010-0A | X5 | 1 | 5 | KDP00502 | 2,5 mm² | Included | 7A
SE-PSB-13-C-2003 | SE-PSB-13 | 1 | JUP-M2-SP-FD-SW01-AUT-10-10102-2A | X206 | 1B | 2 | SE-qCA-89U031 | 1 | JUP-M2-GE-FD-PU03-SWT-10-00010-0A | X5 | 2 | 5 | KDP00502 | 2,5 mm² | Included | 7A
SE-PSB-13-C-2003 | SE-PSB-13 | 1 | JUP-M2-SP-FD-SW01-AUT-10-10102-2A | X206 | 2B | 3 | SE-qCA-89U031 | 1 | JUP-M2-GE-FD-PU03-SWT-10-00010-0A | X5 | 3 | 5 | KDP00502 | 2,5 mm² | Included | 7A
SE-PSB-13-C-2003 | SE-PSB-13 | 1 | JUP-M2-SP-FD-SW01-AUT-10-10102-2A | X206 | 3B | 4 | SE-qCA-89U031 | 1 | JUP-M2-GE-FD-PU03-SWT-10-00010-0A | X5 | 5 | 5 | KDP00502 | 2,5 mm² | Included | 7A
SE-PSB-13-C-2003 | SE-PSB-13 | 1 | JUP-M2-SP-FD-SW01-AUT-10-10102-2A | X206 | 4B | 5 | SE-qCA-89U031 | 1 | JUP-M2-GE-FD-PU03-SWT-10-00010-0A | X5 | 6 | 5 | KDP00502 | 2,5 mm² | Included | 7A
SE-PSB-13-C-2003 | SE-PSB-13 | 1 | JUP-M2-SP-FD-SW01-AUT-10-10102-2A |  |  | SH | SE-qCA-89U031 | 1 | JUP-M2-GE-FD-PU03-SWT-10-00010-0A |  |  | 5 | KDP00502 | 2,5 mm² | Included | 7A
SE-PSB-13-C-2010 | SE-PSB-13 | 1 | JUP-M2-SP-FD-SW01-AUT-10-10102-2A | X202 | 15A | 1 | SE-qCA-89U012 | 1 | JUP-M2-GE-FD-PU01-SWT-10-00020-0A | X10 | 29 | 3 | KDP00302 | 2,5 mm² | Included | 5A
SE-PSB-13-C-2010 | SE-PSB-13 | 1 | JUP-M2-SP-FD-SW01-AUT-10-10102-2A | X202 | 15B | 2 | SE-qCA-89U012 | 1 | JUP-M2-GE-FD-PU01-SWT-10-00020-0A | X10 | 36 | 3 | KDP00302 | 2,5 mm² | Included | 5A
SE-PSB-13-C-2010 | SE-PSB-13 | 1 | JUP-M2-SP-FD-SW01-AUT-10-10102-2A | X202 | 16B | 3 | SE-qCA-89U012 | 1 | JUP-M2-GE-FD-PU01-SWT-10-00020-0A | X10 | 32 | 3 | KDP00302 | 2,5 mm² | Included | 5A
SE-PSB-13-C-2010 | SE-PSB-13 | 1 | JUP-M2-SP-FD-SW01-AUT-10-10102-2A |  |  | SH | SE-qCA-89U012 | 1 | JUP-M2-GE-FD-PU01-SWT-10-00020-0A |  |  | 3 | KDP00302 | 2,5 mm² | Included | 5A
SE-PSB-13-C-2011 | SE-PSB-13 | 1 | JUP-M2-SP-FD-SW01-AUT-10-10102-2A | X203 | 5A | 1 | SE-qCA-89U012 | 1 | JUP-M2-GE-FD-PU01-SWT-10-00020-0A | X5 | 1 | 5 | KDP00502 | 2,5 mm² | Included | 5A
SE-PSB-13-C-2011 | SE-PSB-13 | 1 | JUP-M2-SP-FD-SW01-AUT-10-10102-2A | X203 | 5B | 2 | SE-qCA-89U012 | 1 | JUP-M2-GE-FD-PU01-SWT-10-00020-0A | X5 | 2 | 5 | KDP00502 | 2,5 mm² | Included | 5A
SE-PSB-13-C-2011 | SE-PSB-13 | 1 | JUP-M2-SP-FD-SW01-AUT-10-10102-2A | X203 | 6B | 3 | SE-qCA-89U012 | 1 | JUP-M2-GE-FD-PU01-SWT-10-00020-0A | X5 | 3 | 5 | KDP00502 | 2,5 mm² | Included | 5A
SE-PSB-13-C-2011 | SE-PSB-13 | 1 | JUP-M2-SP-FD-SW01-AUT-10-10102-2A | X203 | 7B | 4 | SE-qCA-89U012 | 1 | JUP-M2-GE-FD-PU01-SWT-10-00020-0A | X5 | 5 | 5 | KDP00502 | 2,5 mm² | Included | 5A
SE-PSB-13-C-2011 | SE-PSB-13 | 1 | JUP-M2-SP-FD-SW01-AUT-10-10102-2A | X203 | 8B | 5 | SE-qCA-89U012 | 1 | JUP-M2-GE-FD-PU01-SWT-10-00020-0A | X5 | 6 | 5 | KDP00502 | 2,5 mm² | Included | 5A
SE-PSB-13-C-2011 | SE-PSB-13 | 1 | JUP-M2-SP-FD-SW01-AUT-10-10102-2A |  |  | SH | SE-qCA-89U012 | 1 | JUP-M2-GE-FD-PU01-SWT-10-00020-0A |  |  | 5 | KDP00502 | 2,5 mm² | Included | 5A
SE-PSB-13-C-2012 | SE-PSB-13 | 1 | JUP-M2-SP-FD-SW01-AUT-10-10102-2A | X205 | 15A | 1 | SE-qCA-89U032 | 1 | JUP-M2-GE-FD-PU03-SWT-10-00020-0A | X10 | 29 | 3 | KDP00302 | 2,5 mm² | Included | 7A
SE-PSB-13-C-2012 | SE-PSB-13 | 1 | JUP-M2-SP-FD-SW01-AUT-10-10102-2A | X205 | 15B | 2 | SE-qCA-89U032 | 1 | JUP-M2-GE-FD-PU03-SWT-10-00020-0A | X10 | 36 | 3 | KDP00302 | 2,5 mm² | Included | 7A
SE-PSB-13-C-2012 | SE-PSB-13 | 1 | JUP-M2-SP-FD-SW01-AUT-10-10102-2A | X205 | 16B | 3 | SE-qCA-89U032 | 1 | JUP-M2-GE-FD-PU03-SWT-10-00020-0A | X10 | 32 | 3 | KDP00302 | 2,5 mm² | Included | 7A
SE-PSB-13-C-2012 | SE-PSB-13 | 1 | JUP-M2-SP-FD-SW01-AUT-10-10102-2A |  |  | SH | SE-qCA-89U032 | 1 | JUP-M2-GE-FD-PU03-SWT-10-00020-0A |  |  | 3 | KDP00302 | 2,5 mm² | Included | 7A
SE-PSB-13-C-2013 | SE-PSB-13 | 1 | JUP-M2-SP-FD-SW01-AUT-10-10102-2A | X206 | 5A | 1 | SE-qCA-89U032 | 1 | JUP-M2-GE-FD-PU03-SWT-10-00020-0A | X5 | 1 | 5 | KDP00502 | 2,5 mm² | Included | 7A
SE-PSB-13-C-2013 | SE-PSB-13 | 1 | JUP-M2-SP-FD-SW01-AUT-10-10102-2A | X206 | 5B | 2 | SE-qCA-89U032 | 1 | JUP-M2-GE-FD-PU03-SWT-10-00020-0A | X5 | 2 | 5 | KDP00502 | 2,5 mm² | Included | 7A
SE-PSB-13-C-2013 | SE-PSB-13 | 1 | JUP-M2-SP-FD-SW01-AUT-10-10102-2A | X206 | 6B | 3 | SE-qCA-89U032 | 1 | JUP-M2-GE-FD-PU03-SWT-10-00020-0A | X5 | 3 | 5 | KDP00502 | 2,5 mm² | Included | 7A
SE-PSB-13-C-2013 | SE-PSB-13 | 1 | JUP-M2-SP-FD-SW01-AUT-10-10102-2A | X206 | 7B | 4 | SE-qCA-89U032 | 1 | JUP-M2-GE-FD-PU03-SWT-10-00020-0A | X5 | 5 | 5 | KDP00502 | 2,5 mm² | Included | 7A
SE-PSB-13-C-2013 | SE-PSB-13 | 1 | JUP-M2-SP-FD-SW01-AUT-10-10102-2A | X206 | 8B | 5 | SE-qCA-89U032 | 1 | JUP-M2-GE-FD-PU03-SWT-10-00020-0A | X5 | 6 | 5 | KDP00502 | 2,5 mm² | Included | 7A
SE-PSB-13-C-2013 | SE-PSB-13 | 1 | JUP-M2-SP-FD-SW01-AUT-10-10102-2A |  |  | SH | SE-qCA-89U032 | 1 | JUP-M2-GE-FD-PU03-SWT-10-00020-0A |  |  | 5 | KDP00502 | 2,5 mm² | Included | 7A
SE-PSB-13-C-2020 | SE-PSB-13 | 1 | JUP-M2-SP-FD-SW01-AUT-10-10102-2A | X202 | 1A | 1 | 1852-01 | 1 | 1-HE-1150.977-1 | XC | 168 | 9 | KDP00902 | 2,5 mm² | Included | 5A
SE-PSB-13-C-2020 | SE-PSB-13 | 1 | JUP-M2-SP-FD-SW01-AUT-10-10102-2A | X202 | 1B | 2 | 1852-01 | 1 | 1-HE-1150.977-1 | XC | 169 | 9 | KDP00902 | 2,5 mm² | Included | 5A
SE-PSB-13-C-2020 | SE-PSB-13 | 1 | JUP-M2-SP-FD-SW01-AUT-10-10102-2A | X202 | 2B | 3 | 1852-01 | 1 | 1-HE-1150.977-1 | XC | 149 | 9 | KDP00902 | 2,5 mm² | Included | 5A
SE-PSB-13-C-2020 | SE-PSB-13 | 1 | JUP-M2-SP-FD-SW01-AUT-10-10102-2A | X202 | 3B | 4 | 1852-01 | 1 | 1-HE-1150.977-1 | XC | 235 | 9 | KDP00902 | 2,5 mm² | Included | 5A
SE-PSB-13-C-2020 | SE-PSB-13 | 1 | JUP-M2-SP-FD-SW01-AUT-10-10102-2A | X202 | 4B | 5 | 1852-01 | 1 | 1-HE-1150.977-1 | XC | 243 | 9 | KDP00902 | 2,5 mm² | Included | 5A
SE-PSB-13-C-2020 | SE-PSB-13 | 1 | JUP-M2-SP-FD-SW01-AUT-10-10102-2A | X202 | 8B | 6 | 1852-01 | 1 | 1-HE-1150.977-1 | XC | 251 | 9 | KDP00902 | 2,5 mm² | Included | 5A
SE-PSB-13-C-2020 | SE-PSB-13 | 1 | JUP-M2-SP-FD-SW01-AUT-10-10102-2A | X202 | 9B | 7 | 1852-01 | 1 | 1-HE-1150.977-1 | XC | 253 | 9 | KDP00902 | 2,5 mm² | Included | 5A
SE-PSB-13-C-2020 | SE-PSB-13 | 1 | JUP-M2-SP-FD-SW01-AUT-10-10102-2A | X202 | 10B | 8 | 1852-01 | 1 | 1-HE-1150.977-1 | XC | 237 | 9 | KDP00902 | 2,5 mm² | Included | 5A
SE-PSB-13-C-2020 | SE-PSB-13 | 1 | JUP-M2-SP-FD-SW01-AUT-10-10102-2A |  |  | 9 | 1852-01 | 1 | 1-HE-1150.977-1 |  |  | 9 | KDP00902 | 2,5 mm² | Included | 5A
SE-PSB-13-C-2020 | SE-PSB-13 | 1 | JUP-M2-SP-FD-SW01-AUT-10-10102-2A |  |  | SH | 1852-01 | 1 | 1-HE-1150.977-1 |  |  | 9 | KDP00902 | 2,5 mm² | Included | 5A
SE-PSB-13-C-2021 | SE-PSB-13 | 1 | JUP-M2-SP-FD-SW01-AUT-10-10102-2A | X205 | 1A | 1 | 1852-03 | 1 | 1-HE-1150.977-1 | XC | 168 | 9 | KDP00902 | 2,5 mm² | Included | 7A
SE-PSB-13-C-2021 | SE-PSB-13 | 1 | JUP-M2-SP-FD-SW01-AUT-10-10102-2A | X205 | 1B | 2 | 1852-03 | 1 | 1-HE-1150.977-1 | XC | 169 | 9 | KDP00902 | 2,5 mm² | Included | 7A
SE-PSB-13-C-2021 | SE-PSB-13 | 1 | JUP-M2-SP-FD-SW01-AUT-10-10102-2A | X205 | 2B | 3 | 1852-03 | 1 | 1-HE-1150.977-1 | XC | 149 | 9 | KDP00902 | 2,5 mm² | Included | 7A
SE-PSB-13-C-2021 | SE-PSB-13 | 1 | JUP-M2-SP-FD-SW01-AUT-10-10102-2A | X205 | 3B | 4 | 1852-03 | 1 | 1-HE-1150.977-1 | XC | 235 | 9 | KDP00902 | 2,5 mm² | Included | 7A
SE-PSB-13-C-2021 | SE-PSB-13 | 1 | JUP-M2-SP-FD-SW01-AUT-10-10102-2A | X205 | 4B | 5 | 1852-03 | 1 | 1-HE-1150.977-1 | XC | 243 | 9 | KDP00902 | 2,5 mm² | Included | 7A
SE-PSB-13-C-2021 | SE-PSB-13 | 1 | JUP-M2-SP-FD-SW01-AUT-10-10102-2A | X205 | 8B | 6 | 1852-03 | 1 | 1-HE-1150.977-1 | XC | 251 | 9 | KDP00902 | 2,5 mm² | Included | 7A
SE-PSB-13-C-2021 | SE-PSB-13 | 1 | JUP-M2-SP-FD-SW01-AUT-10-10102-2A | X205 | 9B | 7 | 1852-03 | 1 | 1-HE-1150.977-1 | XC | 253 | 9 | KDP00902 | 2,5 mm² | Included | 7A
SE-PSB-13-C-2021 | SE-PSB-13 | 1 | JUP-M2-SP-FD-SW01-AUT-10-10102-2A | X205 | 10B | 8 | 1852-03 | 1 | 1-HE-1150.977-1 | XC | 237 | 9 | KDP00902 | 2,5 mm² | Included | 7A
SE-PSB-13-C-2021 | SE-PSB-13 | 1 | JUP-M2-SP-FD-SW01-AUT-10-10102-2A |  |  | 9 | 1852-03 | 1 | 1-HE-1150.977-1 |  |  | 9 | KDP00902 | 2,5 mm² | Included | 7A
SE-PSB-13-C-2021 | SE-PSB-13 | 1 | JUP-M2-SP-FD-SW01-AUT-10-10102-2A |  |  | SH | 1852-03 | 1 | 1-HE-1150.977-1 |  |  | 9 | KDP00902 | 2,5 mm² | Included | 7A
SE-PSB-13-C-2022 | SE-PSB-13 | 1 | JUP-M2-SP-FD-SW01-AUT-10-10102-2A | X101 | 1 | 1 | 1852-01 | 1 | 1-HE-1150.977-1 | X | xx | 2x2 | KNB00200 | 1,0 mm² | Included | 5A
SE-PSB-13-C-2022 | SE-PSB-13 | 1 | JUP-M2-SP-FD-SW01-AUT-10-10102-2A | X101 | 2 | 2 | 1852-01 | 1 | 1-HE-1150.977-1 | X | xx | 2x2 | KNB00200 | 1,0 mm² | Included | 5A
SE-PSB-13-C-2022 | SE-PSB-13 | 1 | JUP-M2-SP-FD-SW01-AUT-10-10102-2A |  |  | SH1 | 1852-01 | 1 | 1-HE-1150.977-1 |  |  | 2x2 | KNB00200 | 1,0 mm² | Included | 5A
SE-PSB-13-C-2022 | SE-PSB-13 | 1 | JUP-M2-SP-FD-SW01-AUT-10-10102-2A |  |  | 1 | 1852-01 | 1 | 1-HE-1150.977-1 |  |  | 2x2 | KNB00200 | 1,0 mm² | Included | 5A
SE-PSB-13-C-2022 | SE-PSB-13 | 1 | JUP-M2-SP-FD-SW01-AUT-10-10102-2A |  |  | 2 | 1852-01 | 1 | 1-HE-1150.977-1 |  |  | 2x2 | KNB00200 | 1,0 mm² | Included | 5A
SE-PSB-13-C-2022 | SE-PSB-13 | 1 | JUP-M2-SP-FD-SW01-AUT-10-10102-2A |  |  | SH2 | 1852-01 | 1 | 1-HE-1150.977-1 |  |  | 2x2 | KNB00200 | 1,0 mm² | Included | 5A
SE-PSB-13-C-2022 | SE-PSB-13 | 1 | JUP-M2-SP-FD-SW01-AUT-10-10102-2A |  |  | SH | 1852-01 | 1 | 1-HE-1150.977-1 |  |  | 2x2 | KNB00200 | 1,0 mm² | Included | 5A
SE-PSB-13-C-2023 | SE-PSB-13 | 1 | JUP-M2-SP-FD-SW01-AUT-10-10102-2A | X101 | 5 | 1 | 1852-03 | 1 | 1-HE-1150.977-1 | X | xx | 2x2 | KNB00200 | 1,0 mm² | Included | 7A
SE-PSB-13-C-2023 | SE-PSB-13 | 1 | JUP-M2-SP-FD-SW01-AUT-10-10102-2A | X101 | 6 | 2 | 1852-03 | 1 | 1-HE-1150.977-1 | X | xx | 2x2 | KNB00200 | 1,0 mm² | Included | 7A
SE-PSB-13-C-2023 | SE-PSB-13 | 1 | JUP-M2-SP-FD-SW01-AUT-10-10102-2A |  |  | SH1 | 1852-03 | 1 | 1-HE-1150.977-1 |  |  | 2x2 | KNB00200 | 1,0 mm² | Included | 7A
SE-PSB-13-C-2023 | SE-PSB-13 | 1 | JUP-M2-SP-FD-SW01-AUT-10-10102-2A |  |  | 1 | 1852-03 | 1 | 1-HE-1150.977-1 |  |  | 2x2 | KNB00200 | 1,0 mm² | Included | 7A
SE-PSB-13-C-2023 | SE-PSB-13 | 1 | JUP-M2-SP-FD-SW01-AUT-10-10102-2A |  |  | 2 | 1852-03 | 1 | 1-HE-1150.977-1 |  |  | 2x2 | KNB00200 | 1,0 mm² | Included | 7A
SE-PSB-13-C-2023 | SE-PSB-13 | 1 | JUP-M2-SP-FD-SW01-AUT-10-10102-2A |  |  | SH2 | 1852-03 | 1 | 1-HE-1150.977-1 |  |  | 2x2 | KNB00200 | 1,0 mm² | Included | 7A
SE-PSB-13-C-2023 | SE-PSB-13 | 1 | JUP-M2-SP-FD-SW01-AUT-10-10102-2A |  |  | SH | 1852-03 | 1 | 1-HE-1150.977-1 |  |  | 2x2 | KNB00200 | 1,0 mm² | Included | 7A
SE-PSB-13-O-7154 | SE-PSB-13 | 1 | JUP-M2-SP-FD-SW01-AUT-10-10102-2A | L1 | 5 | 1 | SE-PSB-46 | 1 | JUP-M2-SP-FD-SW01-AUT-10-20102-3A | L1 | 1 | 4 | KFB12004 (4 Fibras) | 1 mm² | Included | 5A
SE-PSB-13-O-7154 | SE-PSB-13 | 1 | JUP-M2-SP-FD-SW01-AUT-10-10102-2A | L1 | 6 | 2 | SE-PSB-46 | 1 | JUP-M2-SP-FD-SW01-AUT-10-20102-3A | L1 | 2 | 4 | KFB12004 (4 Fibras) | 1 mm² | Included | 5A
SE-PSB-13-O-7154 | SE-PSB-13 | 1 | JUP-M2-SP-FD-SW01-AUT-10-10102-2A | L1 | 7 | 3 | SE-PSB-46 | 1 | JUP-M2-SP-FD-SW01-AUT-10-20102-3A | L1 | 3 | 4 | KFB12004 (4 Fibras) | 1 mm² | Included | 5A
SE-PSB-13-O-7154 | SE-PSB-13 | 1 | JUP-M2-SP-FD-SW01-AUT-10-10102-2A | L1 | 8 | 4 | SE-PSB-46 | 1 | JUP-M2-SP-FD-SW01-AUT-10-20102-3A | L1 | 4 | 4 | KFB12004 (4 Fibras) | 1 mm² | Included | 5A
89U011-B-C-2000 | 89U011-B | 1 | JUP-M2-GE-DW-PU01-SWT-10-00002-5A | XT2 | 49A | 1 | 89U011-A | 1 | JUP-M2-GE-DW-PU01-SWT-10-00004-3A | XT2 | 49 | 25 | KDP02502 | 2,5 mm² | Included | 7A
89U011-B-C-2000 | 89U011-B | 1 | JUP-M2-GE-DW-PU01-SWT-10-00002-5A | XT2 | 50A | 2 | 89U011-A | 1 | JUP-M2-GE-DW-PU01-SWT-10-00004-3A | XT2 | 50 | 25 | KDP02502 | 2,5 mm² | Included | 7A
89U011-B-C-2000 | 89U011-B | 1 | JUP-M2-GE-DW-PU01-SWT-10-00002-5A | XT2 | 51A | 3 | 89U011-A | 1 | JUP-M2-GE-DW-PU01-SWT-10-00004-3A | XT2 | 51 | 25 | KDP02502 | 2,5 mm² | Included | 7A
89U011-B-C-2000 | 89U011-B | 1 | JUP-M2-GE-DW-PU01-SWT-10-00002-5A | XT3 | 1A | 4 | 89U011-A | 1 | JUP-M2-GE-DW-PU01-SWT-10-00004-3A | XT1 | 1 | 25 | KDP02502 | 2,5 mm² | Included | 7A
89U011-B-C-2000 | 89U011-B | 1 | JUP-M2-GE-DW-PU01-SWT-10-00002-5A | XT3 | 2A | 5 | 89U011-A | 1 | JUP-M2-GE-DW-PU01-SWT-10-00004-3A | XT1 | 2 | 25 | KDP02502 | 2,5 mm² | Included | 7A
89U011-B-C-2000 | 89U011-B | 1 | JUP-M2-GE-DW-PU01-SWT-10-00002-5A | XT3 | 3A | 6 | 89U011-A | 1 | JUP-M2-GE-DW-PU01-SWT-10-00004-3A | XT1 | 3 | 25 | KDP02502 | 2,5 mm² | Included | 7A
89U011-B-C-2000 | 89U011-B | 1 | JUP-M2-GE-DW-PU01-SWT-10-00002-5A | XT3 | 4 | 7 | 89U011-A | 1 | JUP-M2-GE-DW-PU01-SWT-10-00004-3A | XT1 | 4 | 25 | KDP02502 | 2,5 mm² | Included | 7A
89U011-B-C-2000 | 89U011-B | 1 | JUP-M2-GE-DW-PU01-SWT-10-00002-5A | XT3 | 5 | 8 | 89U011-A | 1 | JUP-M2-GE-DW-PU01-SWT-10-00004-3A | XT1 | 5 | 25 | KDP02502 | 2,5 mm² | Included | 7A
89U011-B-C-2000 | 89U011-B | 1 | JUP-M2-GE-DW-PU01-SWT-10-00002-5A | XT3 | 6 | 9 | 89U011-A | 1 | JUP-M2-GE-DW-PU01-SWT-10-00004-3A | XT1 | 6 | 25 | KDP02502 | 2,5 mm² | Included | 7A
89U011-B-C-2000 | 89U011-B | 1 | JUP-M2-GE-DW-PU01-SWT-10-00002-5A | XT3 | 7 | 10 | 89U011-A | 1 | JUP-M2-GE-DW-PU01-SWT-10-00004-3A | XT1 | 7 | 25 | KDP02502 | 2,5 mm² | Included | 7A
89U011-B-C-2000 | 89U011-B | 1 | JUP-M2-GE-DW-PU01-SWT-10-00002-5A | XT3 | 8 | 11 | 89U011-A | 1 | JUP-M2-GE-DW-PU01-SWT-10-00004-3A | XT1 | 8 | 25 | KDP02502 | 2,5 mm² | Included | 7A
89U011-B-C-2000 | 89U011-B | 1 | JUP-M2-GE-DW-PU01-SWT-10-00002-5A | XT3 | 9 | 12 | 89U011-A | 1 | JUP-M2-GE-DW-PU01-SWT-10-00004-3A | XT1 | 9 | 25 | KDP02502 | 2,5 mm² | Included | 7A
89U011-B-C-2000 | 89U011-B | 1 | JUP-M2-GE-DW-PU01-SWT-10-00002-5A | XT3 | 10 | 13 | 89U011-A | 1 | JUP-M2-GE-DW-PU01-SWT-10-00004-3A | XT1 | 10 | 25 | KDP02502 | 2,5 mm² | Included | 7A
89U011-B-C-2000 | 89U011-B | 1 | JUP-M2-GE-DW-PU01-SWT-10-00002-5A | XT3 | 11 | 14 | 89U011-A | 1 | JUP-M2-GE-DW-PU01-SWT-10-00004-3A | XT1 | 11 | 25 | KDP02502 | 2,5 mm² | Included | 7A
89U011-B-C-2000 | 89U011-B | 1 | JUP-M2-GE-DW-PU01-SWT-10-00002-5A | XT3 | 12 | 15 | 89U011-A | 1 | JUP-M2-GE-DW-PU01-SWT-10-00004-3A | XT1 | 12 | 25 | KDP02502 | 2,5 mm² | Included | 7A
89U011-B-C-2000 | 89U011-B | 1 | JUP-M2-GE-DW-PU01-SWT-10-00002-5A | XT3 | 13 | 16 | 89U011-A | 1 | JUP-M2-GE-DW-PU01-SWT-10-00004-3A | XT1 | 13 | 25 | KDP02502 | 2,5 mm² | Included | 7A
89U011-B-C-2000 | 89U011-B | 1 | JUP-M2-GE-DW-PU01-SWT-10-00002-5A | XT3 | 20 | 17 | 89U011-A | 1 | JUP-M2-GE-DW-PU01-SWT-10-00004-3A | XT1 | 20 | 25 | KDP02502 | 2,5 mm² | Included | 7A
89U011-B-C-2000 | 89U011-B | 1 | JUP-M2-GE-DW-PU01-SWT-10-00002-5A | XT3 | 21A | 18 | 89U011-A | 1 | JUP-M2-GE-DW-PU01-SWT-10-00004-3A | XT1 | 21 | 25 | KDP02502 | 2,5 mm² | Included | 7A
89U011-B-C-2000 | 89U011-B | 1 | JUP-M2-GE-DW-PU01-SWT-10-00002-5A | XT5 | 5 | 19 | 89U011-A | 1 | JUP-M2-GE-DW-PU01-SWT-10-00004-3A | XT5 | 5 | 25 | KDP02502 | 2,5 mm² | Included | 7A
89U011-B-C-2000 | 89U011-B | 1 | JUP-M2-GE-DW-PU01-SWT-10-00002-5A | XT5 | 6 | 20 | 89U011-A | 1 | JUP-M2-GE-DW-PU01-SWT-10-00004-3A | XT5 | 6 | 25 | KDP02502 | 2,5 mm² | Included | 7A
89U011-B-C-2000 | 89U011-B | 1 | JUP-M2-GE-DW-PU01-SWT-10-00002-5A | XT5 | 17 | 21 | 89U011-A | 1 | JUP-M2-GE-DW-PU01-SWT-10-00004-3A | XT5 | 17 | 25 | KDP02502 | 2,5 mm² | Included | 7A
89U011-B-C-2000 | 89U011-B | 1 | JUP-M2-GE-DW-PU01-SWT-10-00002-5A | XT5 | 18 | 22 | 89U011-A | 1 | JUP-M2-GE-DW-PU01-SWT-10-00004-3A | XT5 | 18 | 25 | KDP02502 | 2,5 mm² | Included | 7A
89U011-B-C-2000 | 89U011-B | 1 | JUP-M2-GE-DW-PU01-SWT-10-00002-5A |  |  | 23 | 89U011-A | 1 | JUP-M2-GE-DW-PU01-SWT-10-00004-3A |  |  | 25 | KDP02502 | 2,5 mm² | Included | 7A
89U011-B-C-2000 | 89U011-B | 1 | JUP-M2-GE-DW-PU01-SWT-10-00002-5A |  |  | 24 | 89U011-A | 1 | JUP-M2-GE-DW-PU01-SWT-10-00004-3A |  |  | 25 | KDP02502 | 2,5 mm² | Included | 7A
89U011-B-C-2000 | 89U011-B | 1 | JUP-M2-GE-DW-PU01-SWT-10-00002-5A |  |  | 25 | 89U011-A | 1 | JUP-M2-GE-DW-PU01-SWT-10-00004-3A |  |  | 25 | KDP02502 | 2,5 mm² | Included | 7A
89U011-B-C-2000 | 89U011-B | 1 | JUP-M2-GE-DW-PU01-SWT-10-00002-5A |  |  | SH | 89U011-A | 1 | JUP-M2-GE-DW-PU01-SWT-10-00004-3A |  |  | 25 | KDP02502 | 2,5 mm² | Included | 7A
89U011-B-C-2001 | 89U011-B | 1 | JUP-M2-GE-DW-PU01-SWT-10-00002-5A | XT2 | 49A | 1 | 89U011-V | 1 | JUP-M2-GE-DW-PU01-SWT-10-00004-3A | XT2 | 49 | 25 | KDP02502 | 2,5 mm² | Included | 7A
89U011-B-C-2001 | 89U011-B | 1 | JUP-M2-GE-DW-PU01-SWT-10-00002-5A | XT2 | 50A | 2 | 89U011-V | 1 | JUP-M2-GE-DW-PU01-SWT-10-00004-3A | XT2 | 50 | 25 | KDP02502 | 2,5 mm² | Included | 7A
89U011-B-C-2001 | 89U011-B | 1 | JUP-M2-GE-DW-PU01-SWT-10-00002-5A | XT2 | 51A | 3 | 89U011-V | 1 | JUP-M2-GE-DW-PU01-SWT-10-00004-3A | XT2 | 51 | 25 | KDP02502 | 2,5 mm² | Included | 7A
89U011-B-C-2001 | 89U011-B | 1 | JUP-M2-GE-DW-PU01-SWT-10-00002-5A | XT4 | 1 | 4 | 89U011-V | 1 | JUP-M2-GE-DW-PU01-SWT-10-00004-3A | XT1 | 1 | 25 | KDP02502 | 2,5 mm² | Included | 7A
89U011-B-C-2001 | 89U011-B | 1 | JUP-M2-GE-DW-PU01-SWT-10-00002-5A | XT4 | 2 | 5 | 89U011-V | 1 | JUP-M2-GE-DW-PU01-SWT-10-00004-3A | XT1 | 2 | 25 | KDP02502 | 2,5 mm² | Included | 7A
89U011-B-C-2001 | 89U011-B | 1 | JUP-M2-GE-DW-PU01-SWT-10-00002-5A | XT4 | 3 | 6 | 89U011-V | 1 | JUP-M2-GE-DW-PU01-SWT-10-00004-3A | XT1 | 3 | 25 | KDP02502 | 2,5 mm² | Included | 7A
89U011-B-C-2001 | 89U011-B | 1 | JUP-M2-GE-DW-PU01-SWT-10-00002-5A | XT4 | 4 | 7 | 89U011-V | 1 | JUP-M2-GE-DW-PU01-SWT-10-00004-3A | XT1 | 4 | 25 | KDP02502 | 2,5 mm² | Included | 7A
89U011-B-C-2001 | 89U011-B | 1 | JUP-M2-GE-DW-PU01-SWT-10-00002-5A | XT4 | 5 | 8 | 89U011-V | 1 | JUP-M2-GE-DW-PU01-SWT-10-00004-3A | XT1 | 5 | 25 | KDP02502 | 2,5 mm² | Included | 7A
89U011-B-C-2001 | 89U011-B | 1 | JUP-M2-GE-DW-PU01-SWT-10-00002-5A | XT4 | 6 | 9 | 89U011-V | 1 | JUP-M2-GE-DW-PU01-SWT-10-00004-3A | XT1 | 6 | 25 | KDP02502 | 2,5 mm² | Included | 7A
89U011-B-C-2001 | 89U011-B | 1 | JUP-M2-GE-DW-PU01-SWT-10-00002-5A | XT4 | 7 | 10 | 89U011-V | 1 | JUP-M2-GE-DW-PU01-SWT-10-00004-3A | XT1 | 7 | 25 | KDP02502 | 2,5 mm² | Included | 7A
89U011-B-C-2001 | 89U011-B | 1 | JUP-M2-GE-DW-PU01-SWT-10-00002-5A | XT4 | 8 | 11 | 89U011-V | 1 | JUP-M2-GE-DW-PU01-SWT-10-00004-3A | XT1 | 8 | 25 | KDP02502 | 2,5 mm² | Included | 7A
89U011-B-C-2001 | 89U011-B | 1 | JUP-M2-GE-DW-PU01-SWT-10-00002-5A | XT4 | 9 | 12 | 89U011-V | 1 | JUP-M2-GE-DW-PU01-SWT-10-00004-3A | XT1 | 9 | 25 | KDP02502 | 2,5 mm² | Included | 7A
89U011-B-C-2001 | 89U011-B | 1 | JUP-M2-GE-DW-PU01-SWT-10-00002-5A | XT4 | 10 | 13 | 89U011-V | 1 | JUP-M2-GE-DW-PU01-SWT-10-00004-3A | XT1 | 10 | 25 | KDP02502 | 2,5 mm² | Included | 7A
89U011-B-C-2001 | 89U011-B | 1 | JUP-M2-GE-DW-PU01-SWT-10-00002-5A | XT4 | 11 | 14 | 89U011-V | 1 | JUP-M2-GE-DW-PU01-SWT-10-00004-3A | XT1 | 11 | 25 | KDP02502 | 2,5 mm² | Included | 7A
89U011-B-C-2001 | 89U011-B | 1 | JUP-M2-GE-DW-PU01-SWT-10-00002-5A | XT4 | 12 | 15 | 89U011-V | 1 | JUP-M2-GE-DW-PU01-SWT-10-00004-3A | XT1 | 12 | 25 | KDP02502 | 2,5 mm² | Included | 7A
89U011-B-C-2001 | 89U011-B | 1 | JUP-M2-GE-DW-PU01-SWT-10-00002-5A | XT4 | 13 | 16 | 89U011-V | 1 | JUP-M2-GE-DW-PU01-SWT-10-00004-3A | XT1 | 13 | 25 | KDP02502 | 2,5 mm² | Included | 7A
89U011-B-C-2001 | 89U011-B | 1 | JUP-M2-GE-DW-PU01-SWT-10-00002-5A | XT4 | 20 | 17 | 89U011-V | 1 | JUP-M2-GE-DW-PU01-SWT-10-00004-3A | XT1 | 20 | 25 | KDP02502 | 2,5 mm² | Included | 7A
89U011-B-C-2001 | 89U011-B | 1 | JUP-M2-GE-DW-PU01-SWT-10-00002-5A | XT4 | 21 | 18 | 89U011-V | 1 | JUP-M2-GE-DW-PU01-SWT-10-00004-3A | XT1 | 21 | 25 | KDP02502 | 2,5 mm² | Included | 7A
89U011-B-C-2001 | 89U011-B | 1 | JUP-M2-GE-DW-PU01-SWT-10-00002-5A | XT5 | 5 | 19 | 89U011-V | 1 | JUP-M2-GE-DW-PU01-SWT-10-00004-3A | XT5 | 5 | 25 | KDP02502 | 2,5 mm² | Included | 7A
89U011-B-C-2001 | 89U011-B | 1 | JUP-M2-GE-DW-PU01-SWT-10-00002-5A | XT5 | 6 | 20 | 89U011-V | 1 | JUP-M2-GE-DW-PU01-SWT-10-00004-3A | XT5 | 6 | 25 | KDP02502 | 2,5 mm² | Included | 7A
89U011-B-C-2001 | 89U011-B | 1 | JUP-M2-GE-DW-PU01-SWT-10-00002-5A | XT5 | 17 | 21 | 89U011-V | 1 | JUP-M2-GE-DW-PU01-SWT-10-00004-3A | XT5 | 17 | 25 | KDP02502 | 2,5 mm² | Included | 7A
89U011-B-C-2001 | 89U011-B | 1 | JUP-M2-GE-DW-PU01-SWT-10-00002-5A | XT5 | 18 | 22 | 89U011-V | 1 | JUP-M2-GE-DW-PU01-SWT-10-00004-3A | XT5 | 18 | 25 | KDP02502 | 2,5 mm² | Included | 7A
89U011-B-C-2001 | 89U011-B | 1 | JUP-M2-GE-DW-PU01-SWT-10-00002-5A |  |  | 23 | 89U011-V | 1 | JUP-M2-GE-DW-PU01-SWT-10-00004-3A |  |  | 25 | KDP02502 | 2,5 mm² | Included | 7A
89U011-B-C-2001 | 89U011-B | 1 | JUP-M2-GE-DW-PU01-SWT-10-00002-5A |  |  | 24 | 89U011-V | 1 | JUP-M2-GE-DW-PU01-SWT-10-00004-3A |  |  | 25 | KDP02502 | 2,5 mm² | Included | 7A
89U011-B-C-2001 | 89U011-B | 1 | JUP-M2-GE-DW-PU01-SWT-10-00002-5A |  |  | 25 | 89U011-V | 1 | JUP-M2-GE-DW-PU01-SWT-10-00004-3A |  |  | 25 | KDP02502 | 2,5 mm² | Included | 7A
89U011-B-C-2001 | 89U011-B | 1 | JUP-M2-GE-DW-PU01-SWT-10-00002-5A |  |  | SH | 89U011-V | 1 | JUP-M2-GE-DW-PU01-SWT-10-00004-3A |  |  | 25 | KDP02502 | 2,5 mm² | Included | 7A
89U012-B-A-1013 | 89U012-B | 1 | JUP-M2-GE-DW-PU01-SWT-10-00002-5A | XT4 | 22 | 1 | 89U011-B | 1 | JUP-M2-GE-DW-PU01-SWT-10-00002-5A | XT1 | 20 | 2 | KAD10205 | 10,0 mm² | Included | 7A
89U012-B-A-1013 | 89U012-B | 1 | JUP-M2-GE-DW-PU01-SWT-10-00002-5A | XT4 | 23 | 2 | 89U011-B | 1 | JUP-M2-GE-DW-PU01-SWT-10-00002-5A | XT1 | 21 | 2 | KAD10205 | 10,0 mm² | Included | 7A
89U012-B-C-2000 | 89U012-B | 1 | JUP-M2-GE-DW-PU01-SWT-10-00002-5A | XT2 | 49A | 1 | 89U012-A | 1 | JUP-M2-GE-DW-PU01-SWT-10-00004-3A | XT2 | 49 | 25 | KDP02502 | 2,5 mm² | Included | 7A
89U012-B-C-2000 | 89U012-B | 1 | JUP-M2-GE-DW-PU01-SWT-10-00002-5A | XT2 | 50A | 2 | 89U012-A | 1 | JUP-M2-GE-DW-PU01-SWT-10-00004-3A | XT2 | 50 | 25 | KDP02502 | 2,5 mm² | Included | 7A
89U012-B-C-2000 | 89U012-B | 1 | JUP-M2-GE-DW-PU01-SWT-10-00002-5A | XT2 | 51A | 3 | 89U012-A | 1 | JUP-M2-GE-DW-PU01-SWT-10-00004-3A | XT2 | 51 | 25 | KDP02502 | 2,5 mm² | Included | 7A
89U012-B-C-2000 | 89U012-B | 1 | JUP-M2-GE-DW-PU01-SWT-10-00002-5A | XT3 | 1A | 4 | 89U012-A | 1 | JUP-M2-GE-DW-PU01-SWT-10-00004-3A | XT1 | 1 | 25 | KDP02502 | 2,5 mm² | Included | 7A
89U012-B-C-2000 | 89U012-B | 1 | JUP-M2-GE-DW-PU01-SWT-10-00002-5A | XT3 | 2A | 5 | 89U012-A | 1 | JUP-M2-GE-DW-PU01-SWT-10-00004-3A | XT1 | 2 | 25 | KDP02502 | 2,5 mm² | Included | 7A
89U012-B-C-2000 | 89U012-B | 1 | JUP-M2-GE-DW-PU01-SWT-10-00002-5A | XT3 | 3A | 6 | 89U012-A | 1 | JUP-M2-GE-DW-PU01-SWT-10-00004-3A | XT1 | 3 | 25 | KDP02502 | 2,5 mm² | Included | 7A
89U012-B-C-2000 | 89U012-B | 1 | JUP-M2-GE-DW-PU01-SWT-10-00002-5A | XT3 | 4 | 7 | 89U012-A | 1 | JUP-M2-GE-DW-PU01-SWT-10-00004-3A | XT1 | 4 | 25 | KDP02502 | 2,5 mm² | Included | 7A
89U012-B-C-2000 | 89U012-B | 1 | JUP-M2-GE-DW-PU01-SWT-10-00002-5A | XT3 | 5 | 8 | 89U012-A | 1 | JUP-M2-GE-DW-PU01-SWT-10-00004-3A | XT1 | 5 | 25 | KDP02502 | 2,5 mm² | Included | 7A
89U012-B-C-2000 | 89U012-B | 1 | JUP-M2-GE-DW-PU01-SWT-10-00002-5A | XT3 | 6 | 9 | 89U012-A | 1 | JUP-M2-GE-DW-PU01-SWT-10-00004-3A | XT1 | 6 | 25 | KDP02502 | 2,5 mm² | Included | 7A
89U012-B-C-2000 | 89U012-B | 1 | JUP-M2-GE-DW-PU01-SWT-10-00002-5A | XT3 | 7 | 10 | 89U012-A | 1 | JUP-M2-GE-DW-PU01-SWT-10-00004-3A | XT1 | 7 | 25 | KDP02502 | 2,5 mm² | Included | 7A
89U012-B-C-2000 | 89U012-B | 1 | JUP-M2-GE-DW-PU01-SWT-10-00002-5A | XT3 | 8 | 11 | 89U012-A | 1 | JUP-M2-GE-DW-PU01-SWT-10-00004-3A | XT1 | 8 | 25 | KDP02502 | 2,5 mm² | Included | 7A
89U012-B-C-2000 | 89U012-B | 1 | JUP-M2-GE-DW-PU01-SWT-10-00002-5A | XT3 | 9 | 12 | 89U012-A | 1 | JUP-M2-GE-DW-PU01-SWT-10-00004-3A | XT1 | 9 | 25 | KDP02502 | 2,5 mm² | Included | 7A
89U012-B-C-2000 | 89U012-B | 1 | JUP-M2-GE-DW-PU01-SWT-10-00002-5A | XT3 | 10 | 13 | 89U012-A | 1 | JUP-M2-GE-DW-PU01-SWT-10-00004-3A | XT1 | 10 | 25 | KDP02502 | 2,5 mm² | Included | 7A
89U012-B-C-2000 | 89U012-B | 1 | JUP-M2-GE-DW-PU01-SWT-10-00002-5A | XT3 | 11 | 14 | 89U012-A | 1 | JUP-M2-GE-DW-PU01-SWT-10-00004-3A | XT1 | 11 | 25 | KDP02502 | 2,5 mm² | Included | 7A
89U012-B-C-2000 | 89U012-B | 1 | JUP-M2-GE-DW-PU01-SWT-10-00002-5A | XT3 | 12 | 15 | 89U012-A | 1 | JUP-M2-GE-DW-PU01-SWT-10-00004-3A | XT1 | 12 | 25 | KDP02502 | 2,5 mm² | Included | 7A
89U012-B-C-2000 | 89U012-B | 1 | JUP-M2-GE-DW-PU01-SWT-10-00002-5A | XT3 | 13 | 16 | 89U012-A | 1 | JUP-M2-GE-DW-PU01-SWT-10-00004-3A | XT1 | 13 | 25 | KDP02502 | 2,5 mm² | Included | 7A
89U012-B-C-2000 | 89U012-B | 1 | JUP-M2-GE-DW-PU01-SWT-10-00002-5A | XT3 | 20 | 17 | 89U012-A | 1 | JUP-M2-GE-DW-PU01-SWT-10-00004-3A | XT1 | 20 | 25 | KDP02502 | 2,5 mm² | Included | 7A
89U012-B-C-2000 | 89U012-B | 1 | JUP-M2-GE-DW-PU01-SWT-10-00002-5A | XT3 | 21A | 18 | 89U012-A | 1 | JUP-M2-GE-DW-PU01-SWT-10-00004-3A | XT1 | 21 | 25 | KDP02502 | 2,5 mm² | Included | 7A
89U012-B-C-2000 | 89U012-B | 1 | JUP-M2-GE-DW-PU01-SWT-10-00002-5A | XT5 | 5 | 19 | 89U012-A | 1 | JUP-M2-GE-DW-PU01-SWT-10-00004-3A | XT5 | 5 | 25 | KDP02502 | 2,5 mm² | Included | 7A
89U012-B-C-2000 | 89U012-B | 1 | JUP-M2-GE-DW-PU01-SWT-10-00002-5A | XT5 | 6 | 20 | 89U012-A | 1 | JUP-M2-GE-DW-PU01-SWT-10-00004-3A | XT5 | 6 | 25 | KDP02502 | 2,5 mm² | Included | 7A
89U012-B-C-2000 | 89U012-B | 1 | JUP-M2-GE-DW-PU01-SWT-10-00002-5A | XT5 | 17 | 21 | 89U012-A | 1 | JUP-M2-GE-DW-PU01-SWT-10-00004-3A | XT5 | 17 | 25 | KDP02502 | 2,5 mm² | Included | 7A
89U012-B-C-2000 | 89U012-B | 1 | JUP-M2-GE-DW-PU01-SWT-10-00002-5A | XT5 | 18 | 22 | 89U012-A | 1 | JUP-M2-GE-DW-PU01-SWT-10-00004-3A | XT5 | 18 | 25 | KDP02502 | 2,5 mm² | Included | 7A
89U012-B-C-2000 | 89U012-B | 1 | JUP-M2-GE-DW-PU01-SWT-10-00002-5A |  |  | 23 | 89U012-A | 1 | JUP-M2-GE-DW-PU01-SWT-10-00004-3A |  |  | 25 | KDP02502 | 2,5 mm² | Included | 7A
89U012-B-C-2000 | 89U012-B | 1 | JUP-M2-GE-DW-PU01-SWT-10-00002-5A |  |  | 24 | 89U012-A | 1 | JUP-M2-GE-DW-PU01-SWT-10-00004-3A |  |  | 25 | KDP02502 | 2,5 mm² | Included | 7A
89U012-B-C-2000 | 89U012-B | 1 | JUP-M2-GE-DW-PU01-SWT-10-00002-5A |  |  | 25 | 89U012-A | 1 | JUP-M2-GE-DW-PU01-SWT-10-00004-3A |  |  | 25 | KDP02502 | 2,5 mm² | Included | 7A
89U012-B-C-2000 | 89U012-B | 1 | JUP-M2-GE-DW-PU01-SWT-10-00002-5A |  |  | SH | 89U012-A | 1 | JUP-M2-GE-DW-PU01-SWT-10-00004-3A |  |  | 25 | KDP02502 | 2,5 mm² | Included | 7A
89U012-B-C-2001 | 89U012-B | 1 | JUP-M2-GE-DW-PU01-SWT-10-00002-5A | XT2 | 49A | 1 | 89U012-V | 1 | JUP-M2-GE-DW-PU01-SWT-10-00004-3A | XT2 | 49 | 25 | KDP02502 | 2,5 mm² | Included | 7A
89U012-B-C-2001 | 89U012-B | 1 | JUP-M2-GE-DW-PU01-SWT-10-00002-5A | XT2 | 50A | 2 | 89U012-V | 1 | JUP-M2-GE-DW-PU01-SWT-10-00004-3A | XT2 | 50 | 25 | KDP02502 | 2,5 mm² | Included | 7A
89U012-B-C-2001 | 89U012-B | 1 | JUP-M2-GE-DW-PU01-SWT-10-00002-5A | XT2 | 51A | 3 | 89U012-V | 1 | JUP-M2-GE-DW-PU01-SWT-10-00004-3A | XT2 | 51 | 25 | KDP02502 | 2,5 mm² | Included | 7A
89U012-B-C-2001 | 89U012-B | 1 | JUP-M2-GE-DW-PU01-SWT-10-00002-5A | XT4 | 1 | 4 | 89U012-V | 1 | JUP-M2-GE-DW-PU01-SWT-10-00004-3A | XT1 | 1 | 25 | KDP02502 | 2,5 mm² | Included | 7A
89U012-B-C-2001 | 89U012-B | 1 | JUP-M2-GE-DW-PU01-SWT-10-00002-5A | XT4 | 2 | 5 | 89U012-V | 1 | JUP-M2-GE-DW-PU01-SWT-10-00004-3A | XT1 | 2 | 25 | KDP02502 | 2,5 mm² | Included | 7A
89U012-B-C-2001 | 89U012-B | 1 | JUP-M2-GE-DW-PU01-SWT-10-00002-5A | XT4 | 3 | 6 | 89U012-V | 1 | JUP-M2-GE-DW-PU01-SWT-10-00004-3A | XT1 | 3 | 25 | KDP02502 | 2,5 mm² | Included | 7A
89U012-B-C-2001 | 89U012-B | 1 | JUP-M2-GE-DW-PU01-SWT-10-00002-5A | XT4 | 4 | 7 | 89U012-V | 1 | JUP-M2-GE-DW-PU01-SWT-10-00004-3A | XT1 | 4 | 25 | KDP02502 | 2,5 mm² | Included | 7A
89U012-B-C-2001 | 89U012-B | 1 | JUP-M2-GE-DW-PU01-SWT-10-00002-5A | XT4 | 5 | 8 | 89U012-V | 1 | JUP-M2-GE-DW-PU01-SWT-10-00004-3A | XT1 | 5 | 25 | KDP02502 | 2,5 mm² | Included | 7A
89U012-B-C-2001 | 89U012-B | 1 | JUP-M2-GE-DW-PU01-SWT-10-00002-5A | XT4 | 6 | 9 | 89U012-V | 1 | JUP-M2-GE-DW-PU01-SWT-10-00004-3A | XT1 | 6 | 25 | KDP02502 | 2,5 mm² | Included | 7A
89U012-B-C-2001 | 89U012-B | 1 | JUP-M2-GE-DW-PU01-SWT-10-00002-5A | XT4 | 7 | 10 | 89U012-V | 1 | JUP-M2-GE-DW-PU01-SWT-10-00004-3A | XT1 | 7 | 25 | KDP02502 | 2,5 mm² | Included | 7A
89U012-B-C-2001 | 89U012-B | 1 | JUP-M2-GE-DW-PU01-SWT-10-00002-5A | XT4 | 8 | 11 | 89U012-V | 1 | JUP-M2-GE-DW-PU01-SWT-10-00004-3A | XT1 | 8 | 25 | KDP02502 | 2,5 mm² | Included | 7A
89U012-B-C-2001 | 89U012-B | 1 | JUP-M2-GE-DW-PU01-SWT-10-00002-5A | XT4 | 9 | 12 | 89U012-V | 1 | JUP-M2-GE-DW-PU01-SWT-10-00004-3A | XT1 | 9 | 25 | KDP02502 | 2,5 mm² | Included | 7A
89U012-B-C-2001 | 89U012-B | 1 | JUP-M2-GE-DW-PU01-SWT-10-00002-5A | XT4 | 10 | 13 | 89U012-V | 1 | JUP-M2-GE-DW-PU01-SWT-10-00004-3A | XT1 | 10 | 25 | KDP02502 | 2,5 mm² | Included | 7A
89U012-B-C-2001 | 89U012-B | 1 | JUP-M2-GE-DW-PU01-SWT-10-00002-5A | XT4 | 11 | 14 | 89U012-V | 1 | JUP-M2-GE-DW-PU01-SWT-10-00004-3A | XT1 | 11 | 25 | KDP02502 | 2,5 mm² | Included | 7A
89U012-B-C-2001 | 89U012-B | 1 | JUP-M2-GE-DW-PU01-SWT-10-00002-5A | XT4 | 12 | 15 | 89U012-V | 1 | JUP-M2-GE-DW-PU01-SWT-10-00004-3A | XT1 | 12 | 25 | KDP02502 | 2,5 mm² | Included | 7A
89U012-B-C-2001 | 89U012-B | 1 | JUP-M2-GE-DW-PU01-SWT-10-00002-5A | XT4 | 13 | 16 | 89U012-V | 1 | JUP-M2-GE-DW-PU01-SWT-10-00004-3A | XT1 | 13 | 25 | KDP02502 | 2,5 mm² | Included | 7A
89U012-B-C-2001 | 89U012-B | 1 | JUP-M2-GE-DW-PU01-SWT-10-00002-5A | XT4 | 20 | 17 | 89U012-V | 1 | JUP-M2-GE-DW-PU01-SWT-10-00004-3A | XT1 | 20 | 25 | KDP02502 | 2,5 mm² | Included | 7A
89U012-B-C-2001 | 89U012-B | 1 | JUP-M2-GE-DW-PU01-SWT-10-00002-5A | XT4 | 21 | 18 | 89U012-V | 1 | JUP-M2-GE-DW-PU01-SWT-10-00004-3A | XT1 | 21 | 25 | KDP02502 | 2,5 mm² | Included | 7A
89U012-B-C-2001 | 89U012-B | 1 | JUP-M2-GE-DW-PU01-SWT-10-00002-5A | XT5 | 5 | 19 | 89U012-V | 1 | JUP-M2-GE-DW-PU01-SWT-10-00004-3A | XT5 | 5 | 25 | KDP02502 | 2,5 mm² | Included | 7A
89U012-B-C-2001 | 89U012-B | 1 | JUP-M2-GE-DW-PU01-SWT-10-00002-5A | XT5 | 6 | 20 | 89U012-V | 1 | JUP-M2-GE-DW-PU01-SWT-10-00004-3A | XT5 | 6 | 25 | KDP02502 | 2,5 mm² | Included | 7A
89U012-B-C-2001 | 89U012-B | 1 | JUP-M2-GE-DW-PU01-SWT-10-00002-5A | XT5 | 17 | 21 | 89U012-V | 1 | JUP-M2-GE-DW-PU01-SWT-10-00004-3A | XT5 | 17 | 25 | KDP02502 | 2,5 mm² | Included | 7A
89U012-B-C-2001 | 89U012-B | 1 | JUP-M2-GE-DW-PU01-SWT-10-00002-5A | XT5 | 18 | 22 | 89U012-V | 1 | JUP-M2-GE-DW-PU01-SWT-10-00004-3A | XT5 | 18 | 25 | KDP02502 | 2,5 mm² | Included | 7A
89U012-B-C-2001 | 89U012-B | 1 | JUP-M2-GE-DW-PU01-SWT-10-00002-5A |  |  | 23 | 89U012-V | 1 | JUP-M2-GE-DW-PU01-SWT-10-00004-3A |  |  | 25 | KDP02502 | 2,5 mm² | Included | 7A
89U012-B-C-2001 | 89U012-B | 1 | JUP-M2-GE-DW-PU01-SWT-10-00002-5A |  |  | 24 | 89U012-V | 1 | JUP-M2-GE-DW-PU01-SWT-10-00004-3A |  |  | 25 | KDP02502 | 2,5 mm² | Included | 7A
89U012-B-C-2001 | 89U012-B | 1 | JUP-M2-GE-DW-PU01-SWT-10-00002-5A |  |  | 25 | 89U012-V | 1 | JUP-M2-GE-DW-PU01-SWT-10-00004-3A |  |  | 25 | KDP02502 | 2,5 mm² | Included | 7A
89U012-B-C-2001 | 89U012-B | 1 | JUP-M2-GE-DW-PU01-SWT-10-00002-5A |  |  | SH | 89U012-V | 1 | JUP-M2-GE-DW-PU01-SWT-10-00004-3A |  |  | 25 | KDP02502 | 2,5 mm² | Included | 7A
89U012-B-P-0001 | 89U012-B |  | JUP-M2-GE-DW-PU01-SWT-10-00002-5A | XT4 | 20 |  | 89U012-B |  | JUP-M2-GE-DW-PU01-SWT-10-00002-5A | XT4 | 22 |  |  |  | Included | 7A
89U012-B-P-0002 | 89U012-B |  | JUP-M2-GE-DW-PU01-SWT-10-00002-5A | XT4 | 21 |  | 89U012-B |  | JUP-M2-GE-DW-PU01-SWT-10-00002-5A | XT4 | 23 |  |  |  | Included | 7A
CF-qLF-18-A-1020 | CF-qLF-18 | 1 | JUP-M2-GE-DW-PH00-BPE-29-00218-0A | 52-33520 | 2 | 1 | CF-CCM-U01 | 1 | JUP-M2-GE-DW-PH00-BPE-26-00020-5A | X220 | 2 | 2 | KAD10204 | 6,0 mm² | Changed | 12A
CF-qLF-18-A-1020 | CF-qLF-18 | 1 | JUP-M2-GE-DW-PH00-BPE-29-00218-0A | 52-33520 | 4 | 2 | CF-CCM-U01 | 1 | JUP-M2-GE-DW-PH00-BPE-26-00020-5A | X220 | 1 | 2 | KAD10204 | 6,0 mm² | Changed | 12A
CF-qLF-18-A-1021 | CF-qLF-18 | 1 | JUP-M2-GE-DW-PH00-BPE-29-00218-0A | 52-33521 | 2 | 1 | CF-CNG-U01 | 1 | JUP-M2-HB-DW-PU01-GER-20-00003-4A | X220 | 1 | 2 | KAD10204 | 6,0 mm² | Included | 7A
CF-qLF-18-A-1021 | CF-qLF-18 | 1 | JUP-M2-GE-DW-PH00-BPE-29-00218-0A | 52-33521 | 4 | 2 | CF-CNG-U01 | 1 | JUP-M2-HB-DW-PU01-GER-20-00003-4A | X220 | 3 | 2 | KAD10204 | 6,0 mm² | Included | 7A
CF-qLF-18-A-1022 | CF-qLF-18 | 1 | JUP-M2-GE-DW-PH00-BPE-29-00218-0A | 52-33522 | 2 | 1 | CF-TEX-01 | 1 | EXISTING EQUIPMENT | X | xx | 2 | KAD10204 | 6,0 mm² | Changed | 10A
CF-qLF-18-A-1022 | CF-qLF-18 | 1 | JUP-M2-GE-DW-PH00-BPE-29-00218-0A | 52-33522 | 4 | 2 | CF-TEX-01 | 1 | EXISTING EQUIPMENT | X | xx | 2 | KAD10204 | 6,0 mm² | Changed | 10A
CF-qLF-18-A-1023 | CF-qLF-18 | 1 | JUP-M2-GE-DW-PH00-BPE-29-00218-0A | 52-33523 | 2 | 1 | SE-PSB-13 | 1 | JUP-M2-SP-FD-SW01-AUT-10-10102-2A | X80 | 1 | 2 | KAD10205 | 10,0 mm² | Included | 7A
CF-qLF-18-A-1023 | CF-qLF-18 | 1 | JUP-M2-GE-DW-PH00-BPE-29-00218-0A | 52-33523 | 4 | 2 | SE-PSB-13 | 1 | JUP-M2-SP-FD-SW01-AUT-10-10102-2A | X80 | 3 | 2 | KAD10205 | 10,0 mm² | Included | 7A
CF-qLF-18-A-1024 | CF-qLF-18 | 1 | JUP-M2-GE-DW-PH00-BPE-29-00218-0A | 52-33524 | 2 | 1 | 1852-01 | 1 | 1-HE-1150.977-1 | XA | 16 | 2 | KAD10204 | 6,0 mm² | Changed | 12A
CF-qLF-18-A-1024 | CF-qLF-18 | 1 | JUP-M2-GE-DW-PH00-BPE-29-00218-0A | 52-33524 | 4 | 2 | 1852-01 | 1 | 1-HE-1150.977-1 | XA | 15 | 2 | KAD10204 | 6,0 mm² | Changed | 12A
CF-qLF-18-A-1025 | CF-qLF-18 | 1 | JUP-M2-GE-DW-PH00-BPE-29-00218-0A | 52-33525 | 2 | 1 | CF-QPA-01 | 1 | JUP-M2-GE-DW-PH00-BPE-21-00001-4A | X220 | 1 | 2 | KAD10205 | 10,0 mm² | Included | 8A
CF-qLF-18-A-1025 | CF-qLF-18 | 1 | JUP-M2-GE-DW-PH00-BPE-29-00218-0A | 52-33525 | 4 | 2 | CF-QPA-01 | 1 | JUP-M2-GE-DW-PH00-BPE-21-00001-4A | X220 | 2 | 2 | KAD10205 | 10,0 mm² | Included | 8A
CF-TSA-U01-C-2001 | CF-TSA-U01 | 1 | JUP-M2-GE-DW-PH00-BPE-25-00013-3A | XE1 | 3 | 1 | CF-CCM-U01 | 1 | JUP-M2-GE-DW-PH00-BPE-26-00020-5A | XI2 | 2 | 2 | KDP00202 | 2,5 mm² | Included | 7A
CF-TSA-U01-C-2001 | CF-TSA-U01 | 1 | JUP-M2-GE-DW-PH00-BPE-25-00013-3A | XE1 | 4 | 2 | CF-CCM-U01 | 1 | JUP-M2-GE-DW-PH00-BPE-26-00020-5A | XI2 | 1 | 2 | KDP00202 | 2,5 mm² | Included | 7A
CF-TSA-U01-C-2001 | CF-TSA-U01 | 1 | JUP-M2-GE-DW-PH00-BPE-25-00013-3A |  |  | SH | CF-CCM-U01 | 1 | JUP-M2-GE-DW-PH00-BPE-26-00020-5A |  |  | 2 | KDP00202 | 2,5 mm² | Included | 7A
CF-TSA-U01-F-1001/A1 | CF-TSA-U01 | 1 | JUP-M2-GE-DW-PH00-BPE-25-00013-3A | X1 |  | 1 | CF-CCM-U01 | 3 | JUP-M2-GE-DW-PH00-BPE-26-00020-5A | A2 |  | 1 | KAD10115 | 240,0 mm² | Included | 7A
CF-TSA-U01-F-1001/A2 | CF-TSA-U01 | 1 | JUP-M2-GE-DW-PH00-BPE-25-00013-3A | X1 |  | 1 | CF-CCM-U01 | 3 | JUP-M2-GE-DW-PH00-BPE-26-00020-5A | A2 |  | 1 | KAD10115 | 240,0 mm² | Included | 7A
CF-TSA-U01-F-1001/A3 | CF-TSA-U01 | 1 | JUP-M2-GE-DW-PH00-BPE-25-00013-3A | X1 |  | 1 | CF-CCM-U01 | 3 | JUP-M2-GE-DW-PH00-BPE-26-00020-5A | A2 |  | 1 | KAD10115 | 240,0 mm² | Included | 7A
CF-TSA-U01-F-1001/A4 | CF-TSA-U01 | 1 | JUP-M2-GE-DW-PH00-BPE-25-00013-3A | X1 |  | 1 | CF-CCM-U01 | 3 | JUP-M2-GE-DW-PH00-BPE-26-00020-5A | A2 |  | 1 | KAD10115 | 240,0 mm² | Included | 7A
CF-TSA-U01-F-1001/B1 | CF-TSA-U01 | 1 | JUP-M2-GE-DW-PH00-BPE-25-00013-3A | X2 |  | 1 | CF-CCM-U01 | 3 | JUP-M2-GE-DW-PH00-BPE-26-00020-5A | B2 |  | 1 | KAD10115 | 240,0 mm² | Included | 7A
CF-TSA-U01-F-1001/B2 | CF-TSA-U01 | 1 | JUP-M2-GE-DW-PH00-BPE-25-00013-3A | X2 |  | 1 | CF-CCM-U01 | 3 | JUP-M2-GE-DW-PH00-BPE-26-00020-5A | B2 |  | 1 | KAD10115 | 240,0 mm² | Included | 7A
CF-TSA-U01-F-1001/B3 | CF-TSA-U01 | 1 | JUP-M2-GE-DW-PH00-BPE-25-00013-3A | X2 |  | 1 | CF-CCM-U01 | 3 | JUP-M2-GE-DW-PH00-BPE-26-00020-5A | B2 |  | 1 | KAD10115 | 240,0 mm² | Included | 7A
CF-TSA-U01-F-1001/B4 | CF-TSA-U01 | 1 | JUP-M2-GE-DW-PH00-BPE-25-00013-3A | X2 |  | 1 | CF-CCM-U01 | 3 | JUP-M2-GE-DW-PH00-BPE-26-00020-5A | B2 |  | 1 | KAD10115 | 240,0 mm² | Included | 7A
CF-TSA-U01-F-1001/V1 | CF-TSA-U01 | 1 | JUP-M2-GE-DW-PH00-BPE-25-00013-3A | X3 |  | 1 | CF-CCM-U01 | 3 | JUP-M2-GE-DW-PH00-BPE-26-00020-5A | V2 |  | 1 | KAD10115 | 240,0 mm² | Included | 7A
CF-TSA-U01-F-1001/V2 | CF-TSA-U01 | 1 | JUP-M2-GE-DW-PH00-BPE-25-00013-3A | X3 |  | 1 | CF-CCM-U01 | 3 | JUP-M2-GE-DW-PH00-BPE-26-00020-5A | V2 |  | 1 | KAD10115 | 240,0 mm² | Included | 7A
CF-TSA-U01-F-1001/V3 | CF-TSA-U01 | 1 | JUP-M2-GE-DW-PH00-BPE-25-00013-3A | X3 |  | 1 | CF-CCM-U01 | 3 | JUP-M2-GE-DW-PH00-BPE-26-00020-5A | V2 |  | 1 | KAD10115 | 240,0 mm² | Included | 7A
CF-TSA-U01-F-1001/V4 | CF-TSA-U01 | 1 | JUP-M2-GE-DW-PH00-BPE-25-00013-3A | X3 |  | 1 | CF-CCM-U01 | 3 | JUP-M2-GE-DW-PH00-BPE-26-00020-5A | V2 |  | 1 | KAD10115 | 240,0 mm² | Included | 7A
CF-TUG-U01-P-0001 | CF-TUG-U01 |  | T2582220/21-A | X6 | 25 |  | CF-TUG-U01 |  | T2582220/21-A | X6 | 27 |  |  |  | Included | 7A
CF-TUG-U01-P-0001 | CF-TUG-U01 |  | T2582220/21-A | X6 | 27 |  | CF-TUG-U01 |  | T2582220/21-A | X6 | 29 |  |  |  | Included | 7A
CF-TUG-U01-P-0002 | CF-TUG-U01 |  | T2582220/21-A | X6 | 17 |  | CF-TUG-U01 |  | T2582220/21-A | X6 | 58 |  |  |  | Included | 7A
CF-TUG-U01-P-0002 | CF-TUG-U01 |  | T2582220/21-A | X6 | 58 |  | CF-TUG-U01 |  | T2582220/21-A | X6 | 59 |  |  |  | Included | 7A
CF-TUG-U01-P-0002 | CF-TUG-U01 |  | T2582220/21-A | X6 | 59 |  | CF-TUG-U01 |  | T2582220/21-A | X6 | 60 |  |  |  | Included | 7A
CF-TUG-U01-P-0002 | CF-TUG-U01 |  | T2582220/21-A | X6 | 60 |  | CF-TUG-U01 |  | T2582220/21-A | X6 | 61 |  |  |  | Included | 7A
CF-TUG-U01-P-0002 | CF-TUG-U01 |  | T2582220/21-A | X6 | 61 |  | CF-TUG-U01 |  | T2582220/21-A | X6 | 68 |  |  |  | Included | 7A
CF-TUG-U01-P-0002 | CF-TUG-U01 |  | T2582220/21-A | X6 | 68 |  | CF-TUG-U01 |  | T2582220/21-A | X6 | 69 |  |  |  | Included | 7A
CF-TUG-U01-P-0002 | CF-TUG-U01 |  | T2582220/21-A | X6 | 69 |  | CF-TUG-U01 |  | T2582220/21-A | X6 | 70 |  |  |  | Included | 7A
CF-TUG-U01-P-0002 | CF-TUG-U01 |  | T2582220/21-A | X6 | 70 |  | CF-TUG-U01 |  | T2582220/21-A | X6 | 71 |  |  |  | Included | 7A
CF-TUG-U01-P-0003 | CF-TUG-U01 |  | T2582220/21-A | X6 | 1 |  | CF-TUG-U01 |  | T2582220/21-A | X6 | 3 |  |  |  | Included | 7A
CF-TUG-U01-P-0003 | CF-TUG-U01 |  | T2582220/21-A | X6 | 3 |  | CF-TUG-U01 |  | T2582220/21-A | X6 | 5 |  |  |  | Included | 7A
CF-TUG-U01-P-0003 | CF-TUG-U01 |  | T2582220/21-A | X6 | 5 |  | CF-TUG-U01 |  | T2582220/21-A | X6 | 9 |  |  |  | Included | 7A
CF-TUG-U01-P-0003 | CF-TUG-U01 |  | T2582220/21-A | X6 | 9 |  | CF-TUG-U01 |  | T2582220/21-A | X6 | 13 |  |  |  | Included | 7A
CF-TUG-U01-P-0003 | CF-TUG-U01 |  | T2582220/21-A | X6 | 13 |  | CF-TUG-U01 |  | T2582220/21-A | X6 | 33 |  |  |  | Included | 7A
CF-TUG-U01-P-0003 | CF-TUG-U01 |  | T2582220/21-A | X6 | 33 |  | CF-TUG-U01 |  | T2582220/21-A | X6 | 62 |  |  |  | Included | 7A
CF-TUG-U01-P-0004 | CF-TUG-U01 |  | T2582221-A | QE1 | 2 |  | CF-TUG-U01 |  | T2582221-A | QN1 | 2 |  |  |  | Included | 7A
CF-TUG-U01-P-0005 | CF-TUG-U01 |  | T2582221-A | QE1 | 4 |  | CF-TUG-U01 |  | T2582221-A | QN1 | 4 |  |  |  | Included | 7A
CF-TUG-U01-P-0006 | CF-TUG-U01 |  | T2582221-A | QE1 | 6 |  | CF-TUG-U01 |  | T2582221-A | QN1 | 6 |  |  |  | Included | 7A
CF-PFA-U01-A-1022 | CF-PFA-U01 | 1 | JUP-M2-HB-ED-PU00-BPM-50-00001-1A | X2 | 1A | 1 | TA-QMH-U01 | 1 | JUP-M2-HB-DW-DM00-BPM-47-00005-5A | X0 | 1 | 2 | KAD10204 | 6,0 mm² | Changed | 8A
CF-PFA-U01-A-1022 | CF-PFA-U01 | 1 | JUP-M2-HB-ED-PU00-BPM-50-00001-1A | X2 | 2A | 2 | TA-QMH-U01 | 1 | JUP-M2-HB-DW-DM00-BPM-47-00005-5A | X0 | 3 | 2 | KAD10204 | 6,0 mm² | Changed | 8A
JB-TF-101-F-1157 | JB-TF-101 | 1 | JUP-M2-GE-DW-PH00-BPM-56-41002-4A | X1 | 1A | 1 | CF-pCA-01 | 1 | PENDING | X125 | 1 | 2 | KAD10206 | 16,0 mm² | Changed | 12A
JB-TF-101-F-1157 | JB-TF-101 | 1 | JUP-M2-GE-DW-PH00-BPM-56-41002-4A | X1 | 2A | 2 | CF-pCA-01 | 1 | PENDING | X125 | 2 | 2 | KAD10206 | 16,0 mm² | Changed | 12A
JB-TF-101-F-1257 | JB-TF-101 | 1 | JUP-M2-GE-DW-PH00-BPM-56-41002-4A | X1 | 3A | 1 | CF-pCA-01 | 1 | PENDING | X125 | 3 | 2 | KAD10206 | 16,0 mm² | Changed | 12A
JB-TF-101-F-1257 | JB-TF-101 | 1 | JUP-M2-GE-DW-PH00-BPM-56-41002-4A | X1 | 4A | 2 | CF-pCA-01 | 1 | PENDING | X125 | 4 | 2 | KAD10206 | 16,0 mm² | Changed | 12A
JB-TF-101-P-0001 | JB-TF-101 |  | JUP-M2-GE-DW-PH00-BPM-56-41002-4A | X2 | 26 |  | JB-TF-101 |  | JUP-M2-GE-DW-PH00-BPM-56-41002-4A | X2 | 28 |  |  |  | Included | 7A
JB-TF-101-P-0001 | JB-TF-101 |  | JUP-M2-GE-DW-PH00-BPM-56-41002-4A | X2 | 28 |  | JB-TF-101 |  | JUP-M2-GE-DW-PH00-BPM-56-41002-4A | X2 | 30 |  |  |  | Included | 7A
CF-PVR-2U01-A-1021 | CF-PVR-2U01 | 1 | JUP-M2-HB-DW-PU01-BPM-50-00004-4A | XAL1 | 2 | 1 | CF-PVR-1U01 | 1 | JUP-M2-HB-DW-PU01-BPM-50-00002-2A | X0 | 1 | 2 | KAD10204 | 6,0 mm² | Included | 7A
CF-PVR-2U01-A-1021 | CF-PVR-2U01 | 1 | JUP-M2-HB-DW-PU01-BPM-50-00004-4A | XAL1 | 4 | 2 | CF-PVR-1U01 | 1 | JUP-M2-HB-DW-PU01-BPM-50-00002-2A | X0 | 3 | 2 | KAD10204 | 6,0 mm² | Included | 7A
CF-PVR-2U01-F-1156 | CF-PVR-2U01 | 1 | JUP-M2-HB-DW-PU01-BPM-50-00004-4A | XAL2 | 2 | 1 | CF-qLF01-U01 | 1 | JUP-M2-HB-DW-PU01-GER-20-00042-0A | QF10 | xx | 2 | KAD10206 | 16,0 mm² | Changed | 9A
CF-PVR-2U01-F-1156 | CF-PVR-2U01 | 1 | JUP-M2-HB-DW-PU01-BPM-50-00004-4A | XAL2 | 4 | 2 | CF-qLF01-U01 | 1 | JUP-M2-HB-DW-PU01-GER-20-00042-0A | QF10 | xx | 2 | KAD10206 | 16,0 mm² | Changed | 9A
CF-PVR-2U01-F-1256 | CF-PVR-2U01 | 1 | JUP-M2-HB-DW-PU01-BPM-50-00004-4A | XAL2 | 6 | 1 | CF-qLF01-U01 | 1 | JUP-M2-HB-DW-PU01-GER-20-00042-0A | QF11 | xx | 2 | KAD10206 | 16,0 mm² | Changed | 9A
CF-PVR-2U01-F-1256 | CF-PVR-2U01 | 1 | JUP-M2-HB-DW-PU01-BPM-50-00004-4A | XAL2 | 8 | 2 | CF-qLF01-U01 | 1 | JUP-M2-HB-DW-PU01-GER-20-00042-0A | QF11 | xx | 2 | KAD10206 | 16,0 mm² | Changed | 9A
CF-pCA-13-C-2000 | CF-pCA-13 | 3 | JUP-M1-VH-FD-PH00-BPE-26-00053-1 | X4 | 21 | 1 | CF-PIU-U01 | 1 | JUP-M2-HB-DW-PU01-GER-20-00060-0A | X66 | 37 | 3 | KDP00300 | 1,0 mm² | Changed | 8A
CF-pCA-13-C-2000 | CF-pCA-13 | 3 | JUP-M1-VH-FD-PH00-BPE-26-00053-1 | X4 | 22 | 2 | CF-PIU-U01 | 1 | JUP-M2-HB-DW-PU01-GER-20-00060-0A | X66 | 38 | 3 | KDP00300 | 1,0 mm² | Changed | 8A
CF-pCA-13-C-2000 | CF-pCA-13 | 3 | JUP-M1-VH-FD-PH00-BPE-26-00053-1 | X4 | 23 | 3 | CF-PIU-U01 | 1 | JUP-M2-HB-DW-PU01-GER-20-00060-0A | X66 | 39 | 3 | KDP00300 | 1,0 mm² | Changed | 8A
CF-pCA-13-C-2000 | CF-pCA-13 | 3 | JUP-M1-VH-FD-PH00-BPE-26-00053-1 |  |  | SH | CF-PIU-U01 | 1 | JUP-M2-HB-DW-PU01-GER-20-00060-0A |  |  | 3 | KDP00300 | 1,0 mm² | Changed | 8A
CF-pCA-13-C-2001 | CF-pCA-13 | 3 | JUP-M1-VH-FD-PH00-BPE-26-00053-1 | X5 | 21 | 1 | CF-PIU-U03 | 1 | JUP-M2-HB-DW-PU03-GER-20-00060-0A | X66 | 37 | 3 | KDP00300 | 1,0 mm² | Included | 8A
CF-pCA-13-C-2001 | CF-pCA-13 | 3 | JUP-M1-VH-FD-PH00-BPE-26-00053-1 | X5 | 22 | 2 | CF-PIU-U03 | 1 | JUP-M2-HB-DW-PU03-GER-20-00060-0A | X66 | 38 | 3 | KDP00300 | 1,0 mm² | Included | 8A
CF-pCA-13-C-2001 | CF-pCA-13 | 3 | JUP-M1-VH-FD-PH00-BPE-26-00053-1 | X5 | 23 | 3 | CF-PIU-U03 | 1 | JUP-M2-HB-DW-PU03-GER-20-00060-0A | X66 | 39 | 3 | KDP00300 | 1,0 mm² | Included | 8A
CF-pCA-13-C-2001 | CF-pCA-13 | 3 | JUP-M1-VH-FD-PH00-BPE-26-00053-1 |  |  | SH | CF-PIU-U03 | 1 | JUP-M2-HB-DW-PU03-GER-20-00060-0A |  |  | 3 | KDP00300 | 1,0 mm² | Included | 8A
CF-pCA-13-F-1001/A1 | CF-pCA-13 | 2 | JUP-M1-VH-FD-PH00-BPE-26-00053-1 | 52-1 | A | 1 | CF-CCM-U01 | 2 | JUP-M2-GE-DW-PH00-BPE-26-00020-5A | A1 |  | 1 | KAD10115 | 240,0 mm² | Included | 7A
CF-pCA-13-F-1001/A2 | CF-pCA-13 | 2 | JUP-M1-VH-FD-PH00-BPE-26-00053-1 | 52-1 | A | 1 | CF-CCM-U01 | 2 | JUP-M2-GE-DW-PH00-BPE-26-00020-5A | A1 |  | 1 | KAD10115 | 240,0 mm² | Included | 7A
CF-pCA-13-F-1001/A3 | CF-pCA-13 | 2 | JUP-M1-VH-FD-PH00-BPE-26-00053-1 | 52-1 | A | 1 | CF-CCM-U01 | 2 | JUP-M2-GE-DW-PH00-BPE-26-00020-5A | A1 |  | 1 | KAD10115 | 240,0 mm² | Included | 7A
CF-pCA-13-F-1001/B1 | CF-pCA-13 | 2 | JUP-M1-VH-FD-PH00-BPE-26-00053-1 | 52-1 | B | 1 | CF-CCM-U01 | 2 | JUP-M2-GE-DW-PH00-BPE-26-00020-5A | B1 |  | 1 | KAD10115 | 240,0 mm² | Included | 7A
CF-pCA-13-F-1001/B2 | CF-pCA-13 | 2 | JUP-M1-VH-FD-PH00-BPE-26-00053-1 | 52-1 | B | 1 | CF-CCM-U01 | 2 | JUP-M2-GE-DW-PH00-BPE-26-00020-5A | B1 |  | 1 | KAD10115 | 240,0 mm² | Included | 7A
CF-pCA-13-F-1001/B3 | CF-pCA-13 | 2 | JUP-M1-VH-FD-PH00-BPE-26-00053-1 | 52-1 | B | 1 | CF-CCM-U01 | 2 | JUP-M2-GE-DW-PH00-BPE-26-00020-5A | B1 |  | 1 | KAD10115 | 240,0 mm² | Included | 7A
CF-pCA-13-F-1001/V1 | CF-pCA-13 | 2 | JUP-M1-VH-FD-PH00-BPE-26-00053-1 | 52-1 | V | 1 | CF-CCM-U01 | 2 | JUP-M2-GE-DW-PH00-BPE-26-00020-5A | V1 |  | 1 | KAD10115 | 240,0 mm² | Included | 7A
CF-pCA-13-F-1001/V2 | CF-pCA-13 | 2 | JUP-M1-VH-FD-PH00-BPE-26-00053-1 | 52-1 | V | 1 | CF-CCM-U01 | 2 | JUP-M2-GE-DW-PH00-BPE-26-00020-5A | V1 |  | 1 | KAD10115 | 240,0 mm² | Included | 7A
CF-pCA-13-F-1001/V3 | CF-pCA-13 | 2 | JUP-M1-VH-FD-PH00-BPE-26-00053-1 | 52-1 | V | 1 | CF-CCM-U01 | 2 | JUP-M2-GE-DW-PH00-BPE-26-00020-5A | V1 |  | 1 | KAD10115 | 240,0 mm² | Included | 7A
CF-pCA-13-F-1003/A1 | CF-pCA-13 | 2 | JUP-M1-VH-FD-PH00-BPE-26-00053-1 | 52-3 | A | 1 | CF-CCM-U03 | 2 | JUP-M2-GE-DW-PH00-BPE-26-00021-1A | A1 |  | 1 | KAD10115 | 240,0 mm² | Changed | 10A
CF-pCA-13-F-1003/A2 | CF-pCA-13 | 2 | JUP-M1-VH-FD-PH00-BPE-26-00053-1 | 52-3 | A | 1 | CF-CCM-U03 | 2 | JUP-M2-GE-DW-PH00-BPE-26-00021-1A | A1 |  | 1 | KAD10115 | 240,0 mm² | Changed | 10A
CF-pCA-13-F-1003/A3 | CF-pCA-13 | 2 | JUP-M1-VH-FD-PH00-BPE-26-00053-1 | 52-3 | A | 1 | CF-CCM-U03 | 2 | JUP-M2-GE-DW-PH00-BPE-26-00021-1A | A1 |  | 1 | KAD10115 | 240,0 mm² | Changed | 10A
CF-pCA-13-F-1003/B1 | CF-pCA-13 | 2 | JUP-M1-VH-FD-PH00-BPE-26-00053-1 | 52-3 | B | 1 | CF-CCM-U03 | 2 | JUP-M2-GE-DW-PH00-BPE-26-00021-1A | B1 |  | 1 | KAD10115 | 240,0 mm² | Changed | 10A
CF-pCA-13-F-1003/B2 | CF-pCA-13 | 2 | JUP-M1-VH-FD-PH00-BPE-26-00053-1 | 52-3 | B | 1 | CF-CCM-U03 | 2 | JUP-M2-GE-DW-PH00-BPE-26-00021-1A | B1 |  | 1 | KAD10115 | 240,0 mm² | Changed | 10A
CF-pCA-13-F-1003/B3 | CF-pCA-13 | 2 | JUP-M1-VH-FD-PH00-BPE-26-00053-1 | 52-3 | B | 1 | CF-CCM-U03 | 2 | JUP-M2-GE-DW-PH00-BPE-26-00021-1A | B1 |  | 1 | KAD10115 | 240,0 mm² | Changed | 10A
CF-pCA-13-F-1003/V1 | CF-pCA-13 | 2 | JUP-M1-VH-FD-PH00-BPE-26-00053-1 | 52-3 | V | 1 | CF-CCM-U03 | 2 | JUP-M2-GE-DW-PH00-BPE-26-00021-1A | V1 |  | 1 | KAD10115 | 240,0 mm² | Changed | 10A
CF-pCA-13-F-1003/V2 | CF-pCA-13 | 2 | JUP-M1-VH-FD-PH00-BPE-26-00053-1 | 52-3 | V | 1 | CF-CCM-U03 | 2 | JUP-M2-GE-DW-PH00-BPE-26-00021-1A | V1 |  | 1 | KAD10115 | 240,0 mm² | Changed | 10A
CF-pCA-13-F-1003/V3 | CF-pCA-13 | 2 | JUP-M1-VH-FD-PH00-BPE-26-00053-1 | 52-3 | V | 1 | CF-CCM-U03 | 2 | JUP-M2-GE-DW-PH00-BPE-26-00021-1A | V1 |  | 1 | KAD10115 | 240,0 mm² | Changed | 10A
CF-pCA-13-F-1004 | CF-pCA-13 | 3 | JUP-M1-VH-FD-PH00-BPE-26-00053-1 | TF4.2 | 1 | 1 | CF-CXE-U01 | 1 | JUP-M2-HB-CL-PU01-GER-17-00036-0A | X1 | 26 | 3 | KAD10302 | 2,5 mm² | Included | 7A
CF-pCA-13-F-1004 | CF-pCA-13 | 3 | JUP-M1-VH-FD-PH00-BPE-26-00053-1 | TF4.2 | 2 | 2 | CF-CXE-U01 | 1 | JUP-M2-HB-CL-PU01-GER-17-00036-0A | X1 | 27 | 3 | KAD10302 | 2,5 mm² | Included | 7A
CF-pCA-13-F-1004 | CF-pCA-13 | 3 | JUP-M1-VH-FD-PH00-BPE-26-00053-1 | TF4.2 | 3 | 3 | CF-CXE-U01 | 1 | JUP-M2-HB-CL-PU01-GER-17-00036-0A | X1 | 28 | 3 | KAD10302 | 2,5 mm² | Included | 7A
CF-pCA-13-F-1005 | CF-pCA-13 | 3 | JUP-M1-VH-FD-PH00-BPE-26-00053-1 | TF5.2 | 1 | 1 | CF-CXE-U03 | 1 | JUP-M2-HB-CL-PU03-GER-17-00036-0A | X1 | 26 | 3 | KAD10302 | 2,5 mm² | Included | 8A
CF-pCA-13-F-1005 | CF-pCA-13 | 3 | JUP-M1-VH-FD-PH00-BPE-26-00053-1 | TF5.2 | 2 | 2 | CF-CXE-U03 | 1 | JUP-M2-HB-CL-PU03-GER-17-00036-0A | X1 | 27 | 3 | KAD10302 | 2,5 mm² | Included | 8A
CF-pCA-13-F-1005 | CF-pCA-13 | 3 | JUP-M1-VH-FD-PH00-BPE-26-00053-1 | TF5.2 | 3 | 3 | CF-CXE-U03 | 1 | JUP-M2-HB-CL-PU03-GER-17-00036-0A | X1 | 28 | 3 | KAD10302 | 2,5 mm² | Included | 8A
CF-pCA-13-F-1017/A | CF-pCA-13 | 4 | JUP-M1-VH-FD-PH00-BPE-26-00053-1 | TF17.2 | 1 | 1 | CF-qLF01-U01 | 1 | JUP-M2-HB-DW-PU01-GER-20-00042-0A | X1 | 1 | 1 | KAD10108 | 35,0 mm² | Included | 8A
CF-pCA-13-F-1017/B | CF-pCA-13 | 4 | JUP-M1-VH-FD-PH00-BPE-26-00053-1 | TF17.2 | 2 | 1 | CF-qLF01-U01 | 1 | JUP-M2-HB-DW-PU01-GER-20-00042-0A | X1 | 2 | 1 | KAD10108 | 35,0 mm² | Included | 8A
CF-pCA-13-F-1017/V | CF-pCA-13 | 4 | JUP-M1-VH-FD-PH00-BPE-26-00053-1 | TF17.2 | 3 | 1 | CF-qLF01-U01 | 1 | JUP-M2-HB-DW-PU01-GER-20-00042-0A | X1 | 3 | 1 | KAD10108 | 35,0 mm² | Included | 8A
CF-pCA-13-F-1018/A | CF-pCA-13 | 4 | JUP-M1-VH-FD-PH00-BPE-26-00053-1 | TF18.2 | 1 | 1 | CF-qLF01-U03 | 1 | JUP-M2-HB-DW-PU03-GER-20-00042 | X1 | 1 | 1 | KAD10108 | 35,0 mm² | Included | 8A
CF-pCA-13-F-1018/B | CF-pCA-13 | 4 | JUP-M1-VH-FD-PH00-BPE-26-00053-1 | TF18.2 | 2 | 1 | CF-qLF01-U03 | 1 | JUP-M2-HB-DW-PU03-GER-20-00042 | X1 | 2 | 1 | KAD10108 | 35,0 mm² | Included | 8A
CF-pCA-13-F-1018/V | CF-pCA-13 | 4 | JUP-M1-VH-FD-PH00-BPE-26-00053-1 | TF18.2 | 3 | 1 | CF-qLF01-U03 | 1 | JUP-M2-HB-DW-PU03-GER-20-00042 | X1 | 3 | 1 | KAD10108 | 35,0 mm² | Included | 8A
CF-qLF-04-A-1016 | CF-qLF-04 | 1 | JUP-M2-GE-DW-PH00-BPE-29-00204-0A | 52-32116 | 2 | 1 | CF-PCE-U01 | 2 | JUP-M2-SP-FD-PU01-AUT-10-00119-4A | X80 | 3 | 2 | KAD10204 | 6,0 mm² | Changed | 12A
CF-qLF-04-A-1016 | CF-qLF-04 | 1 | JUP-M2-GE-DW-PH00-BPE-29-00204-0A | 52-32116 | 4 | 2 | CF-PCE-U01 | 2 | JUP-M2-SP-FD-PU01-AUT-10-00119-4A | X80 | 1 | 2 | KAD10204 | 6,0 mm² | Changed | 12A
CF-qLF-04-A-1017 | CF-qLF-04 | 1 | JUP-M2-GE-DW-PH00-BPE-29-00204-0A | 52-32117 | 2 | 1 | CF-PCE-U03 | 2 | JUP-M2-SP-FD-PU03-AUT-10-00119-1A | X80 | 1 | 2 | KAD10204 | 6,0 mm² | Included | 8A
CF-qLF-04-A-1017 | CF-qLF-04 | 1 | JUP-M2-GE-DW-PH00-BPE-29-00204-0A | 52-32117 | 4 | 2 | CF-PCE-U03 | 2 | JUP-M2-SP-FD-PU03-AUT-10-00119-1A | X80 | 3 | 2 | KAD10204 | 6,0 mm² | Included | 8A
SE-qLF-07-A-1015 | SE-qLF-07 | 1 | PENDING | 52-3XX15 | 2 | 1 | SE-qCA-89U101 | 1 | JUP-M2-GE-FD-PU10-SWT-10-00010-3A | X220 | 1 | 2 | KAD10205 | 10,0 mm² | Included | 5A
SE-qLF-07-A-1015 | SE-qLF-07 | 1 | PENDING | 52-3XX15 | 4 | 2 | SE-qCA-89U101 | 1 | JUP-M2-GE-FD-PU10-SWT-10-00010-3A | X220 | 2 | 2 | KAD10205 | 10,0 mm² | Included | 5A
CF-TSA-U03-C-2001 | CF-TSA-U03 | 1 | JUP-M2-GE-DW-PH00-BPE-25-00015-3A | XE1 | 3 | 1 | CF-CCM-U03 | 1 | JUP-M2-GE-DW-PH00-BPE-26-00021-1A | XI2 | 2 | 2 | KDP00202 | 2,5 mm² | Included | 11A
CF-TSA-U03-C-2001 | CF-TSA-U03 | 1 | JUP-M2-GE-DW-PH00-BPE-25-00015-3A | XE1 | 4 | 2 | CF-CCM-U03 | 1 | JUP-M2-GE-DW-PH00-BPE-26-00021-1A | XI2 | 1 | 2 | KDP00202 | 2,5 mm² | Included | 11A
CF-TSA-U03-C-2001 | CF-TSA-U03 | 1 | JUP-M2-GE-DW-PH00-BPE-25-00015-3A |  |  | SH | CF-CCM-U03 | 1 | JUP-M2-GE-DW-PH00-BPE-26-00021-1A |  |  | 2 | KDP00202 | 2,5 mm² | Included | 11A
CF-TSA-U03-F-1001/A1 | CF-TSA-U03 | 1 | JUP-M2-GE-DW-PH00-BPE-25-00015-3A | X1 |  | 1 | CF-CCM-U03 | 3 | JUP-M2-GE-DW-PH00-BPE-26-00021-1A | A2 |  | 1 | KAD10115 | 240,0 mm² | Included | 11A
CF-TSA-U03-F-1001/A2 | CF-TSA-U03 | 1 | JUP-M2-GE-DW-PH00-BPE-25-00015-3A | X1 |  | 1 | CF-CCM-U03 | 3 | JUP-M2-GE-DW-PH00-BPE-26-00021-1A | A2 |  | 1 | KAD10115 | 240,0 mm² | Included | 11A
CF-TSA-U03-F-1001/A3 | CF-TSA-U03 | 1 | JUP-M2-GE-DW-PH00-BPE-25-00015-3A | X1 |  | 1 | CF-CCM-U03 | 3 | JUP-M2-GE-DW-PH00-BPE-26-00021-1A | A2 |  | 1 | KAD10115 | 240,0 mm² | Included | 11A
CF-TSA-U03-F-1001/A4 | CF-TSA-U03 | 1 | JUP-M2-GE-DW-PH00-BPE-25-00015-3A | X1 |  | 1 | CF-CCM-U03 | 3 | JUP-M2-GE-DW-PH00-BPE-26-00021-1A | A2 |  | 1 | KAD10115 | 240,0 mm² | Included | 11A
CF-TSA-U03-F-1001/B1 | CF-TSA-U03 | 1 | JUP-M2-GE-DW-PH00-BPE-25-00015-3A | X2 |  | 1 | CF-CCM-U03 | 3 | JUP-M2-GE-DW-PH00-BPE-26-00021-1A | B2 |  | 1 | KAD10115 | 240,0 mm² | Included | 11A
CF-TSA-U03-F-1001/B2 | CF-TSA-U03 | 1 | JUP-M2-GE-DW-PH00-BPE-25-00015-3A | X2 |  | 1 | CF-CCM-U03 | 3 | JUP-M2-GE-DW-PH00-BPE-26-00021-1A | B2 |  | 1 | KAD10115 | 240,0 mm² | Included | 11A
CF-TSA-U03-F-1001/B3 | CF-TSA-U03 | 1 | JUP-M2-GE-DW-PH00-BPE-25-00015-3A | X2 |  | 1 | CF-CCM-U03 | 3 | JUP-M2-GE-DW-PH00-BPE-26-00021-1A | B2 |  | 1 | KAD10115 | 240,0 mm² | Included | 11A
CF-TSA-U03-F-1001/B4 | CF-TSA-U03 | 1 | JUP-M2-GE-DW-PH00-BPE-25-00015-3A | X2 |  | 1 | CF-CCM-U03 | 3 | JUP-M2-GE-DW-PH00-BPE-26-00021-1A | B2 |  | 1 | KAD10115 | 240,0 mm² | Included | 11A
CF-TSA-U03-F-1001/V1 | CF-TSA-U03 | 1 | JUP-M2-GE-DW-PH00-BPE-25-00015-3A | X3 |  | 1 | CF-CCM-U03 | 3 | JUP-M2-GE-DW-PH00-BPE-26-00021-1A | V2 |  | 1 | KAD10115 | 240,0 mm² | Included | 11A
CF-TSA-U03-F-1001/V2 | CF-TSA-U03 | 1 | JUP-M2-GE-DW-PH00-BPE-25-00015-3A | X3 |  | 1 | CF-CCM-U03 | 3 | JUP-M2-GE-DW-PH00-BPE-26-00021-1A | V2 |  | 1 | KAD10115 | 240,0 mm² | Included | 11A
CF-TSA-U03-F-1001/V3 | CF-TSA-U03 | 1 | JUP-M2-GE-DW-PH00-BPE-25-00015-3A | X3 |  | 1 | CF-CCM-U03 | 3 | JUP-M2-GE-DW-PH00-BPE-26-00021-1A | V2 |  | 1 | KAD10115 | 240,0 mm² | Included | 11A
CF-TSA-U03-F-1001/V4 | CF-TSA-U03 | 1 | JUP-M2-GE-DW-PH00-BPE-25-00015-3A | X3 |  | 1 | CF-CCM-U03 | 3 | JUP-M2-GE-DW-PH00-BPE-26-00021-1A | V2 |  | 1 | KAD10115 | 240,0 mm² | Included | 11A
CF-TCG-02-F-1001/A1 | CF-TCG-02 | 1 | JUP-M2-GE-DW-PH00-BPE-25-00005-3A | X1 |  | 1 | q1A | 6 | 903001-2 | 1824-154 | 1 | 1 | KAD10116 | 300,0 mm² | Included | 12A
CF-TCG-02-F-1001/A2 | CF-TCG-02 | 1 | JUP-M2-GE-DW-PH00-BPE-25-00005-3A | X1 |  | 1 | q1A | 6 | 903001-2 | 1824-154 | 1 | 1 | KAD10116 | 300,0 mm² | Included | 12A
CF-TCG-02-F-1001/A3 | CF-TCG-02 | 1 | JUP-M2-GE-DW-PH00-BPE-25-00005-3A | X1 |  | 1 | q1A | 6 | 903001-2 | 1824-154 | 1 | 1 | KAD10116 | 300,0 mm² | Included | 12A
CF-TCG-02-F-1001/A4 | CF-TCG-02 | 1 | JUP-M2-GE-DW-PH00-BPE-25-00005-3A | X1 |  | 1 | q1A | 6 | 903001-2 | 1824-154 | 1 | 1 | KAD10116 | 300,0 mm² | Included | 12A
CF-TCG-02-F-1001/A5 | CF-TCG-02 | 1 | JUP-M2-GE-DW-PH00-BPE-25-00005-3A | X1 |  | 1 | q1A | 6 | 903001-2 | 1824-154 | 1 | 1 | KAD10116 | 300,0 mm² | Included | 12A
CF-TCG-02-F-1001/A6 | CF-TCG-02 | 1 | JUP-M2-GE-DW-PH00-BPE-25-00005-3A | X1 |  | 1 | q1A | 6 | 903001-2 | 1824-154 | 1 | 1 | KAD10116 | 300,0 mm² | Included | 12A
CF-TCG-02-F-1001/A7 | CF-TCG-02 | 1 | JUP-M2-GE-DW-PH00-BPE-25-00005-3A | X1 |  | 1 | q1A | 6 | 903001-2 | 1824-154 | 1 | 1 | KAD10116 | 300,0 mm² | Included | 12A
CF-TCG-02-F-1001/A8 | CF-TCG-02 | 1 | JUP-M2-GE-DW-PH00-BPE-25-00005-3A | X1 |  | 1 | q1A | 6 | 903001-2 | 1824-154 | 1 | 1 | KAD10116 | 300,0 mm² | Included | 12A
CF-TCG-02-F-1001/B1 | CF-TCG-02 | 1 | JUP-M2-GE-DW-PH00-BPE-25-00005-3A | X2 |  | 1 | q1A | 6 | 903001-2 | 1824-154 | 3 | 1 | KAD10116 | 300,0 mm² | Included | 12A
CF-TCG-02-F-1001/B2 | CF-TCG-02 | 1 | JUP-M2-GE-DW-PH00-BPE-25-00005-3A | X2 |  | 1 | q1A | 6 | 903001-2 | 1824-154 | 3 | 1 | KAD10116 | 300,0 mm² | Included | 12A
CF-TCG-02-F-1001/B3 | CF-TCG-02 | 1 | JUP-M2-GE-DW-PH00-BPE-25-00005-3A | X2 |  | 1 | q1A | 6 | 903001-2 | 1824-154 | 3 | 1 | KAD10116 | 300,0 mm² | Included | 12A
CF-TCG-02-F-1001/B4 | CF-TCG-02 | 1 | JUP-M2-GE-DW-PH00-BPE-25-00005-3A | X2 |  | 1 | q1A | 6 | 903001-2 | 1824-154 | 3 | 1 | KAD10116 | 300,0 mm² | Included | 12A
CF-TCG-02-F-1001/B5 | CF-TCG-02 | 1 | JUP-M2-GE-DW-PH00-BPE-25-00005-3A | X2 |  | 1 | q1A | 6 | 903001-2 | 1824-154 | 3 | 1 | KAD10116 | 300,0 mm² | Included | 12A
CF-TCG-02-F-1001/B6 | CF-TCG-02 | 1 | JUP-M2-GE-DW-PH00-BPE-25-00005-3A | X2 |  | 1 | q1A | 6 | 903001-2 | 1824-154 | 3 | 1 | KAD10116 | 300,0 mm² | Included | 12A
CF-TCG-02-F-1001/B7 | CF-TCG-02 | 1 | JUP-M2-GE-DW-PH00-BPE-25-00005-3A | X2 |  | 1 | q1A | 6 | 903001-2 | 1824-154 | 3 | 1 | KAD10116 | 300,0 mm² | Included | 12A
CF-TCG-02-F-1001/B8 | CF-TCG-02 | 1 | JUP-M2-GE-DW-PH00-BPE-25-00005-3A | X2 |  | 1 | q1A | 6 | 903001-2 | 1824-154 | 3 | 1 | KAD10116 | 300,0 mm² | Included | 12A
CF-TCG-02-F-1001/V1 | CF-TCG-02 | 1 | JUP-M2-GE-DW-PH00-BPE-25-00005-3A | X3 |  | 1 | q1A | 6 | 903001-2 | 1824-154 | 5 | 1 | KAD10116 | 300,0 mm² | Included | 12A
CF-TCG-02-F-1001/V2 | CF-TCG-02 | 1 | JUP-M2-GE-DW-PH00-BPE-25-00005-3A | X3 |  | 1 | q1A | 6 | 903001-2 | 1824-154 | 5 | 1 | KAD10116 | 300,0 mm² | Included | 12A
CF-TCG-02-F-1001/V3 | CF-TCG-02 | 1 | JUP-M2-GE-DW-PH00-BPE-25-00005-3A | X3 |  | 1 | q1A | 6 | 903001-2 | 1824-154 | 5 | 1 | KAD10116 | 300,0 mm² | Included | 12A
CF-TCG-02-F-1001/V4 | CF-TCG-02 | 1 | JUP-M2-GE-DW-PH00-BPE-25-00005-3A | X3 |  | 1 | q1A | 6 | 903001-2 | 1824-154 | 5 | 1 | KAD10116 | 300,0 mm² | Included | 12A
CF-TCG-02-F-1001/V5 | CF-TCG-02 | 1 | JUP-M2-GE-DW-PH00-BPE-25-00005-3A | X3 |  | 1 | q1A | 6 | 903001-2 | 1824-154 | 5 | 1 | KAD10116 | 300,0 mm² | Included | 12A
CF-TCG-02-F-1001/V6 | CF-TCG-02 | 1 | JUP-M2-GE-DW-PH00-BPE-25-00005-3A | X3 |  | 1 | q1A | 6 | 903001-2 | 1824-154 | 5 | 1 | KAD10116 | 300,0 mm² | Included | 12A
CF-TCG-02-F-1001/V7 | CF-TCG-02 | 1 | JUP-M2-GE-DW-PH00-BPE-25-00005-3A | X3 |  | 1 | q1A | 6 | 903001-2 | 1824-154 | 5 | 1 | KAD10116 | 300,0 mm² | Included | 12A
CF-TCG-02-F-1001/V8 | CF-TCG-02 | 1 | JUP-M2-GE-DW-PH00-BPE-25-00005-3A | X3 |  | 1 | q1A | 6 | 903001-2 | 1824-154 | 5 | 1 | KAD10116 | 300,0 mm² | Included | 12A
CF-TCG-02-P-0001 | CF-TCG-02 |  | JUP-M2-GE-DW-PH00-BPE-25-00005-3A | X2 | 15 |  | CF-TCG-02 |  | JUP-M2-GE-DW-PH00-BPE-25-00005-3A | X2 | 18 |  |  |  | Included | 12A
CF-TCG-02-P-0001 | CF-TCG-02 |  | JUP-M2-GE-DW-PH00-BPE-25-00005-3A | X2 | 18 |  | CF-TCG-02 |  | JUP-M2-GE-DW-PH00-BPE-25-00005-3A | X2 | 21 |  |  |  | Included | 12A
CF-PMF-U03-A-1033 | CF-PMF-U03 | 1 | JUP-M2-SP-FD-PU03-AUT-30-00204-1A | X80 | 2 | 1 | CF-PAG-U03 | 1 | JUP-M2-GE-FD-PU03-PRO-10-10113-0A | X2 | 1 | 2 | KAD10204 | 6,0 mm² | Included | 11A
CF-PMF-U03-A-1033 | CF-PMF-U03 | 1 | JUP-M2-SP-FD-PU03-AUT-30-00204-1A | X80 | 4 | 2 | CF-PAG-U03 | 1 | JUP-M2-GE-FD-PU03-PRO-10-10113-0A | X2 | 3 | 2 | KAD10204 | 6,0 mm² | Included | 11A
CF-PMF-U03-C-3000 | CF-PMF-U03 | 1 | JUP-M2-SP-FD-PU03-AUT-30-00204-1A | X4 | 1 | 1 | CF-QTM-U03 | 1 | JUP-M2-GE-DW-PU03-BPE-10-00008-1A | TBMA | 2 | 4 | KDP00403 | 4,0 mm² | Included | 11A
CF-PMF-U03-C-3000 | CF-PMF-U03 | 1 | JUP-M2-SP-FD-PU03-AUT-30-00204-1A | X4 | 2 | 2 | CF-QTM-U03 | 1 | JUP-M2-GE-DW-PU03-BPE-10-00008-1A | TBMB | 2 | 4 | KDP00403 | 4,0 mm² | Included | 11A
CF-PMF-U03-C-3000 | CF-PMF-U03 | 1 | JUP-M2-SP-FD-PU03-AUT-30-00204-1A | X4 | 3 | 3 | CF-QTM-U03 | 1 | JUP-M2-GE-DW-PU03-BPE-10-00008-1A | TBMV | 2 | 4 | KDP00403 | 4,0 mm² | Included | 11A
CF-PMF-U03-C-3000 | CF-PMF-U03 | 1 | JUP-M2-SP-FD-PU03-AUT-30-00204-1A | X4 | 4 | 4 | CF-QTM-U03 | 1 | JUP-M2-GE-DW-PU03-BPE-10-00008-1A | TBMV | 1 | 4 | KDP00403 | 4,0 mm² | Included | 11A
CF-PMF-U03-C-3000 | CF-PMF-U03 | 1 | JUP-M2-SP-FD-PU03-AUT-30-00204-1A |  |  | SH | CF-QTM-U03 | 1 | JUP-M2-GE-DW-PU03-BPE-10-00008-1A |  |  | 4 | KDP00403 | 4,0 mm² | Included | 11A
CF-PMF-U03-D-6000 | CF-PMF-U03 | 1 | JUP-M2-SP-FD-PU03-AUT-30-00204-1A | MF1 | RJ45 | 1 | RM2 | 1 | EXISTING EQUIPMENT | SW1 |  | 4p-STP | KVF00426 | 0,18 mm² | Included | 11A
CF-PMF-U03-D-6001 | CF-PMF-U03 | 1 | JUP-M2-SP-FD-PU03-AUT-30-00204-1A | MF2 | RJ45 | 1 | RM2 | 1 | EXISTING EQUIPMENT | SW2 |  | 4p-STP | KVF00426 | 0,18 mm² | Included | 11A
CF-PSM-U03-A-1033 | CF-PSM-U03 | 1 | JUP-M2-SP-FD-PU03-GER-30-10007-1A | ACX1 | 2 | 1 | CF-UAC-U03 | 1 | JUP-M2-SP-FD-PU03-AUT-10-00102-3A | X80 | 1 | 2 | KAD10204 | 6,0 mm² | Included | 11A
CF-PSM-U03-A-1033 | CF-PSM-U03 | 1 | JUP-M2-SP-FD-PU03-GER-30-10007-1A | ACX1 | 4 | 2 | CF-UAC-U03 | 1 | JUP-M2-SP-FD-PU03-AUT-10-00102-3A | X80 | 3 | 2 | KAD10204 | 6,0 mm² | Included | 11A
CF-PSM-U03-C-5000 | CF-PSM-U03 | 1 | JUP-M2-SP-FD-PU03-GER-30-10007-1A | CD1 | 6 | 1 | AM-PSM-P01-U03 | 1 | JUP-M2-SP-FD-PU03-GER-30-10007-1A | MED10CG001 | -24V | 3 | KDP00300 | 1,0 mm² | Changed | 12A
CF-PSM-U03-C-5000 | CF-PSM-U03 | 1 | JUP-M2-SP-FD-PU03-GER-30-10007-1A | CD1 | 7 | 2 | AM-PSM-P01-U03 | 1 | JUP-M2-SP-FD-PU03-GER-30-10007-1A | MED10CG001 | COM | 3 | KDP00300 | 1,0 mm² | Changed | 12A
CF-PSM-U03-C-5000 | CF-PSM-U03 | 1 | JUP-M2-SP-FD-PU03-GER-30-10007-1A | CD1 | 8 | 3 | AM-PSM-P01-U03 | 1 | JUP-M2-SP-FD-PU03-GER-30-10007-1A | MED10CG001 | SIG | 3 | KDP00300 | 1,0 mm² | Changed | 12A
CF-PSM-U03-C-5000 | CF-PSM-U03 | 1 | JUP-M2-SP-FD-PU03-GER-30-10007-1A |  |  | SH | AM-PSM-P01-U03 | 1 | JUP-M2-SP-FD-PU03-GER-30-10007-1A |  |  | 3 | KDP00300 | 1,0 mm² | Changed | 12A
CF-PSM-U03-C-5001 | CF-PSM-U03 | 1 | JUP-M2-SP-FD-PU03-GER-30-10007-1A | CD2 | 1 | 1 | AM-PSM-P01-U03 | 1 | JUP-M2-SP-FD-PU03-GER-30-10007-1A | X1 | 1 | 3 | KDP00300 | 1,0 mm² | Changed | 12A
CF-PSM-U03-C-5001 | CF-PSM-U03 | 1 | JUP-M2-SP-FD-PU03-GER-30-10007-1A | CD2 | 2 | 2 | AM-PSM-P01-U03 | 1 | JUP-M2-SP-FD-PU03-GER-30-10007-1A | X1 | 2 | 3 | KDP00300 | 1,0 mm² | Changed | 12A
CF-PSM-U03-C-5001 | CF-PSM-U03 | 1 | JUP-M2-SP-FD-PU03-GER-30-10007-1A | CD2 | 3 | 3 | AM-PSM-P01-U03 | 1 | JUP-M2-SP-FD-PU03-GER-30-10007-1A | X1 | 3 | 3 | KDP00300 | 1,0 mm² | Changed | 12A
CF-PSM-U03-C-5001 | CF-PSM-U03 | 1 | JUP-M2-SP-FD-PU03-GER-30-10007-1A |  |  | SH | AM-PSM-P01-U03 | 1 | JUP-M2-SP-FD-PU03-GER-30-10007-1A |  |  | 3 | KDP00300 | 1,0 mm² | Changed | 12A
CF-PSM-U03-C-5002 | CF-PSM-U03 | 1 | JUP-M2-SP-FD-PU03-GER-30-10007-1A | CD1 | 9 | 1 | AM-PSM-P01-U03 | 1 | JUP-M2-SP-FD-PU03-GER-30-10007-1A | MED10CG002 | -24V | 3 | KDP00300 | 1,0 mm² | Included | 12A
CF-PSM-U03-C-5002 | CF-PSM-U03 | 1 | JUP-M2-SP-FD-PU03-GER-30-10007-1A | CD1 | 10 | 2 | AM-PSM-P01-U03 | 1 | JUP-M2-SP-FD-PU03-GER-30-10007-1A | MED10CG002 | COM | 3 | KDP00300 | 1,0 mm² | Included | 12A
CF-PSM-U03-C-5002 | CF-PSM-U03 | 1 | JUP-M2-SP-FD-PU03-GER-30-10007-1A | CD1 | 11 | 3 | AM-PSM-P01-U03 | 1 | JUP-M2-SP-FD-PU03-GER-30-10007-1A | MED10CG002 | SIG | 3 | KDP00300 | 1,0 mm² | Included | 12A
CF-PSM-U03-C-5002 | CF-PSM-U03 | 1 | JUP-M2-SP-FD-PU03-GER-30-10007-1A |  |  | SH | AM-PSM-P01-U03 | 1 | JUP-M2-SP-FD-PU03-GER-30-10007-1A |  |  | 3 | KDP00300 | 1,0 mm² | Included | 12A
CF-PSM-U03-C-5003 | CF-PSM-U03 | 1 | JUP-M2-SP-FD-PU03-GER-30-10007-1A | CD2 | 4 | 1 | AM-PSM-P01-U03 | 1 | JUP-M2-SP-FD-PU03-GER-30-10007-1A | X1 | 5 | 3 | KDP00300 | 1,0 mm² | Included | 12A
CF-PSM-U03-C-5003 | CF-PSM-U03 | 1 | JUP-M2-SP-FD-PU03-GER-30-10007-1A | CD2 | 5 | 2 | AM-PSM-P01-U03 | 1 | JUP-M2-SP-FD-PU03-GER-30-10007-1A | X1 | 6 | 3 | KDP00300 | 1,0 mm² | Included | 12A
CF-PSM-U03-C-5003 | CF-PSM-U03 | 1 | JUP-M2-SP-FD-PU03-GER-30-10007-1A | CD2 | 6 | 3 | AM-PSM-P01-U03 | 1 | JUP-M2-SP-FD-PU03-GER-30-10007-1A | X1 | 7 | 3 | KDP00300 | 1,0 mm² | Included | 12A
CF-PSM-U03-C-5003 | CF-PSM-U03 | 1 | JUP-M2-SP-FD-PU03-GER-30-10007-1A |  |  | SH | AM-PSM-P01-U03 | 1 | JUP-M2-SP-FD-PU03-GER-30-10007-1A |  |  | 3 | KDP00300 | 1,0 mm² | Included | 12A
CF-PSM-U03-C-5010 | CF-PSM-U03 | 1 | JUP-M2-SP-FD-PU03-GER-30-10007-1A | CD1 | 12 | 1 | AM-PSM-P02-U03 | 1 | JUP-M2-SP-FD-PU03-GER-30-10007-1A | MED10CG003 | -24V | 3 | KDP00300 | 1,0 mm² | Changed | 12A
CF-PSM-U03-C-5010 | CF-PSM-U03 | 1 | JUP-M2-SP-FD-PU03-GER-30-10007-1A | CD1 | 13 | 2 | AM-PSM-P02-U03 | 1 | JUP-M2-SP-FD-PU03-GER-30-10007-1A | MED10CG003 | COM | 3 | KDP00300 | 1,0 mm² | Changed | 12A
CF-PSM-U03-C-5010 | CF-PSM-U03 | 1 | JUP-M2-SP-FD-PU03-GER-30-10007-1A | CD1 | 14 | 3 | AM-PSM-P02-U03 | 1 | JUP-M2-SP-FD-PU03-GER-30-10007-1A | MED10CG003 | SIG | 3 | KDP00300 | 1,0 mm² | Changed | 12A
CF-PSM-U03-C-5010 | CF-PSM-U03 | 1 | JUP-M2-SP-FD-PU03-GER-30-10007-1A |  |  | SH | AM-PSM-P02-U03 | 1 | JUP-M2-SP-FD-PU03-GER-30-10007-1A |  |  | 3 | KDP00300 | 1,0 mm² | Changed | 12A
CF-PSM-U03-C-5011 | CF-PSM-U03 | 1 | JUP-M2-SP-FD-PU03-GER-30-10007-1A | CD1 | 15 | 1 | AM-PSM-P02-U03 | 1 | JUP-M2-SP-FD-PU03-GER-30-10007-1A | MED10CG004 | -24V | 3 | KDP00300 | 1,0 mm² | Included | 12A
CF-PSM-U03-C-5011 | CF-PSM-U03 | 1 | JUP-M2-SP-FD-PU03-GER-30-10007-1A | CD1 | 16 | 2 | AM-PSM-P02-U03 | 1 | JUP-M2-SP-FD-PU03-GER-30-10007-1A | MED10CG004 | COM | 3 | KDP00300 | 1,0 mm² | Included | 12A
CF-PSM-U03-C-5011 | CF-PSM-U03 | 1 | JUP-M2-SP-FD-PU03-GER-30-10007-1A | CD1 | 17 | 3 | AM-PSM-P02-U03 | 1 | JUP-M2-SP-FD-PU03-GER-30-10007-1A | MED10CG004 | SIG | 3 | KDP00300 | 1,0 mm² | Included | 12A
CF-PSM-U03-C-5011 | CF-PSM-U03 | 1 | JUP-M2-SP-FD-PU03-GER-30-10007-1A |  |  | SH | AM-PSM-P02-U03 | 1 | JUP-M2-SP-FD-PU03-GER-30-10007-1A |  |  | 3 | KDP00300 | 1,0 mm² | Included | 12A
CF-PSM-U03-C-5020 | CF-PSM-U03 | 1 | JUP-M2-SP-FD-PU03-GER-30-10007-1A | CD1 | 18 | 1 | AM-PSM-P03-U03 | 1 | JUP-M2-SP-FD-PU03-GER-30-10007-1A | MED20CG001 | -24V | 3 | KDP00300 | 1,0 mm² | Changed | 12A
CF-PSM-U03-C-5020 | CF-PSM-U03 | 1 | JUP-M2-SP-FD-PU03-GER-30-10007-1A | CD1 | 19 | 2 | AM-PSM-P03-U03 | 1 | JUP-M2-SP-FD-PU03-GER-30-10007-1A | MED20CG001 | COM | 3 | KDP00300 | 1,0 mm² | Changed | 12A
CF-PSM-U03-C-5020 | CF-PSM-U03 | 1 | JUP-M2-SP-FD-PU03-GER-30-10007-1A | CD1 | 20 | 3 | AM-PSM-P03-U03 | 1 | JUP-M2-SP-FD-PU03-GER-30-10007-1A | MED20CG001 | SIG | 3 | KDP00300 | 1,0 mm² | Changed | 12A
CF-PSM-U03-C-5020 | CF-PSM-U03 | 1 | JUP-M2-SP-FD-PU03-GER-30-10007-1A |  |  | SH | AM-PSM-P03-U03 | 1 | JUP-M2-SP-FD-PU03-GER-30-10007-1A |  |  | 3 | KDP00300 | 1,0 mm² | Changed | 12A
CF-PSM-U03-C-5021 | CF-PSM-U03 | 1 | JUP-M2-SP-FD-PU03-GER-30-10007-1A | CD1 | 3 | 1 | AM-PSM-P03-U03 | 1 | JUP-M2-SP-FD-PU03-GER-30-10007-1A | X1 | 1 | 3 | KDP00300 | 1,0 mm² | Changed | 12A
CF-PSM-U03-C-5021 | CF-PSM-U03 | 1 | JUP-M2-SP-FD-PU03-GER-30-10007-1A | CD1 | 4 | 2 | AM-PSM-P03-U03 | 1 | JUP-M2-SP-FD-PU03-GER-30-10007-1A | X1 | 2 | 3 | KDP00300 | 1,0 mm² | Changed | 12A
CF-PSM-U03-C-5021 | CF-PSM-U03 | 1 | JUP-M2-SP-FD-PU03-GER-30-10007-1A | CD1 | 5 | 3 | AM-PSM-P03-U03 | 1 | JUP-M2-SP-FD-PU03-GER-30-10007-1A | X1 | 3 | 3 | KDP00300 | 1,0 mm² | Changed | 12A
CF-PSM-U03-C-5021 | CF-PSM-U03 | 1 | JUP-M2-SP-FD-PU03-GER-30-10007-1A |  |  | SH | AM-PSM-P03-U03 | 1 | JUP-M2-SP-FD-PU03-GER-30-10007-1A |  |  | 3 | KDP00300 | 1,0 mm² | Changed | 12A
CF-PSM-U03-C-5022 | CF-PSM-U03 | 1 | JUP-M2-SP-FD-PU03-GER-30-10007-1A | CD2 | 7 | 1 | AM-PSM-P03-U03 | 1 | JUP-M2-SP-FD-PU03-GER-30-10007-1A | X1 | 5 | 3 | KDP00300 | 1,0 mm² | Changed | 12A
CF-PSM-U03-C-5022 | CF-PSM-U03 | 1 | JUP-M2-SP-FD-PU03-GER-30-10007-1A | CD2 | 8 | 2 | AM-PSM-P03-U03 | 1 | JUP-M2-SP-FD-PU03-GER-30-10007-1A | X1 | 6 | 3 | KDP00300 | 1,0 mm² | Changed | 12A
CF-PSM-U03-C-5022 | CF-PSM-U03 | 1 | JUP-M2-SP-FD-PU03-GER-30-10007-1A | CD2 | 9 | 3 | AM-PSM-P03-U03 | 1 | JUP-M2-SP-FD-PU03-GER-30-10007-1A | X1 | 7 | 3 | KDP00300 | 1,0 mm² | Changed | 12A
CF-PSM-U03-C-5022 | CF-PSM-U03 | 1 | JUP-M2-SP-FD-PU03-GER-30-10007-1A |  |  | SH | AM-PSM-P03-U03 | 1 | JUP-M2-SP-FD-PU03-GER-30-10007-1A |  |  | 3 | KDP00300 | 1,0 mm² | Changed | 12A
CF-PSM-U03-C-5023 | CF-PSM-U03 | 1 | JUP-M2-SP-FD-PU03-GER-30-10007-1A | CD1 | 21 | 1 | AM-PSM-P03-U03 | 1 | JUP-M2-SP-FD-PU03-GER-30-10007-1A | MED20CG002 | -24V | 3 | KDP00300 | 1,0 mm² | Included | 12A
CF-PSM-U03-C-5023 | CF-PSM-U03 | 1 | JUP-M2-SP-FD-PU03-GER-30-10007-1A | CD1 | 22 | 2 | AM-PSM-P03-U03 | 1 | JUP-M2-SP-FD-PU03-GER-30-10007-1A | MED20CG002 | COM | 3 | KDP00300 | 1,0 mm² | Included | 12A
CF-PSM-U03-C-5023 | CF-PSM-U03 | 1 | JUP-M2-SP-FD-PU03-GER-30-10007-1A | CD1 | 23 | 3 | AM-PSM-P03-U03 | 1 | JUP-M2-SP-FD-PU03-GER-30-10007-1A | MED20CG002 | SIG | 3 | KDP00300 | 1,0 mm² | Included | 12A
CF-PSM-U03-C-5023 | CF-PSM-U03 | 1 | JUP-M2-SP-FD-PU03-GER-30-10007-1A |  |  | SH | AM-PSM-P03-U03 | 1 | JUP-M2-SP-FD-PU03-GER-30-10007-1A |  |  | 3 | KDP00300 | 1,0 mm² | Included | 12A
CF-PSM-U03-C-5024 | CF-PSM-U03 | 1 | JUP-M2-SP-FD-PU03-GER-30-10007-1A | CD2 | 10 | 1 | AM-PSM-P03-U03 | 1 | JUP-M2-SP-FD-PU03-GER-30-10007-1A | X1 | 9 | 3 | KDP00300 | 1,0 mm² | Included | 12A
CF-PSM-U03-C-5024 | CF-PSM-U03 | 1 | JUP-M2-SP-FD-PU03-GER-30-10007-1A | CD2 | 11 | 2 | AM-PSM-P03-U03 | 1 | JUP-M2-SP-FD-PU03-GER-30-10007-1A | X1 | 10 | 3 | KDP00300 | 1,0 mm² | Included | 12A
CF-PSM-U03-C-5024 | CF-PSM-U03 | 1 | JUP-M2-SP-FD-PU03-GER-30-10007-1A | CD2 | 12 | 3 | AM-PSM-P03-U03 | 1 | JUP-M2-SP-FD-PU03-GER-30-10007-1A | X1 | 11 | 3 | KDP00300 | 1,0 mm² | Included | 12A
CF-PSM-U03-C-5024 | CF-PSM-U03 | 1 | JUP-M2-SP-FD-PU03-GER-30-10007-1A |  |  | SH | AM-PSM-P03-U03 | 1 | JUP-M2-SP-FD-PU03-GER-30-10007-1A |  |  | 3 | KDP00300 | 1,0 mm² | Included | 12A
CF-PSM-U03-C-5030 | CF-PSM-U03 | 1 | JUP-M2-SP-FD-PU03-GER-30-10007-1A | CD1 | 24 | 1 | AM-PSM-P04-U03 | 1 | JUP-M2-SP-FD-PU03-GER-30-10007-1A | MED20CG003 | -24V | 3 | KDP00300 | 1,0 mm² | Changed | 12A
CF-PSM-U03-C-5030 | CF-PSM-U03 | 1 | JUP-M2-SP-FD-PU03-GER-30-10007-1A | CD1 | 25 | 2 | AM-PSM-P04-U03 | 1 | JUP-M2-SP-FD-PU03-GER-30-10007-1A | MED20CG003 | COM | 3 | KDP00300 | 1,0 mm² | Changed | 12A
CF-PSM-U03-C-5030 | CF-PSM-U03 | 1 | JUP-M2-SP-FD-PU03-GER-30-10007-1A | CD1 | 26 | 3 | AM-PSM-P04-U03 | 1 | JUP-M2-SP-FD-PU03-GER-30-10007-1A | MED20CG003 | SIG | 3 | KDP00300 | 1,0 mm² | Changed | 12A
CF-PSM-U03-C-5030 | CF-PSM-U03 | 1 | JUP-M2-SP-FD-PU03-GER-30-10007-1A |  |  | SH | AM-PSM-P04-U03 | 1 | JUP-M2-SP-FD-PU03-GER-30-10007-1A |  |  | 3 | KDP00300 | 1,0 mm² | Changed | 12A
CF-PSM-U03-C-5031 | CF-PSM-U03 | 1 | JUP-M2-SP-FD-PU03-GER-30-10007-1A | CD1 | 27 | 1 | AM-PSM-P04-U03 | 1 | JUP-M2-SP-FD-PU03-GER-30-10007-1A | MED20CG004 | -24V | 3 | KDP00300 | 1,0 mm² | Included | 12A
CF-PSM-U03-C-5031 | CF-PSM-U03 | 1 | JUP-M2-SP-FD-PU03-GER-30-10007-1A | CD1 | 28 | 2 | AM-PSM-P04-U03 | 1 | JUP-M2-SP-FD-PU03-GER-30-10007-1A | MED20CG004 | COM | 3 | KDP00300 | 1,0 mm² | Included | 12A
CF-PSM-U03-C-5031 | CF-PSM-U03 | 1 | JUP-M2-SP-FD-PU03-GER-30-10007-1A | CD1 | 29 | 3 | AM-PSM-P04-U03 | 1 | JUP-M2-SP-FD-PU03-GER-30-10007-1A | MED20CG004 | SIG | 3 | KDP00300 | 1,0 mm² | Included | 12A
CF-PSM-U03-C-5031 | CF-PSM-U03 | 1 | JUP-M2-SP-FD-PU03-GER-30-10007-1A |  |  | SH | AM-PSM-P04-U03 | 1 | JUP-M2-SP-FD-PU03-GER-30-10007-1A |  |  | 3 | KDP00300 | 1,0 mm² | Included | 12A
CF-PSM-U03-C-5040 | CF-PSM-U03 | 1 | JUP-M2-SP-FD-PU03-GER-30-10007-1A | CD2 | 13 | 1 | AM-PSM-P05-U03 | 1 | JUP-M2-SP-FD-PU03-GER-30-10007-1A | X1 | 1 | 3 | KDP00300 | 1,0 mm² | Changed | 12A
CF-PSM-U03-C-5040 | CF-PSM-U03 | 1 | JUP-M2-SP-FD-PU03-GER-30-10007-1A | CD2 | 14 | 2 | AM-PSM-P05-U03 | 1 | JUP-M2-SP-FD-PU03-GER-30-10007-1A | X1 | 2 | 3 | KDP00300 | 1,0 mm² | Changed | 12A
CF-PSM-U03-C-5040 | CF-PSM-U03 | 1 | JUP-M2-SP-FD-PU03-GER-30-10007-1A | CD2 | 15 | 3 | AM-PSM-P05-U03 | 1 | JUP-M2-SP-FD-PU03-GER-30-10007-1A | X1 | 3 | 3 | KDP00300 | 1,0 mm² | Changed | 12A
CF-PSM-U03-C-5040 | CF-PSM-U03 | 1 | JUP-M2-SP-FD-PU03-GER-30-10007-1A |  |  | SH | AM-PSM-P05-U03 | 1 | JUP-M2-SP-FD-PU03-GER-30-10007-1A |  |  | 3 | KDP00300 | 1,0 mm² | Changed | 12A
CF-PSM-U03-C-5041 | CF-PSM-U03 | 1 | JUP-M2-SP-FD-PU03-GER-30-10007-1A | CD2 | 19 | 1 | AM-PSM-P05-U03 | 1 | JUP-M2-SP-FD-PU03-GER-30-10007-1A | X1 | 9 | 3 | KDP00300 | 1,0 mm² | Changed | 12A
CF-PSM-U03-C-5041 | CF-PSM-U03 | 1 | JUP-M2-SP-FD-PU03-GER-30-10007-1A | CD2 | 20 | 2 | AM-PSM-P05-U03 | 1 | JUP-M2-SP-FD-PU03-GER-30-10007-1A | X1 | 10 | 3 | KDP00300 | 1,0 mm² | Changed | 12A
CF-PSM-U03-C-5041 | CF-PSM-U03 | 1 | JUP-M2-SP-FD-PU03-GER-30-10007-1A | CD2 | 21 | 3 | AM-PSM-P05-U03 | 1 | JUP-M2-SP-FD-PU03-GER-30-10007-1A | X1 | 11 | 3 | KDP00300 | 1,0 mm² | Changed | 12A
CF-PSM-U03-C-5041 | CF-PSM-U03 | 1 | JUP-M2-SP-FD-PU03-GER-30-10007-1A |  |  | SH | AM-PSM-P05-U03 | 1 | JUP-M2-SP-FD-PU03-GER-30-10007-1A |  |  | 3 | KDP00300 | 1,0 mm² | Changed | 12A
CF-PSM-U03-C-5042 | CF-PSM-U03 | 1 | JUP-M2-SP-FD-PU03-GER-30-10007-1A | CD3 | 1 | 1 | AM-PSM-P05-U03 | 1 | JUP-M2-SP-FD-PU03-GER-30-10007-1A | X1 | 17 | 3 | KDP00300 | 1,0 mm² | Changed | 12A
CF-PSM-U03-C-5042 | CF-PSM-U03 | 1 | JUP-M2-SP-FD-PU03-GER-30-10007-1A | CD3 | 2 | 2 | AM-PSM-P05-U03 | 1 | JUP-M2-SP-FD-PU03-GER-30-10007-1A | X1 | 18 | 3 | KDP00300 | 1,0 mm² | Changed | 12A
CF-PSM-U03-C-5042 | CF-PSM-U03 | 1 | JUP-M2-SP-FD-PU03-GER-30-10007-1A | CD3 | 3 | 3 | AM-PSM-P05-U03 | 1 | JUP-M2-SP-FD-PU03-GER-30-10007-1A | X1 | 19 | 3 | KDP00300 | 1,0 mm² | Changed | 12A
CF-PSM-U03-C-5042 | CF-PSM-U03 | 1 | JUP-M2-SP-FD-PU03-GER-30-10007-1A |  |  | SH | AM-PSM-P05-U03 | 1 | JUP-M2-SP-FD-PU03-GER-30-10007-1A |  |  | 3 | KDP00300 | 1,0 mm² | Changed | 12A
CF-PSM-U03-C-5043 | CF-PSM-U03 | 1 | JUP-M2-SP-FD-PU03-GER-30-10007-1A | CD2 | 16 | 1 | AM-PSM-P05-U03 | 1 | JUP-M2-SP-FD-PU03-GER-30-10007-1A | X1 | 5 | 3 | KDP00300 | 1,0 mm² | Included | 12A
CF-PSM-U03-C-5043 | CF-PSM-U03 | 1 | JUP-M2-SP-FD-PU03-GER-30-10007-1A | CD2 | 17 | 2 | AM-PSM-P05-U03 | 1 | JUP-M2-SP-FD-PU03-GER-30-10007-1A | X1 | 6 | 3 | KDP00300 | 1,0 mm² | Included | 12A
CF-PSM-U03-C-5043 | CF-PSM-U03 | 1 | JUP-M2-SP-FD-PU03-GER-30-10007-1A | CD2 | 18 | 3 | AM-PSM-P05-U03 | 1 | JUP-M2-SP-FD-PU03-GER-30-10007-1A | X1 | 7 | 3 | KDP00300 | 1,0 mm² | Included | 12A
CF-PSM-U03-C-5043 | CF-PSM-U03 | 1 | JUP-M2-SP-FD-PU03-GER-30-10007-1A |  |  | SH | AM-PSM-P05-U03 | 1 | JUP-M2-SP-FD-PU03-GER-30-10007-1A |  |  | 3 | KDP00300 | 1,0 mm² | Included | 12A
CF-PSM-U03-C-5044 | CF-PSM-U03 | 1 | JUP-M2-SP-FD-PU03-GER-30-10007-1A | CD2 | 22 | 1 | AM-PSM-P05-U03 | 1 | JUP-M2-SP-FD-PU03-GER-30-10007-1A | X1 | 13 | 3 | KDP00300 | 1,0 mm² | Included | 12A
CF-PSM-U03-C-5044 | CF-PSM-U03 | 1 | JUP-M2-SP-FD-PU03-GER-30-10007-1A | CD2 | 23 | 2 | AM-PSM-P05-U03 | 1 | JUP-M2-SP-FD-PU03-GER-30-10007-1A | X1 | 14 | 3 | KDP00300 | 1,0 mm² | Included | 12A
CF-PSM-U03-C-5044 | CF-PSM-U03 | 1 | JUP-M2-SP-FD-PU03-GER-30-10007-1A | CD2 | 24 | 3 | AM-PSM-P05-U03 | 1 | JUP-M2-SP-FD-PU03-GER-30-10007-1A | X1 | 15 | 3 | KDP00300 | 1,0 mm² | Included | 12A
CF-PSM-U03-C-5044 | CF-PSM-U03 | 1 | JUP-M2-SP-FD-PU03-GER-30-10007-1A |  |  | SH | AM-PSM-P05-U03 | 1 | JUP-M2-SP-FD-PU03-GER-30-10007-1A |  |  | 3 | KDP00300 | 1,0 mm² | Included | 12A
CF-PSM-U03-O-7039 | CF-PSM-U03 | 1 | JUP-M2-SP-FD-PU03-GER-30-10007-1A | L1 | 1 | 1 | SC-SVR-04 | 1 | JUP-M2-SP-FD-PH04-AUT-20-00027-3A | L32 | 5 | 4 | KFB12004 (4 Fibras) | 1 mm² | Included | 11A
CF-PSM-U03-O-7039 | CF-PSM-U03 | 1 | JUP-M2-SP-FD-PU03-GER-30-10007-1A | L1 | 2 | 2 | SC-SVR-04 | 1 | JUP-M2-SP-FD-PH04-AUT-20-00027-3A | L32 | 6 | 4 | KFB12004 (4 Fibras) | 1 mm² | Included | 11A
CF-PSM-U03-O-7039 | CF-PSM-U03 | 1 | JUP-M2-SP-FD-PU03-GER-30-10007-1A | L1 | 3 | 3 | SC-SVR-04 | 1 | JUP-M2-SP-FD-PH04-AUT-20-00027-3A | L32 | 7 | 4 | KFB12004 (4 Fibras) | 1 mm² | Included | 11A
CF-PSM-U03-O-7039 | CF-PSM-U03 | 1 | JUP-M2-SP-FD-PU03-GER-30-10007-1A | L1 | 4 | 4 | SC-SVR-04 | 1 | JUP-M2-SP-FD-PH04-AUT-20-00027-3A | L32 | 8 | 4 | KFB12004 (4 Fibras) | 1 mm² | Included | 11A
CF-PSM-U03-P-0002 | CF-PSM-U03 |  | JUP-M2-SP-FD-PU03-GER-30-10007-1A | X2 | 7 |  | CF-PSM-U03 |  | JUP-M2-SP-FD-PU03-GER-30-10007-1A | X2 | 12 |  |  |  | Included | 11A
CF-PSM-U03-P-0002 | CF-PSM-U03 |  | JUP-M2-SP-FD-PU03-GER-30-10007-1A | X2 | 12 |  | CF-PSM-U03 |  | JUP-M2-SP-FD-PU03-GER-30-10007-1A | X2 | 14 |  |  |  | Included | 11A
CF-PAG-U03-A-1033 | CF-PAG-U03 | 1 | JUP-M2-GE-FD-PU03-PRO-10-10113-0A | X2 | 2 | 1 | CF-PPG-U03 | 1 | JUP-M2-GE-FD-PU03-PRO-10-10107-0A | X2 | 1 | 2 | KAD10204 | 6,0 mm² | Included | 11A
CF-PAG-U03-A-1033 | CF-PAG-U03 | 1 | JUP-M2-GE-FD-PU03-PRO-10-10113-0A | X2 | 4 | 2 | CF-PPG-U03 | 1 | JUP-M2-GE-FD-PU03-PRO-10-10107-0A | X2 | 3 | 2 | KAD10204 | 6,0 mm² | Included | 11A
CF-PAG-U03-C-2000 | CF-PAG-U03 | 1 | JUP-M2-GE-FD-PU03-PRO-10-10113-0A | X13 | 12 | 1 | CF-PPG-U03 | 1 | JUP-M2-GE-FD-PU03-PRO-10-10107-0A | X4 | 11 | 2 | KDP00201 | 1,5 mm² | Included | 11A
CF-PAG-U03-C-2000 | CF-PAG-U03 | 1 | JUP-M2-GE-FD-PU03-PRO-10-10113-0A | X13 | 28 | 2 | CF-PPG-U03 | 1 | JUP-M2-GE-FD-PU03-PRO-10-10107-0A | X4 | 12 | 2 | KDP00201 | 1,5 mm² | Included | 11A
CF-PAG-U03-C-2000 | CF-PAG-U03 | 1 | JUP-M2-GE-FD-PU03-PRO-10-10113-0A |  |  | SH | CF-PPG-U03 | 1 | JUP-M2-GE-FD-PU03-PRO-10-10107-0A |  |  | 2 | KDP00201 | 1,5 mm² | Included | 11A
CF-PAG-U03-C-2001 | CF-PAG-U03 | 1 | JUP-M2-GE-FD-PU03-PRO-10-10113-0A | X14 | 7 | 1 | CF-PPG-U03 | 1 | JUP-M2-GE-FD-PU03-PRO-10-10107-0A | X4 | 19 | 2 | KDP00201 | 1,5 mm² | Included | 11A
CF-PAG-U03-C-2001 | CF-PAG-U03 | 1 | JUP-M2-GE-FD-PU03-PRO-10-10113-0A | X14 | 28 | 2 | CF-PPG-U03 | 1 | JUP-M2-GE-FD-PU03-PRO-10-10107-0A | X4 | 20 | 2 | KDP00201 | 1,5 mm² | Included | 11A
CF-PAG-U03-C-2001 | CF-PAG-U03 | 1 | JUP-M2-GE-FD-PU03-PRO-10-10113-0A |  |  | SH | CF-PPG-U03 | 1 | JUP-M2-GE-FD-PU03-PRO-10-10107-0A |  |  | 2 | KDP00201 | 1,5 mm² | Included | 11A
CF-PAG-U03-C-2010 | CF-PAG-U03 | 1 | JUP-M2-GE-FD-PU03-PRO-10-10113-0A | X3 | 10 | 1 | SE-qCA-89U031 | 1 | JUP-M2-GE-FD-PU03-SWT-10-00010-0A | X10 | 1 | 3 | KDP00302 | 2,5 mm² | Included | 11A
CF-PAG-U03-C-2010 | CF-PAG-U03 | 1 | JUP-M2-GE-FD-PU03-PRO-10-10113-0A | X3 | 27 | 2 | SE-qCA-89U031 | 1 | JUP-M2-GE-FD-PU03-SWT-10-00010-0A | X10 | 8 | 3 | KDP00302 | 2,5 mm² | Included | 11A
CF-PAG-U03-C-2010 | CF-PAG-U03 | 1 | JUP-M2-GE-FD-PU03-PRO-10-10113-0A | X3 | 28 | 3 | SE-qCA-89U031 | 1 | JUP-M2-GE-FD-PU03-SWT-10-00010-0A | X10 | 4 | 3 | KDP00302 | 2,5 mm² | Included | 11A
CF-PAG-U03-C-2010 | CF-PAG-U03 | 1 | JUP-M2-GE-FD-PU03-PRO-10-10113-0A |  |  | SH | SE-qCA-89U031 | 1 | JUP-M2-GE-FD-PU03-SWT-10-00010-0A |  |  | 3 | KDP00302 | 2,5 mm² | Included | 11A
CF-PAG-U03-C-2011 | CF-PAG-U03 | 1 | JUP-M2-GE-FD-PU03-PRO-10-10113-0A | X3 | 12 | 1 | SE-qCA-89U032 | 1 | JUP-M2-GE-FD-PU03-SWT-10-00020-0A | X10 | 1 | 3 | KDP00302 | 2,5 mm² | Included | 11A
CF-PAG-U03-C-2011 | CF-PAG-U03 | 1 | JUP-M2-GE-FD-PU03-PRO-10-10113-0A | X3 | 29 | 2 | SE-qCA-89U032 | 1 | JUP-M2-GE-FD-PU03-SWT-10-00020-0A | X10 | 8 | 3 | KDP00302 | 2,5 mm² | Included | 11A
CF-PAG-U03-C-2011 | CF-PAG-U03 | 1 | JUP-M2-GE-FD-PU03-PRO-10-10113-0A | X3 | 30 | 3 | SE-qCA-89U032 | 1 | JUP-M2-GE-FD-PU03-SWT-10-00020-0A | X10 | 4 | 3 | KDP00302 | 2,5 mm² | Included | 11A
CF-PAG-U03-C-2011 | CF-PAG-U03 | 1 | JUP-M2-GE-FD-PU03-PRO-10-10113-0A |  |  | SH | SE-qCA-89U032 | 1 | JUP-M2-GE-FD-PU03-SWT-10-00020-0A |  |  | 3 | KDP00302 | 2,5 mm² | Included | 11A
CF-PAG-U03-C-2012 | CF-PAG-U03 | 1 | JUP-M2-GE-FD-PU03-PRO-10-10113-0A | X14 | 1 | 1 | SE-qCA-89U031 | 1 | JUP-M2-GE-FD-PU03-SWT-10-00010-0A | X10 | 9 | 3 | KDP00302 | 2,5 mm² | Included | 11A
CF-PAG-U03-C-2012 | CF-PAG-U03 | 1 | JUP-M2-GE-FD-PU03-PRO-10-10113-0A | X14 | 15 | 2 | SE-qCA-89U031 | 1 | JUP-M2-GE-FD-PU03-SWT-10-00010-0A | X10 | 12 | 3 | KDP00302 | 2,5 mm² | Included | 11A
CF-PAG-U03-C-2012 | CF-PAG-U03 | 1 | JUP-M2-GE-FD-PU03-PRO-10-10113-0A | X14 | 16 | 3 | SE-qCA-89U031 | 1 | JUP-M2-GE-FD-PU03-SWT-10-00010-0A | X10 | 16 | 3 | KDP00302 | 2,5 mm² | Included | 11A
CF-PAG-U03-C-2012 | CF-PAG-U03 | 1 | JUP-M2-GE-FD-PU03-PRO-10-10113-0A |  |  | SH | SE-qCA-89U031 | 1 | JUP-M2-GE-FD-PU03-SWT-10-00010-0A |  |  | 3 | KDP00302 | 2,5 mm² | Included | 11A
CF-PAG-U03-C-2013 | CF-PAG-U03 | 1 | JUP-M2-GE-FD-PU03-PRO-10-10113-0A | X14 | 2 | 1 | SE-qCA-89U032 | 1 | JUP-M2-GE-FD-PU03-SWT-10-00020-0A | X10 | 9 | 3 | KDP00302 | 2,5 mm² | Included | 11A
CF-PAG-U03-C-2013 | CF-PAG-U03 | 1 | JUP-M2-GE-FD-PU03-PRO-10-10113-0A | X14 | 17 | 2 | SE-qCA-89U032 | 1 | JUP-M2-GE-FD-PU03-SWT-10-00020-0A | X10 | 12 | 3 | KDP00302 | 2,5 mm² | Included | 11A
CF-PAG-U03-C-2013 | CF-PAG-U03 | 1 | JUP-M2-GE-FD-PU03-PRO-10-10113-0A | X14 | 18 | 3 | SE-qCA-89U032 | 1 | JUP-M2-GE-FD-PU03-SWT-10-00020-0A | X10 | 16 | 3 | KDP00302 | 2,5 mm² | Included | 11A
CF-PAG-U03-C-2013 | CF-PAG-U03 | 1 | JUP-M2-GE-FD-PU03-PRO-10-10113-0A |  |  | SH | SE-qCA-89U032 | 1 | JUP-M2-GE-FD-PU03-SWT-10-00020-0A |  |  | 3 | KDP00302 | 2,5 mm² | Included | 11A
CF-PAG-U03-C-2015 | CF-PAG-U03 | 1 | JUP-M2-GE-FD-PU03-PRO-10-10113-0A | X3 | 5 | 1 | CF-CNG-U03 | 1 | JUP-M2-HB-DW-PU03-GER-20-00003 | X2 | 3 | 2 | KDP00201 | 1,5 mm² | Included | 11A
CF-PAG-U03-C-2015 | CF-PAG-U03 | 1 | JUP-M2-GE-FD-PU03-PRO-10-10113-0A | X3 | 22 | 2 | CF-CNG-U03 | 1 | JUP-M2-HB-DW-PU03-GER-20-00003 | X2 | 4 | 2 | KDP00201 | 1,5 mm² | Included | 11A
CF-PAG-U03-C-2015 | CF-PAG-U03 | 1 | JUP-M2-GE-FD-PU03-PRO-10-10113-0A |  |  | SH | CF-CNG-U03 | 1 | JUP-M2-HB-DW-PU03-GER-20-00003 |  |  | 2 | KDP00201 | 1,5 mm² | Included | 11A
CF-PAG-U03-C-2016 | CF-PAG-U03 | 1 | JUP-M2-GE-FD-PU03-PRO-10-10113-0A | X3 | 1 | 1 | CF-QPE-U03 | 1 | JUP-M2-SP-FD-PU03-AUT-10-00107-1A | X150 | 6 | 3 | KDP00300 | 1,0 mm² | Included | 11A
CF-PAG-U03-C-2016 | CF-PAG-U03 | 1 | JUP-M2-GE-FD-PU03-PRO-10-10113-0A | X3 | 18 | 2 | CF-QPE-U03 | 1 | JUP-M2-SP-FD-PU03-AUT-10-00107-1A | X150 | 8 | 3 | KDP00300 | 1,0 mm² | Included | 11A
CF-PAG-U03-C-2016 | CF-PAG-U03 | 1 | JUP-M2-GE-FD-PU03-PRO-10-10113-0A | X3 | 19 | 3 | CF-QPE-U03 | 1 | JUP-M2-SP-FD-PU03-AUT-10-00107-1A | X150 | 7 | 3 | KDP00300 | 1,0 mm² | Included | 11A
CF-PAG-U03-C-2016 | CF-PAG-U03 | 1 | JUP-M2-GE-FD-PU03-PRO-10-10113-0A |  |  | SH | CF-QPE-U03 | 1 | JUP-M2-SP-FD-PU03-AUT-10-00107-1A |  |  | 3 | KDP00300 | 1,0 mm² | Included | 11A
CF-PAG-U03-C-2017 | CF-PAG-U03 | 1 | JUP-M2-GE-FD-PU03-PRO-10-10113-0A | X14 | 9 | 1 | CF-PPG-U03 | 1 | JUP-M2-GE-FD-PU03-PRO-10-10107-0A | X100 | 21 | 2 | KDP00201 | 1,5 mm² | Included | 11A
CF-PAG-U03-C-2017 | CF-PAG-U03 | 1 | JUP-M2-GE-FD-PU03-PRO-10-10113-0A | X14 | 31 | 2 | CF-PPG-U03 | 1 | JUP-M2-GE-FD-PU03-PRO-10-10107-0A | X100 | 22 | 2 | KDP00201 | 1,5 mm² | Included | 11A
CF-PAG-U03-C-2017 | CF-PAG-U03 | 1 | JUP-M2-GE-FD-PU03-PRO-10-10113-0A |  |  | SH | CF-PPG-U03 | 1 | JUP-M2-GE-FD-PU03-PRO-10-10107-0A |  |  | 2 | KDP00201 | 1,5 mm² | Included | 11A
CF-PAG-U03-C-2018 | CF-PAG-U03 | 1 | JUP-M2-GE-FD-PU03-PRO-10-10113-0A | X13 | 1 | 1 | CF-QPE-U03 | 1 | JUP-M2-SP-FD-PU03-AUT-10-00107-1A | X150 | 31 | 10 | KDP01001 | 1,5 mm² | Included | 11A
CF-PAG-U03-C-2018 | CF-PAG-U03 | 1 | JUP-M2-GE-FD-PU03-PRO-10-10113-0A | X13 | 17 | 2 | CF-QPE-U03 | 1 | JUP-M2-SP-FD-PU03-AUT-10-00107-1A | X150 | 32 | 10 | KDP01001 | 1,5 mm² | Included | 11A
CF-PAG-U03-C-2018 | CF-PAG-U03 | 1 | JUP-M2-GE-FD-PU03-PRO-10-10113-0A | X13 | 18 | 3 | CF-QPE-U03 | 1 | JUP-M2-SP-FD-PU03-AUT-10-00107-1A | X150 | 33 | 10 | KDP01001 | 1,5 mm² | Included | 11A
CF-PAG-U03-C-2018 | CF-PAG-U03 | 1 | JUP-M2-GE-FD-PU03-PRO-10-10113-0A | X13 | 19 | 4 | CF-QPE-U03 | 1 | JUP-M2-SP-FD-PU03-AUT-10-00107-1A | X150 | 34 | 10 | KDP01001 | 1,5 mm² | Included | 11A
CF-PAG-U03-C-2018 | CF-PAG-U03 | 1 | JUP-M2-GE-FD-PU03-PRO-10-10113-0A | X13 | 20 | 5 | CF-QPE-U03 | 1 | JUP-M2-SP-FD-PU03-AUT-10-00107-1A | X150 | 35 | 10 | KDP01001 | 1,5 mm² | Included | 11A
CF-PAG-U03-C-2018 | CF-PAG-U03 | 1 | JUP-M2-GE-FD-PU03-PRO-10-10113-0A | X13 | 21 | 6 | CF-QPE-U03 | 1 | JUP-M2-SP-FD-PU03-AUT-10-00107-1A | X150 | 36 | 10 | KDP01001 | 1,5 mm² | Included | 11A
CF-PAG-U03-C-2018 | CF-PAG-U03 | 1 | JUP-M2-GE-FD-PU03-PRO-10-10113-0A |  |  | 7 | CF-QPE-U03 | 1 | JUP-M2-SP-FD-PU03-AUT-10-00107-1A |  |  | 10 | KDP01001 | 1,5 mm² | Included | 11A
CF-PAG-U03-C-2018 | CF-PAG-U03 | 1 | JUP-M2-GE-FD-PU03-PRO-10-10113-0A |  |  | 8 | CF-QPE-U03 | 1 | JUP-M2-SP-FD-PU03-AUT-10-00107-1A |  |  | 10 | KDP01001 | 1,5 mm² | Included | 11A
CF-PAG-U03-C-2018 | CF-PAG-U03 | 1 | JUP-M2-GE-FD-PU03-PRO-10-10113-0A |  |  | 9 | CF-QPE-U03 | 1 | JUP-M2-SP-FD-PU03-AUT-10-00107-1A |  |  | 10 | KDP01001 | 1,5 mm² | Included | 11A
CF-PAG-U03-C-2018 | CF-PAG-U03 | 1 | JUP-M2-GE-FD-PU03-PRO-10-10113-0A |  |  | 10 | CF-QPE-U03 | 1 | JUP-M2-SP-FD-PU03-AUT-10-00107-1A |  |  | 10 | KDP01001 | 1,5 mm² | Included | 11A
CF-PAG-U03-C-2018 | CF-PAG-U03 | 1 | JUP-M2-GE-FD-PU03-PRO-10-10113-0A |  |  | SH | CF-QPE-U03 | 1 | JUP-M2-SP-FD-PU03-AUT-10-00107-1A |  |  | 10 | KDP01001 | 1,5 mm² | Included | 11A
CF-PAG-U03-C-2019 | CF-PAG-U03 | 1 | JUP-M2-GE-FD-PU03-PRO-10-10113-0A | X13 | 6 | 1 | CF-QPE-U03 | 1 | JUP-M2-SP-FD-PU03-AUT-10-00107-1A | X | xx | 2 | KDP00201 | 1,5 mm² | Included | 11A
CF-PAG-U03-C-2019 | CF-PAG-U03 | 1 | JUP-M2-GE-FD-PU03-PRO-10-10113-0A | X13 | 22 | 2 | CF-QPE-U03 | 1 | JUP-M2-SP-FD-PU03-AUT-10-00107-1A | X | xx | 2 | KDP00201 | 1,5 mm² | Included | 11A
CF-PAG-U03-C-2019 | CF-PAG-U03 | 1 | JUP-M2-GE-FD-PU03-PRO-10-10113-0A |  |  | SH | CF-QPE-U03 | 1 | JUP-M2-SP-FD-PU03-AUT-10-00107-1A |  |  | 2 | KDP00201 | 1,5 mm² | Included | 11A
CF-PAG-U03-C-2020 | CF-PAG-U03 | 1 | JUP-M2-GE-FD-PU03-PRO-10-10113-0A | X13 | 16 | 1 | CF-RTV-U03 | 4 | JUP-M2-HB-FD-PU03-EXC-10-00006-1A | X503 | 1 | 2 | KDP00201 | 1,5 mm² | Included | 11A
CF-PAG-U03-C-2020 | CF-PAG-U03 | 1 | JUP-M2-GE-FD-PU03-PRO-10-10113-0A | X13 | 32 | 2 | CF-RTV-U03 | 4 | JUP-M2-HB-FD-PU03-EXC-10-00006-1A | X503 | 2 | 2 | KDP00201 | 1,5 mm² | Included | 11A
CF-PAG-U03-C-2020 | CF-PAG-U03 | 1 | JUP-M2-GE-FD-PU03-PRO-10-10113-0A |  |  | SH | CF-RTV-U03 | 4 | JUP-M2-HB-FD-PU03-EXC-10-00006-1A |  |  | 2 | KDP00201 | 1,5 mm² | Included | 11A
CF-PAG-U03-C-2021 | CF-PAG-U03 | 1 | JUP-M2-GE-FD-PU03-PRO-10-10113-0A | X14 | 6 | 1 | CF-QPE-U03 | 1 | JUP-M2-SP-FD-PU03-AUT-10-00107-1A | X | xx | 2 | KDP00201 | 1,5 mm² | Included | 11A
CF-PAG-U03-C-2021 | CF-PAG-U03 | 1 | JUP-M2-GE-FD-PU03-PRO-10-10113-0A | X14 | 25 | 2 | CF-QPE-U03 | 1 | JUP-M2-SP-FD-PU03-AUT-10-00107-1A | X | xx | 2 | KDP00201 | 1,5 mm² | Included | 11A
CF-PAG-U03-C-2021 | CF-PAG-U03 | 1 | JUP-M2-GE-FD-PU03-PRO-10-10113-0A |  |  | SH | CF-QPE-U03 | 1 | JUP-M2-SP-FD-PU03-AUT-10-00107-1A |  |  | 2 | KDP00201 | 1,5 mm² | Included | 11A
CF-PAG-U03-C-2022 | CF-PAG-U03 | 1 | JUP-M2-GE-FD-PU03-PRO-10-10113-0A | X14 | 10 | 1 | CF-QPE-U03 | 1 | JUP-M2-SP-FD-PU03-AUT-10-00107-1A | X150 | 11 | 3 | KDP00300 | 1,0 mm² | Included | 11A
CF-PAG-U03-C-2022 | CF-PAG-U03 | 1 | JUP-M2-GE-FD-PU03-PRO-10-10113-0A | X14 | 32 | 2 | CF-QPE-U03 | 1 | JUP-M2-SP-FD-PU03-AUT-10-00107-1A | X150 | 13 | 3 | KDP00300 | 1,0 mm² | Included | 11A
CF-PAG-U03-C-2022 | CF-PAG-U03 | 1 | JUP-M2-GE-FD-PU03-PRO-10-10113-0A | X14 | 33 | 3 | CF-QPE-U03 | 1 | JUP-M2-SP-FD-PU03-AUT-10-00107-1A | X150 | 12 | 3 | KDP00300 | 1,0 mm² | Included | 11A
CF-PAG-U03-C-2022 | CF-PAG-U03 | 1 | JUP-M2-GE-FD-PU03-PRO-10-10113-0A |  |  | SH | CF-QPE-U03 | 1 | JUP-M2-SP-FD-PU03-AUT-10-00107-1A |  |  | 3 | KDP00300 | 1,0 mm² | Included | 11A
CF-PAG-U03-C-3000 | CF-PAG-U03 | 1 | JUP-M2-GE-FD-PU03-PRO-10-10113-0A | X8 | 1 | 1 | CF-QTF-U03 | 1 | JUP-M2-GE-DW-PU03-BPE-10-00009-1A | TBFA | 5 | 4 | KDP00403 | 4,0 mm² | Included | 11A
CF-PAG-U03-C-3000 | CF-PAG-U03 | 1 | JUP-M2-GE-FD-PU03-PRO-10-10113-0A | X8 | 2 | 2 | CF-QTF-U03 | 1 | JUP-M2-GE-DW-PU03-BPE-10-00009-1A | TBFB | 5 | 4 | KDP00403 | 4,0 mm² | Included | 11A
CF-PAG-U03-C-3000 | CF-PAG-U03 | 1 | JUP-M2-GE-FD-PU03-PRO-10-10113-0A | X8 | 3 | 3 | CF-QTF-U03 | 1 | JUP-M2-GE-DW-PU03-BPE-10-00009-1A | TBFV | 5 | 4 | KDP00403 | 4,0 mm² | Included | 11A
CF-PAG-U03-C-3000 | CF-PAG-U03 | 1 | JUP-M2-GE-FD-PU03-PRO-10-10113-0A | X8 | 4 | 4 | CF-QTF-U03 | 1 | JUP-M2-GE-DW-PU03-BPE-10-00009-1A | TBFV | 6 | 4 | KDP00403 | 4,0 mm² | Included | 11A
CF-PAG-U03-C-3000 | CF-PAG-U03 | 1 | JUP-M2-GE-FD-PU03-PRO-10-10113-0A |  |  | SH | CF-QTF-U03 | 1 | JUP-M2-GE-DW-PU03-BPE-10-00009-1A |  |  | 4 | KDP00403 | 4,0 mm² | Included | 11A
CF-PAG-U03-C-3001 | CF-PAG-U03 | 1 | JUP-M2-GE-FD-PU03-PRO-10-10113-0A | X8 | 5 | 1 | CF-QTN-U03 | 1 | JUP-M2-GE-DW-PU03-BPE-10-00007-1A | TBNA | 3 | 4 | KDP00403 | 4,0 mm² | Included | 11A
CF-PAG-U03-C-3001 | CF-PAG-U03 | 1 | JUP-M2-GE-FD-PU03-PRO-10-10113-0A | X8 | 6 | 2 | CF-QTN-U03 | 1 | JUP-M2-GE-DW-PU03-BPE-10-00007-1A | TBNB | 3 | 4 | KDP00403 | 4,0 mm² | Included | 11A
CF-PAG-U03-C-3001 | CF-PAG-U03 | 1 | JUP-M2-GE-FD-PU03-PRO-10-10113-0A | X8 | 7 | 3 | CF-QTN-U03 | 1 | JUP-M2-GE-DW-PU03-BPE-10-00007-1A | TBNC | 3 | 4 | KDP00403 | 4,0 mm² | Included | 11A
CF-PAG-U03-C-3001 | CF-PAG-U03 | 1 | JUP-M2-GE-FD-PU03-PRO-10-10113-0A | X8 | 8 | 4 | CF-QTN-U03 | 1 | JUP-M2-GE-DW-PU03-BPE-10-00007-1A | TBNC | 4 | 4 | KDP00403 | 4,0 mm² | Included | 11A
CF-PAG-U03-C-3001 | CF-PAG-U03 | 1 | JUP-M2-GE-FD-PU03-PRO-10-10113-0A |  |  | SH | CF-QTN-U03 | 1 | JUP-M2-GE-DW-PU03-BPE-10-00007-1A |  |  | 4 | KDP00403 | 4,0 mm² | Included | 11A
CF-PAG-U03-C-3002 | CF-PAG-U03 | 1 | JUP-M2-GE-FD-PU03-PRO-10-10113-0A | X8 | 21 | 1 | CTCU03 | 1 | JUP-M2-GE-SL-PU03-PRO-10-10103-3A | 3S1 |  | 4 | KDP00404 | 6,0 mm² | Included | 11A
CF-PAG-U03-C-3002 | CF-PAG-U03 | 1 | JUP-M2-GE-FD-PU03-PRO-10-10113-0A | X8 | 22 | 2 | CTCU03 | 1 | JUP-M2-GE-SL-PU03-PRO-10-10103-3A | 3S1 |  | 4 | KDP00404 | 6,0 mm² | Included | 11A
CF-PAG-U03-C-3002 | CF-PAG-U03 | 1 | JUP-M2-GE-FD-PU03-PRO-10-10113-0A | X8 | 23 | 3 | CTCU03 | 1 | JUP-M2-GE-SL-PU03-PRO-10-10103-3A | 3S1 |  | 4 | KDP00404 | 6,0 mm² | Included | 11A
CF-PAG-U03-C-3002 | CF-PAG-U03 | 1 | JUP-M2-GE-FD-PU03-PRO-10-10113-0A | X8 | 24 | 4 | CTCU03 | 1 | JUP-M2-GE-SL-PU03-PRO-10-10103-3A | 3S2 |  | 4 | KDP00404 | 6,0 mm² | Included | 11A
CF-PAG-U03-C-3002 | CF-PAG-U03 | 1 | JUP-M2-GE-FD-PU03-PRO-10-10113-0A |  |  | SH | CTCU03 | 1 | JUP-M2-GE-SL-PU03-PRO-10-10103-3A |  |  | 4 | KDP00404 | 6,0 mm² | Included | 11A
CF-PAG-U03-C-3003 | CF-PAG-U03 | 1 | JUP-M2-GE-FD-PU03-PRO-10-10113-0A | X11 | 1 | 1 | CTCU03 | 1 | JUP-M2-GE-SL-PU03-PRO-10-10103-3A | 4S1 |  | 4 | KDP00404 | 6,0 mm² | Included | 11A
CF-PAG-U03-C-3003 | CF-PAG-U03 | 1 | JUP-M2-GE-FD-PU03-PRO-10-10113-0A | X11 | 2 | 2 | CTCU03 | 1 | JUP-M2-GE-SL-PU03-PRO-10-10103-3A | 4S1 |  | 4 | KDP00404 | 6,0 mm² | Included | 11A
CF-PAG-U03-C-3003 | CF-PAG-U03 | 1 | JUP-M2-GE-FD-PU03-PRO-10-10113-0A | X11 | 3 | 3 | CTCU03 | 1 | JUP-M2-GE-SL-PU03-PRO-10-10103-3A | 4S1 |  | 4 | KDP00404 | 6,0 mm² | Included | 11A
CF-PAG-U03-C-3003 | CF-PAG-U03 | 1 | JUP-M2-GE-FD-PU03-PRO-10-10113-0A | X11 | 4 | 4 | CTCU03 | 1 | JUP-M2-GE-SL-PU03-PRO-10-10103-3A | 4S2 |  | 4 | KDP00404 | 6,0 mm² | Included | 11A
CF-PAG-U03-C-3003 | CF-PAG-U03 | 1 | JUP-M2-GE-FD-PU03-PRO-10-10113-0A |  |  | SH | CTCU03 | 1 | JUP-M2-GE-SL-PU03-PRO-10-10103-3A |  |  | 4 | KDP00404 | 6,0 mm² | Included | 11A
CF-PAG-U03-C-3004 | CF-PAG-U03 | 1 | JUP-M2-GE-FD-PU03-PRO-10-10113-0A | X8 | 39 | 1 | CF-QTN-U03 | 1 | JUP-M2-GE-DW-PU03-BPE-10-00007-1A | TBIT | 4 | 2 | KDP00203 | 4,0 mm² | Included | 11A
CF-PAG-U03-C-3004 | CF-PAG-U03 | 1 | JUP-M2-GE-FD-PU03-PRO-10-10113-0A | X8 | 40 | 2 | CF-QTN-U03 | 1 | JUP-M2-GE-DW-PU03-BPE-10-00007-1A | TBIT | 3 | 2 | KDP00203 | 4,0 mm² | Included | 11A
CF-PAG-U03-C-3004 | CF-PAG-U03 | 1 | JUP-M2-GE-FD-PU03-PRO-10-10113-0A |  |  | SH | CF-QTN-U03 | 1 | JUP-M2-GE-DW-PU03-BPE-10-00007-1A |  |  | 2 | KDP00203 | 4,0 mm² | Included | 11A
CF-PAG-U03-F-1159 | CF-PAG-U03 | 1 | JUP-M2-GE-FD-PU03-PRO-10-10113-0A | X1 | 1A | 1 | CF-PMF-U03 | 1 | JUP-M2-SP-FD-PU03-AUT-30-00204-1A | X90 | 1 | 2 | KAD10206 | 16,0 mm² | Included | 11A
CF-PAG-U03-F-1159 | CF-PAG-U03 | 1 | JUP-M2-GE-FD-PU03-PRO-10-10113-0A | X1 | 2A | 2 | CF-PMF-U03 | 1 | JUP-M2-SP-FD-PU03-AUT-30-00204-1A | X90 | 3 | 2 | KAD10206 | 16,0 mm² | Included | 11A
CF-PAG-U03-F-1259 | CF-PAG-U03 | 1 | JUP-M2-GE-FD-PU03-PRO-10-10113-0A | X1 | 3A | 1 | CF-PMF-U03 | 1 | JUP-M2-SP-FD-PU03-AUT-30-00204-1A | X90 | 5 | 2 | KAD10206 | 16,0 mm² | Included | 11A
CF-PAG-U03-F-1259 | CF-PAG-U03 | 1 | JUP-M2-GE-FD-PU03-PRO-10-10113-0A | X1 | 4A | 2 | CF-PMF-U03 | 1 | JUP-M2-SP-FD-PU03-AUT-30-00204-1A | X90 | 7 | 2 | KAD10206 | 16,0 mm² | Included | 11A
CF-PAG-U03-O-7001 | CF-PAG-U03 | 1 | JUP-M2-GE-FD-PU03-PRO-10-10113-0A | L1 | 1 | 1 | SC-RDP-00 | 1 | EXISTING EQUIPMENT | L1 | 3 | 4 | KFA12004 | 1 mm² | Included | 12A
CF-PAG-U03-O-7001 | CF-PAG-U03 | 1 | JUP-M2-GE-FD-PU03-PRO-10-10113-0A | L1 | 2 | 2 | SC-RDP-00 | 1 | EXISTING EQUIPMENT | L1 | 4 | 4 | KFA12004 | 1 mm² | Included | 12A
CF-PAG-U03-O-7001 | CF-PAG-U03 | 1 | JUP-M2-GE-FD-PU03-PRO-10-10113-0A |  |  | 3 | SC-RDP-00 | 1 | EXISTING EQUIPMENT |  |  | 4 | KFA12004 | 1 mm² | Included | 12A
CF-PAG-U03-O-7001 | CF-PAG-U03 | 1 | JUP-M2-GE-FD-PU03-PRO-10-10113-0A |  |  | 4 | SC-RDP-00 | 1 | EXISTING EQUIPMENT |  |  | 4 | KFA12004 | 1 mm² | Included | 12A
CF-PPG-U03-C-2001 | CF-PPG-U03 | 1 | JUP-M2-GE-FD-PU03-PRO-10-10107-0A | X3 | 10 | 1 | SE-qCA-89U031 | 1 | JUP-M2-GE-FD-PU03-SWT-10-00010-0A | X10 | 17 | 3 | KDP00302 | 2,5 mm² | Included | 11A
CF-PPG-U03-C-2001 | CF-PPG-U03 | 1 | JUP-M2-GE-FD-PU03-PRO-10-10107-0A | X3 | 27 | 2 | SE-qCA-89U031 | 1 | JUP-M2-GE-FD-PU03-SWT-10-00010-0A | X10 | 24 | 3 | KDP00302 | 2,5 mm² | Included | 11A
CF-PPG-U03-C-2001 | CF-PPG-U03 | 1 | JUP-M2-GE-FD-PU03-PRO-10-10107-0A | X3 | 28 | 3 | SE-qCA-89U031 | 1 | JUP-M2-GE-FD-PU03-SWT-10-00010-0A | X10 | 20 | 3 | KDP00302 | 2,5 mm² | Included | 11A
CF-PPG-U03-C-2001 | CF-PPG-U03 | 1 | JUP-M2-GE-FD-PU03-PRO-10-10107-0A |  |  | SH | SE-qCA-89U031 | 1 | JUP-M2-GE-FD-PU03-SWT-10-00010-0A |  |  | 3 | KDP00302 | 2,5 mm² | Included | 11A
CF-PPG-U03-C-2002 | CF-PPG-U03 | 1 | JUP-M2-GE-FD-PU03-PRO-10-10107-0A | X3 | 12 | 1 | SE-qCA-89U032 | 1 | JUP-M2-GE-FD-PU03-SWT-10-00020-0A | X10 | 17 | 3 | KDP00302 | 2,5 mm² | Included | 11A
CF-PPG-U03-C-2002 | CF-PPG-U03 | 1 | JUP-M2-GE-FD-PU03-PRO-10-10107-0A | X3 | 29 | 2 | SE-qCA-89U032 | 1 | JUP-M2-GE-FD-PU03-SWT-10-00020-0A | X10 | 24 | 3 | KDP00302 | 2,5 mm² | Included | 11A
CF-PPG-U03-C-2002 | CF-PPG-U03 | 1 | JUP-M2-GE-FD-PU03-PRO-10-10107-0A | X3 | 30 | 3 | SE-qCA-89U032 | 1 | JUP-M2-GE-FD-PU03-SWT-10-00020-0A | X10 | 20 | 3 | KDP00302 | 2,5 mm² | Included | 11A
CF-PPG-U03-C-2002 | CF-PPG-U03 | 1 | JUP-M2-GE-FD-PU03-PRO-10-10107-0A |  |  | SH | SE-qCA-89U032 | 1 | JUP-M2-GE-FD-PU03-SWT-10-00020-0A |  |  | 3 | KDP00302 | 2,5 mm² | Included | 11A
CF-PPG-U03-C-2010 | CF-PPG-U03 | 1 | JUP-M2-GE-FD-PU03-PRO-10-10107-0A | X4 | 13 | 1 | CF-PAG-U03 | 1 | JUP-M2-GE-FD-PU03-PRO-10-10113-0A | X4 | 13 | 2 | KDP00201 | 1,5 mm² | Included | 11A
CF-PPG-U03-C-2010 | CF-PPG-U03 | 1 | JUP-M2-GE-FD-PU03-PRO-10-10107-0A | X4 | 14 | 2 | CF-PAG-U03 | 1 | JUP-M2-GE-FD-PU03-PRO-10-10113-0A | X4 | 14 | 2 | KDP00201 | 1,5 mm² | Included | 11A
CF-PPG-U03-C-2010 | CF-PPG-U03 | 1 | JUP-M2-GE-FD-PU03-PRO-10-10107-0A |  |  | SH | CF-PAG-U03 | 1 | JUP-M2-GE-FD-PU03-PRO-10-10113-0A |  |  | 2 | KDP00201 | 1,5 mm² | Included | 11A
CF-PPG-U03-C-2012 | CF-PPG-U03 | 1 | JUP-M2-GE-FD-PU03-PRO-10-10107-0A | X3 | 5 | 1 | CF-CNG-U03 | 1 | JUP-M2-HB-DW-PU03-GER-20-00003 | X2 | 5 | 2 | KDP00201 | 1,5 mm² | Included | 11A
CF-PPG-U03-C-2012 | CF-PPG-U03 | 1 | JUP-M2-GE-FD-PU03-PRO-10-10107-0A | X3 | 22 | 2 | CF-CNG-U03 | 1 | JUP-M2-HB-DW-PU03-GER-20-00003 | X2 | 6 | 2 | KDP00201 | 1,5 mm² | Included | 11A
CF-PPG-U03-C-2012 | CF-PPG-U03 | 1 | JUP-M2-GE-FD-PU03-PRO-10-10107-0A |  |  | SH | CF-CNG-U03 | 1 | JUP-M2-HB-DW-PU03-GER-20-00003 |  |  | 2 | KDP00201 | 1,5 mm² | Included | 11A
CF-PPG-U03-C-2013 | CF-PPG-U03 | 1 | JUP-M2-GE-FD-PU03-PRO-10-10107-0A | X3 | 1 | 1 | CF-QPE-U03 | 1 | JUP-M2-SP-FD-PU03-AUT-10-00107-1A | X150 | 1 | 3 | KDP00300 | 1,0 mm² | Included | 11A
CF-PPG-U03-C-2013 | CF-PPG-U03 | 1 | JUP-M2-GE-FD-PU03-PRO-10-10107-0A | X3 | 18 | 2 | CF-QPE-U03 | 1 | JUP-M2-SP-FD-PU03-AUT-10-00107-1A | X150 | 3 | 3 | KDP00300 | 1,0 mm² | Included | 11A
CF-PPG-U03-C-2013 | CF-PPG-U03 | 1 | JUP-M2-GE-FD-PU03-PRO-10-10107-0A | X3 | 19 | 3 | CF-QPE-U03 | 1 | JUP-M2-SP-FD-PU03-AUT-10-00107-1A | X150 | 2 | 3 | KDP00300 | 1,0 mm² | Included | 11A
CF-PPG-U03-C-2013 | CF-PPG-U03 | 1 | JUP-M2-GE-FD-PU03-PRO-10-10107-0A |  |  | SH | CF-QPE-U03 | 1 | JUP-M2-SP-FD-PU03-AUT-10-00107-1A |  |  | 3 | KDP00300 | 1,0 mm² | Included | 11A
CF-PPG-U03-C-2014 | CF-PPG-U03 | 1 | JUP-M2-GE-FD-PU03-PRO-10-10107-0A | X5 | 1 | 1 | CF-PAG-U03 | 1 | JUP-M2-GE-FD-PU03-PRO-10-10113-0A | X5 | 1 | 2 | KDP00201 | 1,5 mm² | Included | 11A
CF-PPG-U03-C-2014 | CF-PPG-U03 | 1 | JUP-M2-GE-FD-PU03-PRO-10-10107-0A | X5 | 2 | 2 | CF-PAG-U03 | 1 | JUP-M2-GE-FD-PU03-PRO-10-10113-0A | X5 | 2 | 2 | KDP00201 | 1,5 mm² | Included | 11A
CF-PPG-U03-C-2014 | CF-PPG-U03 | 1 | JUP-M2-GE-FD-PU03-PRO-10-10107-0A |  |  | SH | CF-PAG-U03 | 1 | JUP-M2-GE-FD-PU03-PRO-10-10113-0A |  |  | 2 | KDP00201 | 1,5 mm² | Included | 11A
CF-PPG-U03-C-2015 | CF-PPG-U03 | 1 | JUP-M2-GE-FD-PU03-PRO-10-10107-0A | X5 | 1 | 1 | JB-TF-301 | 1 | JUP-M2-GE-DW-PH00-BPM-56-41003-0A | X2 | 23 | 2 | KDP00201 | 1,5 mm² | Included | 11A
CF-PPG-U03-C-2015 | CF-PPG-U03 | 1 | JUP-M2-GE-FD-PU03-PRO-10-10107-0A | X5 | 2 | 2 | JB-TF-301 | 1 | JUP-M2-GE-DW-PH00-BPM-56-41003-0A | X2 | 24 | 2 | KDP00201 | 1,5 mm² | Included | 11A
CF-PPG-U03-C-2015 | CF-PPG-U03 | 1 | JUP-M2-GE-FD-PU03-PRO-10-10107-0A |  |  | SH | JB-TF-301 | 1 | JUP-M2-GE-DW-PH00-BPM-56-41003-0A |  |  | 2 | KDP00201 | 1,5 mm² | Included | 11A
CF-PPG-U03-C-2020 | CF-PPG-U03 | 1 | JUP-M2-GE-FD-PU03-PRO-10-10107-0A | X4 | 13 | 1 | JB-301 | 1 | JUP-M2-GE-DW-PH03-BPM-59-41003-1A | X2 | 9 | 2 | KDP00201 | 1,5 mm² | Included | 11A
CF-PPG-U03-C-2020 | CF-PPG-U03 | 1 | JUP-M2-GE-FD-PU03-PRO-10-10107-0A | X4 | 14 | 2 | JB-301 | 1 | JUP-M2-GE-DW-PH03-BPM-59-41003-1A | X2 | 10 | 2 | KDP00201 | 1,5 mm² | Included | 11A
CF-PPG-U03-C-2020 | CF-PPG-U03 | 1 | JUP-M2-GE-FD-PU03-PRO-10-10107-0A |  |  | SH | JB-301 | 1 | JUP-M2-GE-DW-PH03-BPM-59-41003-1A |  |  | 2 | KDP00201 | 1,5 mm² | Included | 11A
CF-PPG-U03-C-3000 | CF-PPG-U03 | 1 | JUP-M2-GE-FD-PU03-PRO-10-10107-0A | X8 | 1 | 1 | CF-QTF-U03 | 1 | JUP-M2-GE-DW-PU03-BPE-10-00009-1A | TBFA | 3 | 4 | KDP00403 | 4,0 mm² | Included | 11A
CF-PPG-U03-C-3000 | CF-PPG-U03 | 1 | JUP-M2-GE-FD-PU03-PRO-10-10107-0A | X8 | 2 | 2 | CF-QTF-U03 | 1 | JUP-M2-GE-DW-PU03-BPE-10-00009-1A | TBFB | 3 | 4 | KDP00403 | 4,0 mm² | Included | 11A
CF-PPG-U03-C-3000 | CF-PPG-U03 | 1 | JUP-M2-GE-FD-PU03-PRO-10-10107-0A | X8 | 3 | 3 | CF-QTF-U03 | 1 | JUP-M2-GE-DW-PU03-BPE-10-00009-1A | TBFV | 3 | 4 | KDP00403 | 4,0 mm² | Included | 11A
CF-PPG-U03-C-3000 | CF-PPG-U03 | 1 | JUP-M2-GE-FD-PU03-PRO-10-10107-0A | X8 | 4 | 4 | CF-QTF-U03 | 1 | JUP-M2-GE-DW-PU03-BPE-10-00009-1A | TBFV | 4 | 4 | KDP00403 | 4,0 mm² | Included | 11A
CF-PPG-U03-C-3000 | CF-PPG-U03 | 1 | JUP-M2-GE-FD-PU03-PRO-10-10107-0A |  |  | SH | CF-QTF-U03 | 1 | JUP-M2-GE-DW-PU03-BPE-10-00009-1A |  |  | 4 | KDP00403 | 4,0 mm² | Included | 11A
CF-PPG-U03-C-3001 | CF-PPG-U03 | 1 | JUP-M2-GE-FD-PU03-PRO-10-10107-0A | X8 | 5 | 1 | CF-QTN-U03 | 1 | JUP-M2-GE-DW-PU03-BPE-10-00007-1A | TBNA | 1 | 4 | KDP00403 | 4,0 mm² | Included | 11A
CF-PPG-U03-C-3001 | CF-PPG-U03 | 1 | JUP-M2-GE-FD-PU03-PRO-10-10107-0A | X8 | 6 | 2 | CF-QTN-U03 | 1 | JUP-M2-GE-DW-PU03-BPE-10-00007-1A | TBNB | 1 | 4 | KDP00403 | 4,0 mm² | Included | 11A
CF-PPG-U03-C-3001 | CF-PPG-U03 | 1 | JUP-M2-GE-FD-PU03-PRO-10-10107-0A | X8 | 7 | 3 | CF-QTN-U03 | 1 | JUP-M2-GE-DW-PU03-BPE-10-00007-1A | TBNC | 1 | 4 | KDP00403 | 4,0 mm² | Included | 11A
CF-PPG-U03-C-3001 | CF-PPG-U03 | 1 | JUP-M2-GE-FD-PU03-PRO-10-10107-0A | X8 | 8 | 4 | CF-QTN-U03 | 1 | JUP-M2-GE-DW-PU03-BPE-10-00007-1A | TBNC | 2 | 4 | KDP00403 | 4,0 mm² | Included | 11A
CF-PPG-U03-C-3001 | CF-PPG-U03 | 1 | JUP-M2-GE-FD-PU03-PRO-10-10107-0A |  |  | SH | CF-QTN-U03 | 1 | JUP-M2-GE-DW-PU03-BPE-10-00007-1A |  |  | 4 | KDP00403 | 4,0 mm² | Included | 11A
CF-PPG-U03-C-3002 | CF-PPG-U03 | 1 | JUP-M2-GE-FD-PU03-PRO-10-10107-0A | X8 | 21 | 1 | CTCU03 | 1 | JUP-M2-GE-SL-PU03-PRO-10-10103-3A | 2S1 |  | 4 | KDP00404 | 6,0 mm² | Included | 11A
CF-PPG-U03-C-3002 | CF-PPG-U03 | 1 | JUP-M2-GE-FD-PU03-PRO-10-10107-0A | X8 | 22 | 2 | CTCU03 | 1 | JUP-M2-GE-SL-PU03-PRO-10-10103-3A | 2S1 |  | 4 | KDP00404 | 6,0 mm² | Included | 11A
CF-PPG-U03-C-3002 | CF-PPG-U03 | 1 | JUP-M2-GE-FD-PU03-PRO-10-10107-0A | X8 | 23 | 3 | CTCU03 | 1 | JUP-M2-GE-SL-PU03-PRO-10-10103-3A | 2S1 |  | 4 | KDP00404 | 6,0 mm² | Included | 11A
CF-PPG-U03-C-3002 | CF-PPG-U03 | 1 | JUP-M2-GE-FD-PU03-PRO-10-10107-0A | X8 | 24 | 4 | CTCU03 | 1 | JUP-M2-GE-SL-PU03-PRO-10-10103-3A | 2S2 |  | 4 | KDP00404 | 6,0 mm² | Included | 11A
CF-PPG-U03-C-3002 | CF-PPG-U03 | 1 | JUP-M2-GE-FD-PU03-PRO-10-10107-0A |  |  | SH | CTCU03 | 1 | JUP-M2-GE-SL-PU03-PRO-10-10103-3A |  |  | 4 | KDP00404 | 6,0 mm² | Included | 11A
CF-PPG-U03-C-3004 | CF-PPG-U03 | 1 | JUP-M2-GE-FD-PU03-PRO-10-10107-0A | X8 | 39 | 1 | CF-QTN-U03 | 1 | JUP-M2-GE-DW-PU03-BPE-10-00007-1A | TBIT | 2 | 2 | KDP00203 | 4,0 mm² | Included | 11A
CF-PPG-U03-C-3004 | CF-PPG-U03 | 1 | JUP-M2-GE-FD-PU03-PRO-10-10107-0A | X8 | 40 | 2 | CF-QTN-U03 | 1 | JUP-M2-GE-DW-PU03-BPE-10-00007-1A | TBIT | 1 | 2 | KDP00203 | 4,0 mm² | Included | 11A
CF-PPG-U03-C-3004 | CF-PPG-U03 | 1 | JUP-M2-GE-FD-PU03-PRO-10-10107-0A |  |  | SH | CF-QTN-U03 | 1 | JUP-M2-GE-DW-PU03-BPE-10-00007-1A |  |  | 2 | KDP00203 | 4,0 mm² | Included | 11A
CF-PPG-U03-C-3005 | CF-PPG-U03 | 1 | JUP-M2-GE-FD-PU03-PRO-10-10107-0A | X8 | 31 | 1 | CF-PAG-U03 | 1 | JUP-M2-GE-FD-PU03-PRO-10-10113-0A | X8 | 29 | 2 | KDP00203 | 4,0 mm² | Included | 11A
CF-PPG-U03-C-3005 | CF-PPG-U03 | 1 | JUP-M2-GE-FD-PU03-PRO-10-10107-0A | X8 | 32 | 2 | CF-PAG-U03 | 1 | JUP-M2-GE-FD-PU03-PRO-10-10113-0A | X8 | 30 | 2 | KDP00203 | 4,0 mm² | Included | 11A
CF-PPG-U03-C-3005 | CF-PPG-U03 | 1 | JUP-M2-GE-FD-PU03-PRO-10-10107-0A |  |  | SH | CF-PAG-U03 | 1 | JUP-M2-GE-FD-PU03-PRO-10-10113-0A |  |  | 2 | KDP00203 | 4,0 mm² | Included | 11A
CF-PPG-U03-C-3006 | CF-PPG-U03 | 1 | JUP-M2-GE-FD-PU03-PRO-10-10107-0A | X9 | 13 | 1 | CF-PAG-U03 | 1 | JUP-M2-GE-FD-PU03-PRO-10-10113-0A | X9 | 13 | 2 | KDP00202 | 2,5 mm² | Included | 11A
CF-PPG-U03-C-3006 | CF-PPG-U03 | 1 | JUP-M2-GE-FD-PU03-PRO-10-10107-0A | X9 | 14 | 2 | CF-PAG-U03 | 1 | JUP-M2-GE-FD-PU03-PRO-10-10113-0A | X9 | 14 | 2 | KDP00202 | 2,5 mm² | Included | 11A
CF-PPG-U03-C-3006 | CF-PPG-U03 | 1 | JUP-M2-GE-FD-PU03-PRO-10-10107-0A |  |  | SH | CF-PAG-U03 | 1 | JUP-M2-GE-FD-PU03-PRO-10-10113-0A |  |  | 2 | KDP00202 | 2,5 mm² | Included | 11A
CF-PPG-U03-C-3007 | CF-PPG-U03 | 1 | JUP-M2-GE-FD-PU03-PRO-10-10107-0A | X8 | 33 | 1 | CF-PAG-U03 | 1 | JUP-M2-GE-FD-PU03-PRO-10-10113-0A | X8 | 34 | 2 | KDP00203 | 4,0 mm² | Included | 11A
CF-PPG-U03-C-3007 | CF-PPG-U03 | 1 | JUP-M2-GE-FD-PU03-PRO-10-10107-0A | X8 | 34 | 2 | CF-PAG-U03 | 1 | JUP-M2-GE-FD-PU03-PRO-10-10113-0A | X8 | 33 | 2 | KDP00203 | 4,0 mm² | Included | 11A
CF-PPG-U03-C-3007 | CF-PPG-U03 | 1 | JUP-M2-GE-FD-PU03-PRO-10-10107-0A |  |  | SH | CF-PAG-U03 | 1 | JUP-M2-GE-FD-PU03-PRO-10-10113-0A |  |  | 2 | KDP00203 | 4,0 mm² | Included | 11A
CF-PPG-U03-C-3008 | CF-PPG-U03 | 1 | JUP-M2-GE-FD-PU03-PRO-10-10107-0A | X8 | 29 | 1 | CF-TUG-U03 | 1 | 05AB014D-2 | 104 |  | 2 | KDP00203 | 4,0 mm² | Included | 11A
CF-PPG-U03-C-3008 | CF-PPG-U03 | 1 | JUP-M2-GE-FD-PU03-PRO-10-10107-0A | X8 | 30 | 2 | CF-TUG-U03 | 1 | 05AB014D-2 | 105 |  | 2 | KDP00203 | 4,0 mm² | Included | 11A
CF-PPG-U03-C-3008 | CF-PPG-U03 | 1 | JUP-M2-GE-FD-PU03-PRO-10-10107-0A |  |  | SH | CF-TUG-U03 | 1 | 05AB014D-2 |  |  | 2 | KDP00203 | 4,0 mm² | Included | 11A
CF-PPG-U03-F-1160 | CF-PPG-U03 | 1 | JUP-M2-GE-FD-PU03-PRO-10-10107-0A | X1 | 1A | 1 | CF-PSM-U03 | 1 | JUP-M2-SP-FD-PU03-GER-30-10007-1A | DCX1 | 2 | 2 | KAD10206 | 16,0 mm² | Included | 11A
CF-PPG-U03-F-1160 | CF-PPG-U03 | 1 | JUP-M2-GE-FD-PU03-PRO-10-10107-0A | X1 | 2A | 2 | CF-PSM-U03 | 1 | JUP-M2-SP-FD-PU03-GER-30-10007-1A | DCX1 | 1 | 2 | KAD10206 | 16,0 mm² | Included | 11A
CF-PPG-U03-F-1260 | CF-PPG-U03 | 1 | JUP-M2-GE-FD-PU03-PRO-10-10107-0A | X1 | 3A | 1 | CF-PSM-U03 | 1 | JUP-M2-SP-FD-PU03-GER-30-10007-1A | DCX1 | 4 | 2 | KAD10206 | 16,0 mm² | Included | 11A
CF-PPG-U03-F-1260 | CF-PPG-U03 | 1 | JUP-M2-GE-FD-PU03-PRO-10-10107-0A | X1 | 4A | 2 | CF-PSM-U03 | 1 | JUP-M2-SP-FD-PU03-GER-30-10007-1A | DCX1 | 3 | 2 | KAD10206 | 16,0 mm² | Included | 11A
CF-QPE-U03-A-1033 | CF-QPE-U03 | 1 | JUP-M2-SP-FD-PU03-AUT-10-00107-1A | X80 | 2 | 1 | CF-PMF-U03 | 1 | JUP-M2-SP-FD-PU03-AUT-30-00204-1A | X80 | 1 | 2 | KAD10204 | 6,0 mm² | Included | 11A
CF-QPE-U03-A-1033 | CF-QPE-U03 | 1 | JUP-M2-SP-FD-PU03-AUT-10-00107-1A | X80 | 4 | 2 | CF-PMF-U03 | 1 | JUP-M2-SP-FD-PU03-AUT-30-00204-1A | X80 | 3 | 2 | KAD10204 | 6,0 mm² | Included | 11A
CF-QPE-U03-C-2000 | CF-QPE-U03 | 1 | JUP-M2-SP-FD-PU03-AUT-10-00107-1A | X10 | 1 | 1 | CF-UAC-U03 | 2 | JUP-M2-SP-FD-PU03-AUT-10-00102-1A | X503 | 3-1 | 2 | KDP00201 | 1,5 mm² | Included | 11A
CF-QPE-U03-C-2000 | CF-QPE-U03 | 1 | JUP-M2-SP-FD-PU03-AUT-10-00107-1A | X10 | 16 | 2 | CF-UAC-U03 | 2 | JUP-M2-SP-FD-PU03-AUT-10-00102-1A | X503 | 4-1 | 2 | KDP00201 | 1,5 mm² | Included | 11A
CF-QPE-U03-C-2000 | CF-QPE-U03 | 1 | JUP-M2-SP-FD-PU03-AUT-10-00107-1A |  |  | SH | CF-UAC-U03 | 2 | JUP-M2-SP-FD-PU03-AUT-10-00102-1A |  |  | 2 | KDP00201 | 1,5 mm² | Included | 11A
CF-QPE-U03-C-2001 | CF-QPE-U03 | 1 | JUP-M2-SP-FD-PU03-AUT-10-00107-1A | X51 | 11 | 1 | CF-UAC-U03 | 2 | JUP-M2-SP-FD-PU03-AUT-10-00102-1A | X503 | 69-1 | 2 | KDP00201 | 1,5 mm² | Included | 11A
CF-QPE-U03-C-2001 | CF-QPE-U03 | 1 | JUP-M2-SP-FD-PU03-AUT-10-00107-1A | X51 | 12 | 2 | CF-UAC-U03 | 2 | JUP-M2-SP-FD-PU03-AUT-10-00102-1A | X503 | 70-1 | 2 | KDP00201 | 1,5 mm² | Included | 11A
CF-QPE-U03-C-2001 | CF-QPE-U03 | 1 | JUP-M2-SP-FD-PU03-AUT-10-00107-1A |  |  | SH | CF-UAC-U03 | 2 | JUP-M2-SP-FD-PU03-AUT-10-00102-1A |  |  | 2 | KDP00201 | 1,5 mm² | Included | 11A
CF-QPE-U03-C-2002 | CF-QPE-U03 | 1 | JUP-M2-SP-FD-PU03-AUT-10-00107-1A | X20 | 1 | 1 | CF-UAC-U03 | 2 | JUP-M2-SP-FD-PU03-AUT-10-00102-1A | X503 | 5-1 | 2 | KDP00201 | 1,5 mm² | Included | 11A
CF-QPE-U03-C-2002 | CF-QPE-U03 | 1 | JUP-M2-SP-FD-PU03-AUT-10-00107-1A | X20 | 16 | 2 | CF-UAC-U03 | 2 | JUP-M2-SP-FD-PU03-AUT-10-00102-1A | X503 | 6-1 | 2 | KDP00201 | 1,5 mm² | Included | 11A
CF-QPE-U03-C-2002 | CF-QPE-U03 | 1 | JUP-M2-SP-FD-PU03-AUT-10-00107-1A |  |  | SH | CF-UAC-U03 | 2 | JUP-M2-SP-FD-PU03-AUT-10-00102-1A |  |  | 2 | KDP00201 | 1,5 mm² | Included | 11A
CF-QPE-U03-C-2003 | CF-QPE-U03 | 1 | JUP-M2-SP-FD-PU03-AUT-10-00107-1A | X51 | 13 | 1 | CF-UAC-U03 | 2 | JUP-M2-SP-FD-PU03-AUT-10-00102-1A | X503 | 71-1 | 2 | KDP00201 | 1,5 mm² | Included | 11A
CF-QPE-U03-C-2003 | CF-QPE-U03 | 1 | JUP-M2-SP-FD-PU03-AUT-10-00107-1A | X51 | 14 | 2 | CF-UAC-U03 | 2 | JUP-M2-SP-FD-PU03-AUT-10-00102-1A | X503 | 72-1 | 2 | KDP00201 | 1,5 mm² | Included | 11A
CF-QPE-U03-C-2003 | CF-QPE-U03 | 1 | JUP-M2-SP-FD-PU03-AUT-10-00107-1A |  |  | SH | CF-UAC-U03 | 2 | JUP-M2-SP-FD-PU03-AUT-10-00102-1A |  |  | 2 | KDP00201 | 1,5 mm² | Included | 11A
CF-QPE-U03-C-2004 | CF-QPE-U03 | 1 | JUP-M2-SP-FD-PU03-AUT-10-00107-1A | X30 | 1 | 1 | CF-UAC-U03 | 2 | JUP-M2-SP-FD-PU03-AUT-10-00102-1A | X503 | 7-1 | 2 | KDP00201 | 1,5 mm² | Included | 11A
CF-QPE-U03-C-2004 | CF-QPE-U03 | 1 | JUP-M2-SP-FD-PU03-AUT-10-00107-1A | X30 | 16 | 2 | CF-UAC-U03 | 2 | JUP-M2-SP-FD-PU03-AUT-10-00102-1A | X503 | 8-1 | 2 | KDP00201 | 1,5 mm² | Included | 11A
CF-QPE-U03-C-2004 | CF-QPE-U03 | 1 | JUP-M2-SP-FD-PU03-AUT-10-00107-1A |  |  | SH | CF-UAC-U03 | 2 | JUP-M2-SP-FD-PU03-AUT-10-00102-1A |  |  | 2 | KDP00201 | 1,5 mm² | Included | 11A
CF-QPE-U03-C-2005 | CF-QPE-U03 | 1 | JUP-M2-SP-FD-PU03-AUT-10-00107-1A | X21 | 1 | 1 | CF-UAC-U03 | 2 | JUP-M2-SP-FD-PU03-AUT-10-00102-1A | X503 | 9-1 | 2 | KDP00201 | 1,5 mm² | Included | 11A
CF-QPE-U03-C-2005 | CF-QPE-U03 | 1 | JUP-M2-SP-FD-PU03-AUT-10-00107-1A | X21 | 16 | 2 | CF-UAC-U03 | 2 | JUP-M2-SP-FD-PU03-AUT-10-00102-1A | X503 | 10-1 | 2 | KDP00201 | 1,5 mm² | Included | 11A
CF-QPE-U03-C-2005 | CF-QPE-U03 | 1 | JUP-M2-SP-FD-PU03-AUT-10-00107-1A |  |  | SH | CF-UAC-U03 | 2 | JUP-M2-SP-FD-PU03-AUT-10-00102-1A |  |  | 2 | KDP00201 | 1,5 mm² | Included | 11A
CF-QPE-U03-C-2006 | CF-QPE-U03 | 1 | JUP-M2-SP-FD-PU03-AUT-10-00107-1A | X22 | 1 | 1 | CF-UAC-U03 | 2 | JUP-M2-SP-FD-PU03-AUT-10-00102-1A | X503 | 11-1 | 2 | KDP00201 | 1,5 mm² | Included | 11A
CF-QPE-U03-C-2006 | CF-QPE-U03 | 1 | JUP-M2-SP-FD-PU03-AUT-10-00107-1A | X22 | 16 | 2 | CF-UAC-U03 | 2 | JUP-M2-SP-FD-PU03-AUT-10-00102-1A | X503 | 12-1 | 2 | KDP00201 | 1,5 mm² | Included | 11A
CF-QPE-U03-C-2006 | CF-QPE-U03 | 1 | JUP-M2-SP-FD-PU03-AUT-10-00107-1A |  |  | SH | CF-UAC-U03 | 2 | JUP-M2-SP-FD-PU03-AUT-10-00102-1A |  |  | 2 | KDP00201 | 1,5 mm² | Included | 11A
CF-QPE-U03-C-2007 | CF-QPE-U03 | 1 | JUP-M2-SP-FD-PU03-AUT-10-00107-1A | X51 | 27 | 1 | CF-UAC-U03 | 2 | JUP-M2-SP-FD-PU03-AUT-10-00102-1A | X2 | 1 | 2 | KDP00201 | 1,5 mm² | Included | 11A
CF-QPE-U03-C-2007 | CF-QPE-U03 | 1 | JUP-M2-SP-FD-PU03-AUT-10-00107-1A | X51 | 29 | 2 | CF-UAC-U03 | 2 | JUP-M2-SP-FD-PU03-AUT-10-00102-1A | X2 | 4 | 2 | KDP00201 | 1,5 mm² | Included | 11A
CF-QPE-U03-C-2007 | CF-QPE-U03 | 1 | JUP-M2-SP-FD-PU03-AUT-10-00107-1A |  |  | SH | CF-UAC-U03 | 2 | JUP-M2-SP-FD-PU03-AUT-10-00102-1A |  |  | 2 | KDP00201 | 1,5 mm² | Included | 11A
CF-QPE-U03-C-2009 | CF-QPE-U03 | 1 | JUP-M2-SP-FD-PU03-AUT-10-00107-1A | X51 | 15 | 1 | CF-UAC-U03 | 2 | JUP-M2-SP-FD-PU03-AUT-10-00102-1A | X503 | 73-1 | 2 | KDP00201 | 1,5 mm² | Included | 11A
CF-QPE-U03-C-2009 | CF-QPE-U03 | 1 | JUP-M2-SP-FD-PU03-AUT-10-00107-1A | X51 | 16 | 2 | CF-UAC-U03 | 2 | JUP-M2-SP-FD-PU03-AUT-10-00102-1A | X503 | 74-1 | 2 | KDP00201 | 1,5 mm² | Included | 11A
CF-QPE-U03-C-2009 | CF-QPE-U03 | 1 | JUP-M2-SP-FD-PU03-AUT-10-00107-1A |  |  | SH | CF-UAC-U03 | 2 | JUP-M2-SP-FD-PU03-AUT-10-00102-1A |  |  | 2 | KDP00201 | 1,5 mm² | Included | 11A
CF-QPE-U03-C-2010 | CF-QPE-U03 | 1 | JUP-M2-SP-FD-PU03-AUT-10-00107-1A | X50 | 21 | 1 | CF-UAC-U03 | 2 | JUP-M2-SP-FD-PU03-AUT-10-00102-1A | X503 | 55-1 | 2 | KDP00201 | 1,5 mm² | Included | 11A
CF-QPE-U03-C-2010 | CF-QPE-U03 | 1 | JUP-M2-SP-FD-PU03-AUT-10-00107-1A | X50 | 46 | 2 | CF-UAC-U03 | 2 | JUP-M2-SP-FD-PU03-AUT-10-00102-1A | X503 | 56-1 | 2 | KDP00201 | 1,5 mm² | Included | 11A
CF-QPE-U03-C-2010 | CF-QPE-U03 | 1 | JUP-M2-SP-FD-PU03-AUT-10-00107-1A |  |  | SH | CF-UAC-U03 | 2 | JUP-M2-SP-FD-PU03-AUT-10-00102-1A |  |  | 2 | KDP00201 | 1,5 mm² | Included | 11A
CF-QPE-U03-C-2011 | CF-QPE-U03 | 1 | JUP-M2-SP-FD-PU03-AUT-10-00107-1A | X50 | 55 | 1 | CF-UAC-U03 | 2 | JUP-M2-SP-FD-PU03-AUT-10-00102-1A | X503 | 15-1 | 2 | KDP00202 | 2,5 mm² | Included | 11A
CF-QPE-U03-C-2011 | CF-QPE-U03 | 1 | JUP-M2-SP-FD-PU03-AUT-10-00107-1A | X50 | 58 | 2 | CF-UAC-U03 | 2 | JUP-M2-SP-FD-PU03-AUT-10-00102-1A | X503 | 16-1 | 2 | KDP00202 | 2,5 mm² | Included | 11A
CF-QPE-U03-C-2011 | CF-QPE-U03 | 1 | JUP-M2-SP-FD-PU03-AUT-10-00107-1A |  |  | SH | CF-UAC-U03 | 2 | JUP-M2-SP-FD-PU03-AUT-10-00102-1A |  |  | 2 | KDP00202 | 2,5 mm² | Included | 11A
CF-QPE-U03-C-2012 | CF-QPE-U03 | 1 | JUP-M2-SP-FD-PU03-AUT-10-00107-1A | X50 | 61 | 1 | CF-UAC-U03 | 2 | JUP-M2-SP-FD-PU03-AUT-10-00102-1A | X503 | 17-1 | 2 | KDP00202 | 2,5 mm² | Included | 11A
CF-QPE-U03-C-2012 | CF-QPE-U03 | 1 | JUP-M2-SP-FD-PU03-AUT-10-00107-1A | X50 | 64 | 2 | CF-UAC-U03 | 2 | JUP-M2-SP-FD-PU03-AUT-10-00102-1A | X503 | 18-1 | 2 | KDP00202 | 2,5 mm² | Included | 11A
CF-QPE-U03-C-2012 | CF-QPE-U03 | 1 | JUP-M2-SP-FD-PU03-AUT-10-00107-1A |  |  | SH | CF-UAC-U03 | 2 | JUP-M2-SP-FD-PU03-AUT-10-00102-1A |  |  | 2 | KDP00202 | 2,5 mm² | Included | 11A
CF-QPE-U03-C-2013 | CF-QPE-U03 | 1 | JUP-M2-SP-FD-PU03-AUT-10-00107-1A | X50 | 79 | 1 | CF-UAC-U03 | 2 | JUP-M2-SP-FD-PU03-AUT-10-00102-1A | X503 | 29-1 | 2 | KDP00201 | 1,5 mm² | Included | 11A
CF-QPE-U03-C-2013 | CF-QPE-U03 | 1 | JUP-M2-SP-FD-PU03-AUT-10-00107-1A | X50 | 82 | 2 | CF-UAC-U03 | 2 | JUP-M2-SP-FD-PU03-AUT-10-00102-1A | X503 | 30-1 | 2 | KDP00201 | 1,5 mm² | Included | 11A
CF-QPE-U03-C-2013 | CF-QPE-U03 | 1 | JUP-M2-SP-FD-PU03-AUT-10-00107-1A |  |  | SH | CF-UAC-U03 | 2 | JUP-M2-SP-FD-PU03-AUT-10-00102-1A |  |  | 2 | KDP00201 | 1,5 mm² | Included | 11A
CF-QPE-U03-C-2014 | CF-QPE-U03 | 1 | JUP-M2-SP-FD-PU03-AUT-10-00107-1A | X50 | 83 | 1 | CF-UAC-U03 | 2 | JUP-M2-SP-FD-PU03-AUT-10-00102-1A | X503 | 27-1 | 2 | KDP00201 | 1,5 mm² | Included | 11A
CF-QPE-U03-C-2014 | CF-QPE-U03 | 1 | JUP-M2-SP-FD-PU03-AUT-10-00107-1A | X50 | 86 | 2 | CF-UAC-U03 | 2 | JUP-M2-SP-FD-PU03-AUT-10-00102-1A | X503 | 28-1 | 2 | KDP00201 | 1,5 mm² | Included | 11A
CF-QPE-U03-C-2014 | CF-QPE-U03 | 1 | JUP-M2-SP-FD-PU03-AUT-10-00107-1A |  |  | SH | CF-UAC-U03 | 2 | JUP-M2-SP-FD-PU03-AUT-10-00102-1A |  |  | 2 | KDP00201 | 1,5 mm² | Included | 11A
CF-QPE-U03-C-2015 | CF-QPE-U03 | 1 | JUP-M2-SP-FD-PU03-AUT-10-00107-1A | X50 | 91 | 1 | CF-UAC-U03 | 2 | JUP-M2-SP-FD-PU03-AUT-10-00102-1A | X503 | 77-1 | 2 | KDP00201 | 1,5 mm² | Included | 11A
CF-QPE-U03-C-2015 | CF-QPE-U03 | 1 | JUP-M2-SP-FD-PU03-AUT-10-00107-1A | X50 | 94 | 2 | CF-UAC-U03 | 2 | JUP-M2-SP-FD-PU03-AUT-10-00102-1A | X503 | 78-1 | 2 | KDP00201 | 1,5 mm² | Included | 11A
CF-QPE-U03-C-2015 | CF-QPE-U03 | 1 | JUP-M2-SP-FD-PU03-AUT-10-00107-1A |  |  | SH | CF-UAC-U03 | 2 | JUP-M2-SP-FD-PU03-AUT-10-00102-1A |  |  | 2 | KDP00201 | 1,5 mm² | Included | 11A
CF-QPE-U03-C-2016 | CF-QPE-U03 | 1 | JUP-M2-SP-FD-PU03-AUT-10-00107-1A | X50 | 97 | 1 | CF-UAC-U03 | 2 | JUP-M2-SP-FD-PU03-AUT-10-00102-1A | X503 | 25-1 | 2 | KDP00201 | 1,5 mm² | Included | 11A
CF-QPE-U03-C-2016 | CF-QPE-U03 | 1 | JUP-M2-SP-FD-PU03-AUT-10-00107-1A | X50 | 100 | 2 | CF-UAC-U03 | 2 | JUP-M2-SP-FD-PU03-AUT-10-00102-1A | X503 | 26-1 | 2 | KDP00201 | 1,5 mm² | Included | 11A
CF-QPE-U03-C-2016 | CF-QPE-U03 | 1 | JUP-M2-SP-FD-PU03-AUT-10-00107-1A |  |  | SH | CF-UAC-U03 | 2 | JUP-M2-SP-FD-PU03-AUT-10-00102-1A |  |  | 2 | KDP00201 | 1,5 mm² | Included | 11A
CF-QPE-U03-C-2017 | CF-QPE-U03 | 1 | JUP-M2-SP-FD-PU03-AUT-10-00107-1A | X50 | 101 | 1 | CF-UAC-U03 | 2 | JUP-M2-SP-FD-PU03-AUT-10-00102-1A | X503 | 37-1 | 3 | KDP00300 | 1,0 mm² | Included | 11A
CF-QPE-U03-C-2017 | CF-QPE-U03 | 1 | JUP-M2-SP-FD-PU03-AUT-10-00107-1A | X50 | 104 | 2 | CF-UAC-U03 | 2 | JUP-M2-SP-FD-PU03-AUT-10-00102-1A | X503 | 38-1 | 3 | KDP00300 | 1,0 mm² | Included | 11A
CF-QPE-U03-C-2017 | CF-QPE-U03 | 1 | JUP-M2-SP-FD-PU03-AUT-10-00107-1A | X50 | 105 | 3 | CF-UAC-U03 | 2 | JUP-M2-SP-FD-PU03-AUT-10-00102-1A | X503 | 40-1 | 3 | KDP00300 | 1,0 mm² | Included | 11A
CF-QPE-U03-C-2017 | CF-QPE-U03 | 1 | JUP-M2-SP-FD-PU03-AUT-10-00107-1A |  |  | SH | CF-UAC-U03 | 2 | JUP-M2-SP-FD-PU03-AUT-10-00102-1A |  |  | 3 | KDP00300 | 1,0 mm² | Included | 11A
CF-QPE-U03-C-2018 | CF-QPE-U03 | 1 | JUP-M2-SP-FD-PU03-AUT-10-00107-1A | X51 | 1 | 1 | CF-UAC-U03 | 2 | JUP-M2-SP-FD-PU03-AUT-10-00102-1A | X503 | 41-1 | 2 | KDP00201 | 1,5 mm² | Included | 11A
CF-QPE-U03-C-2018 | CF-QPE-U03 | 1 | JUP-M2-SP-FD-PU03-AUT-10-00107-1A | X51 | 2 | 2 | CF-UAC-U03 | 2 | JUP-M2-SP-FD-PU03-AUT-10-00102-1A | X503 | 42-1 | 2 | KDP00201 | 1,5 mm² | Included | 11A
CF-QPE-U03-C-2018 | CF-QPE-U03 | 1 | JUP-M2-SP-FD-PU03-AUT-10-00107-1A |  |  | SH | CF-UAC-U03 | 2 | JUP-M2-SP-FD-PU03-AUT-10-00102-1A |  |  | 2 | KDP00201 | 1,5 mm² | Included | 11A
CF-QPE-U03-C-2019 | CF-QPE-U03 | 1 | JUP-M2-SP-FD-PU03-AUT-10-00107-1A | X51 | 5 | 1 | CF-UAC-U03 | 2 | JUP-M2-SP-FD-PU03-AUT-10-00102-1A | X503 | 31-1 | 2 | KDP00201 | 1,5 mm² | Included | 11A
CF-QPE-U03-C-2019 | CF-QPE-U03 | 1 | JUP-M2-SP-FD-PU03-AUT-10-00107-1A | X51 | 7 | 2 | CF-UAC-U03 | 2 | JUP-M2-SP-FD-PU03-AUT-10-00102-1A | X503 | 32-1 | 2 | KDP00201 | 1,5 mm² | Included | 11A
CF-QPE-U03-C-2019 | CF-QPE-U03 | 1 | JUP-M2-SP-FD-PU03-AUT-10-00107-1A |  |  | SH | CF-UAC-U03 | 2 | JUP-M2-SP-FD-PU03-AUT-10-00102-1A |  |  | 2 | KDP00201 | 1,5 mm² | Included | 11A
CF-QPE-U03-C-2020 | CF-QPE-U03 | 1 | JUP-M2-SP-FD-PU03-AUT-10-00107-1A | X51 | 6 | 1 | CF-UAC-U03 | 2 | JUP-M2-SP-FD-PU03-AUT-10-00102-1A | X503 | 33-1 | 2 | KDP00201 | 1,5 mm² | Included | 11A
CF-QPE-U03-C-2020 | CF-QPE-U03 | 1 | JUP-M2-SP-FD-PU03-AUT-10-00107-1A | X51 | 8 | 2 | CF-UAC-U03 | 2 | JUP-M2-SP-FD-PU03-AUT-10-00102-1A | X503 | 34-1 | 2 | KDP00201 | 1,5 mm² | Included | 11A
CF-QPE-U03-C-2020 | CF-QPE-U03 | 1 | JUP-M2-SP-FD-PU03-AUT-10-00107-1A |  |  | SH | CF-UAC-U03 | 2 | JUP-M2-SP-FD-PU03-AUT-10-00102-1A |  |  | 2 | KDP00201 | 1,5 mm² | Included | 11A
CF-QPE-U03-C-2022 | CF-QPE-U03 | 1 | JUP-M2-SP-FD-PU03-AUT-10-00107-1A | X51 | 17 | 1 | CF-UAC-U03 | 2 | JUP-M2-SP-FD-PU03-AUT-10-00102-1A | X503 | 19-1 | 5 | KDP00501 | 1,5 mm² | Included | 11A
CF-QPE-U03-C-2022 | CF-QPE-U03 | 1 | JUP-M2-SP-FD-PU03-AUT-10-00107-1A | X51 | 18 | 2 | CF-UAC-U03 | 2 | JUP-M2-SP-FD-PU03-AUT-10-00102-1A | X503 | 20-1 | 5 | KDP00501 | 1,5 mm² | Included | 11A
CF-QPE-U03-C-2022 | CF-QPE-U03 | 1 | JUP-M2-SP-FD-PU03-AUT-10-00107-1A | X51 | 19 | 3 | CF-UAC-U03 | 2 | JUP-M2-SP-FD-PU03-AUT-10-00102-1A | X503 | 24-1 | 5 | KDP00501 | 1,5 mm² | Included | 11A
CF-QPE-U03-C-2022 | CF-QPE-U03 | 1 | JUP-M2-SP-FD-PU03-AUT-10-00107-1A | X51 | 20 | 4 | CF-UAC-U03 | 2 | JUP-M2-SP-FD-PU03-AUT-10-00102-1A | X503 | 22-1 | 5 | KDP00501 | 1,5 mm² | Included | 11A
CF-QPE-U03-C-2022 | CF-QPE-U03 | 1 | JUP-M2-SP-FD-PU03-AUT-10-00107-1A |  |  | 5 | CF-UAC-U03 | 2 | JUP-M2-SP-FD-PU03-AUT-10-00102-1A |  |  | 5 | KDP00501 | 1,5 mm² | Included | 11A
CF-QPE-U03-C-2022 | CF-QPE-U03 | 1 | JUP-M2-SP-FD-PU03-AUT-10-00107-1A |  |  | SH | CF-UAC-U03 | 2 | JUP-M2-SP-FD-PU03-AUT-10-00102-1A |  |  | 5 | KDP00501 | 1,5 mm² | Included | 11A
CF-QPE-U03-C-2024 | CF-QPE-U03 | 1 | JUP-M2-SP-FD-PU03-AUT-10-00107-1A | X51 | 31 | 1 | CF-UAC-U03 | 2 | JUP-M2-SP-FD-PU03-AUT-10-00102-1A | X503 | 14-1 | 2 | KDP00201 | 1,5 mm² | Included | 11A
CF-QPE-U03-C-2024 | CF-QPE-U03 | 1 | JUP-M2-SP-FD-PU03-AUT-10-00107-1A | X51 | 32 | 2 | CF-UAC-U03 | 2 | JUP-M2-SP-FD-PU03-AUT-10-00102-1A | X503 | 13-1 | 2 | KDP00201 | 1,5 mm² | Included | 11A
CF-QPE-U03-C-2024 | CF-QPE-U03 | 1 | JUP-M2-SP-FD-PU03-AUT-10-00107-1A |  |  | SH | CF-UAC-U03 | 2 | JUP-M2-SP-FD-PU03-AUT-10-00102-1A |  |  | 2 | KDP00201 | 1,5 mm² | Included | 11A
CF-QPE-U03-C-2025 | CF-QPE-U03 | 1 | JUP-M2-SP-FD-PU03-AUT-10-00107-1A | X51 | 33 | 1 | CF-UAC-U03 | 2 | JUP-M2-SP-FD-PU03-AUT-10-00102-1A | X503 | 2-1 | 2 | KDP00201 | 1,5 mm² | Included | 11A
CF-QPE-U03-C-2025 | CF-QPE-U03 | 1 | JUP-M2-SP-FD-PU03-AUT-10-00107-1A | X51 | 34 | 2 | CF-UAC-U03 | 2 | JUP-M2-SP-FD-PU03-AUT-10-00102-1A | X503 | 1-1 | 2 | KDP00201 | 1,5 mm² | Included | 11A
CF-QPE-U03-C-2025 | CF-QPE-U03 | 1 | JUP-M2-SP-FD-PU03-AUT-10-00107-1A |  |  | SH | CF-UAC-U03 | 2 | JUP-M2-SP-FD-PU03-AUT-10-00102-1A |  |  | 2 | KDP00201 | 1,5 mm² | Included | 11A
CF-QPE-U03-C-2028 | CF-QPE-U03 | 1 | JUP-M2-SP-FD-PU03-AUT-10-00107-1A | X20 | 5 | 1 | CF-UAC-U03 | 2 | JUP-M2-SP-FD-PU03-AUT-10-00102-1A | X503 | 57-1 | 3 | KDP00300 | 1,0 mm² | Included | 11A
CF-QPE-U03-C-2028 | CF-QPE-U03 | 1 | JUP-M2-SP-FD-PU03-AUT-10-00107-1A | X20 | 20 | 2 | CF-UAC-U03 | 2 | JUP-M2-SP-FD-PU03-AUT-10-00102-1A | X503 | 58-1 | 3 | KDP00300 | 1,0 mm² | Included | 11A
CF-QPE-U03-C-2028 | CF-QPE-U03 | 1 | JUP-M2-SP-FD-PU03-AUT-10-00107-1A |  |  | 3 | CF-UAC-U03 | 2 | JUP-M2-SP-FD-PU03-AUT-10-00102-1A |  |  | 3 | KDP00300 | 1,0 mm² | Included | 11A
CF-QPE-U03-C-2028 | CF-QPE-U03 | 1 | JUP-M2-SP-FD-PU03-AUT-10-00107-1A |  |  | SH | CF-UAC-U03 | 2 | JUP-M2-SP-FD-PU03-AUT-10-00102-1A |  |  | 3 | KDP00300 | 1,0 mm² | Included | 11A
CF-QPE-U03-C-2029 | CF-QPE-U03 | 1 | JUP-M2-SP-FD-PU03-AUT-10-00107-1A | X51 | 28 | 1 | CF-UAC-U03 | 2 | JUP-M2-SP-FD-PU03-AUT-10-00102-1A | X2 | 5 | 2 | KDP00201 | 1,5 mm² | Included | 11A
CF-QPE-U03-C-2029 | CF-QPE-U03 | 1 | JUP-M2-SP-FD-PU03-AUT-10-00107-1A | X51 | 30 | 2 | CF-UAC-U03 | 2 | JUP-M2-SP-FD-PU03-AUT-10-00102-1A | X2 | 8 | 2 | KDP00201 | 1,5 mm² | Included | 11A
CF-QPE-U03-C-2029 | CF-QPE-U03 | 1 | JUP-M2-SP-FD-PU03-AUT-10-00107-1A |  |  | SH | CF-UAC-U03 | 2 | JUP-M2-SP-FD-PU03-AUT-10-00102-1A |  |  | 2 | KDP00201 | 1,5 mm² | Included | 11A
CF-QPE-U03-C-2030 | CF-QPE-U03 | 1 | JUP-M2-SP-FD-PU03-AUT-10-00107-1A | X21 | 4 | 1 | CF-UAC-U03 | 2 | JUP-M2-SP-FD-PU03-AUT-10-00102-1A | X503 | 59-1 | 3 | KDP00300 | 1,0 mm² | Included | 11A
CF-QPE-U03-C-2030 | CF-QPE-U03 | 1 | JUP-M2-SP-FD-PU03-AUT-10-00107-1A | X21 | 19 | 2 | CF-UAC-U03 | 2 | JUP-M2-SP-FD-PU03-AUT-10-00102-1A | X503 | 60-1 | 3 | KDP00300 | 1,0 mm² | Included | 11A
CF-QPE-U03-C-2030 | CF-QPE-U03 | 1 | JUP-M2-SP-FD-PU03-AUT-10-00107-1A |  |  | 3 | CF-UAC-U03 | 2 | JUP-M2-SP-FD-PU03-AUT-10-00102-1A |  |  | 3 | KDP00300 | 1,0 mm² | Included | 11A
CF-QPE-U03-C-2030 | CF-QPE-U03 | 1 | JUP-M2-SP-FD-PU03-AUT-10-00107-1A |  |  | SH | CF-UAC-U03 | 2 | JUP-M2-SP-FD-PU03-AUT-10-00102-1A |  |  | 3 | KDP00300 | 1,0 mm² | Included | 11A
CF-QPE-U03-C-2040 | CF-QPE-U03 | 1 | JUP-M2-SP-FD-PU03-AUT-10-00107-1A | X10 | 4 | 1 | CF-PIU-U03 | 1 | JUP-M2-HB-DW-PU03-GER-20-00060-0A | X64 | 10A | 2 | KDP00201 | 1,5 mm² | Included | 11A
CF-QPE-U03-C-2040 | CF-QPE-U03 | 1 | JUP-M2-SP-FD-PU03-AUT-10-00107-1A | X10 | 19 | 2 | CF-PIU-U03 | 1 | JUP-M2-HB-DW-PU03-GER-20-00060-0A | X64 | 10B | 2 | KDP00201 | 1,5 mm² | Included | 11A
CF-QPE-U03-C-2040 | CF-QPE-U03 | 1 | JUP-M2-SP-FD-PU03-AUT-10-00107-1A |  |  | SH | CF-PIU-U03 | 1 | JUP-M2-HB-DW-PU03-GER-20-00060-0A |  |  | 2 | KDP00201 | 1,5 mm² | Included | 11A
CF-QPE-U03-C-2041 | CF-QPE-U03 | 1 | JUP-M2-SP-FD-PU03-AUT-10-00107-1A | X30 | 2 | 1 | CF-PIU-U03 | 1 | JUP-M2-HB-DW-PU03-GER-20-00060-0A | X64 | 9A | 2 | KDP00201 | 1,5 mm² | Included | 11A
CF-QPE-U03-C-2041 | CF-QPE-U03 | 1 | JUP-M2-SP-FD-PU03-AUT-10-00107-1A | X30 | 17 | 2 | CF-PIU-U03 | 1 | JUP-M2-HB-DW-PU03-GER-20-00060-0A | X64 | 9B | 2 | KDP00201 | 1,5 mm² | Included | 11A
CF-QPE-U03-C-2041 | CF-QPE-U03 | 1 | JUP-M2-SP-FD-PU03-AUT-10-00107-1A |  |  | SH | CF-PIU-U03 | 1 | JUP-M2-HB-DW-PU03-GER-20-00060-0A |  |  | 2 | KDP00201 | 1,5 mm² | Included | 11A
CF-QPE-U03-C-2042 | CF-QPE-U03 | 1 | JUP-M2-SP-FD-PU03-AUT-10-00107-1A | X50 | 9 | 1 | CF-PIU-U03 | 1 | JUP-M2-HB-DW-PU03-GER-20-00060-0A | X61 | 19 | 2 | KDP00201 | 1,5 mm² | Included | 11A
CF-QPE-U03-C-2042 | CF-QPE-U03 | 1 | JUP-M2-SP-FD-PU03-AUT-10-00107-1A | X50 | 34 | 2 | CF-PIU-U03 | 1 | JUP-M2-HB-DW-PU03-GER-20-00060-0A | X61 | 20 | 2 | KDP00201 | 1,5 mm² | Included | 11A
CF-QPE-U03-C-2042 | CF-QPE-U03 | 1 | JUP-M2-SP-FD-PU03-AUT-10-00107-1A |  |  | SH | CF-PIU-U03 | 1 | JUP-M2-HB-DW-PU03-GER-20-00060-0A |  |  | 2 | KDP00201 | 1,5 mm² | Included | 11A
CF-QPE-U03-C-2043 | CF-QPE-U03 | 1 | JUP-M2-SP-FD-PU03-AUT-10-00107-1A | X50 | 12 | 1 | CF-PIU-U03 | 1 | JUP-M2-HB-DW-PU03-GER-20-00060-0A | X62 | 5 | 2 | KDP00201 | 1,5 mm² | Included | 11A
CF-QPE-U03-C-2043 | CF-QPE-U03 | 1 | JUP-M2-SP-FD-PU03-AUT-10-00107-1A | X50 | 37 | 2 | CF-PIU-U03 | 1 | JUP-M2-HB-DW-PU03-GER-20-00060-0A | X62 | 6 | 2 | KDP00201 | 1,5 mm² | Included | 11A
CF-QPE-U03-C-2043 | CF-QPE-U03 | 1 | JUP-M2-SP-FD-PU03-AUT-10-00107-1A |  |  | SH | CF-PIU-U03 | 1 | JUP-M2-HB-DW-PU03-GER-20-00060-0A |  |  | 2 | KDP00201 | 1,5 mm² | Included | 11A
CF-QPE-U03-C-2044 | CF-QPE-U03 | 1 | JUP-M2-SP-FD-PU03-AUT-10-00107-1A | X50 | 20 | 1 | CF-PIU-U03 | 1 | JUP-M2-HB-DW-PU03-GER-20-00060-0A | X61 | 17 | 2 | KDP00201 | 1,5 mm² | Included | 11A
CF-QPE-U03-C-2044 | CF-QPE-U03 | 1 | JUP-M2-SP-FD-PU03-AUT-10-00107-1A | X50 | 45 | 2 | CF-PIU-U03 | 1 | JUP-M2-HB-DW-PU03-GER-20-00060-0A | X61 | 18 | 2 | KDP00201 | 1,5 mm² | Included | 11A
CF-QPE-U03-C-2044 | CF-QPE-U03 | 1 | JUP-M2-SP-FD-PU03-AUT-10-00107-1A |  |  | SH | CF-PIU-U03 | 1 | JUP-M2-HB-DW-PU03-GER-20-00060-0A |  |  | 2 | KDP00201 | 1,5 mm² | Included | 11A
CF-QPE-U03-C-2050 | CF-QPE-U03 | 1 | JUP-M2-SP-FD-PU03-AUT-10-00107-1A | X10 | 5 | 1 | CF-RTVx-U03 | 1 | JUP-M2-HB-FD-PU03-EXC-10-00006-1A | K132A | 31 | 2 | KDP00201 | 1,5 mm² | Included | 11A
CF-QPE-U03-C-2050 | CF-QPE-U03 | 1 | JUP-M2-SP-FD-PU03-AUT-10-00107-1A | X10 | 20 | 2 | CF-RTVx-U03 | 1 | JUP-M2-HB-FD-PU03-EXC-10-00006-1A | K132A | 32 | 2 | KDP00201 | 1,5 mm² | Included | 11A
CF-QPE-U03-C-2050 | CF-QPE-U03 | 1 | JUP-M2-SP-FD-PU03-AUT-10-00107-1A |  |  | SH | CF-RTVx-U03 | 1 | JUP-M2-HB-FD-PU03-EXC-10-00006-1A |  |  | 2 | KDP00201 | 1,5 mm² | Included | 11A
CF-QPE-U03-C-2051 | CF-QPE-U03 | 1 | JUP-M2-SP-FD-PU03-AUT-10-00107-1A | X20 | 2 | 1 | CF-RTVx-U03 | 1 | JUP-M2-HB-FD-PU03-EXC-10-00006-1A | K130 | 31 | 2 | KDP00201 | 1,5 mm² | Included | 11A
CF-QPE-U03-C-2051 | CF-QPE-U03 | 1 | JUP-M2-SP-FD-PU03-AUT-10-00107-1A | X20 | 17 | 2 | CF-RTVx-U03 | 1 | JUP-M2-HB-FD-PU03-EXC-10-00006-1A | K130 | 34 | 2 | KDP00201 | 1,5 mm² | Included | 11A
CF-QPE-U03-C-2051 | CF-QPE-U03 | 1 | JUP-M2-SP-FD-PU03-AUT-10-00107-1A |  |  | SH | CF-RTVx-U03 | 1 | JUP-M2-HB-FD-PU03-EXC-10-00006-1A |  |  | 2 | KDP00201 | 1,5 mm² | Included | 11A
CF-QPE-U03-C-2052 | CF-QPE-U03 | 1 | JUP-M2-SP-FD-PU03-AUT-10-00107-1A | X20 | 3 | 1 | CF-RTVx-U03 | 1 | JUP-M2-HB-FD-PU03-EXC-10-00006-1A | K168 | 21 | 2 | KDP00201 | 1,5 mm² | Included | 11A
CF-QPE-U03-C-2052 | CF-QPE-U03 | 1 | JUP-M2-SP-FD-PU03-AUT-10-00107-1A | X20 | 18 | 2 | CF-RTVx-U03 | 1 | JUP-M2-HB-FD-PU03-EXC-10-00006-1A | K168 | 24 | 2 | KDP00201 | 1,5 mm² | Included | 11A
CF-QPE-U03-C-2052 | CF-QPE-U03 | 1 | JUP-M2-SP-FD-PU03-AUT-10-00107-1A |  |  | SH | CF-RTVx-U03 | 1 | JUP-M2-HB-FD-PU03-EXC-10-00006-1A |  |  | 2 | KDP00201 | 1,5 mm² | Included | 11A
CF-QPE-U03-C-2053 | CF-QPE-U03 | 1 | JUP-M2-SP-FD-PU03-AUT-10-00107-1A | X30 | 5 | 1 | CF-RTVx-U03 | 1 | JUP-M2-HB-FD-PU03-EXC-10-00006-1A | K121 | 21 | 2 | KDP00201 | 1,5 mm² | Included | 11A
CF-QPE-U03-C-2053 | CF-QPE-U03 | 1 | JUP-M2-SP-FD-PU03-AUT-10-00107-1A | X30 | 20 | 2 | CF-RTVx-U03 | 1 | JUP-M2-HB-FD-PU03-EXC-10-00006-1A | K121 | 22 | 2 | KDP00201 | 1,5 mm² | Included | 11A
CF-QPE-U03-C-2053 | CF-QPE-U03 | 1 | JUP-M2-SP-FD-PU03-AUT-10-00107-1A |  |  | SH | CF-RTVx-U03 | 1 | JUP-M2-HB-FD-PU03-EXC-10-00006-1A |  |  | 2 | KDP00201 | 1,5 mm² | Included | 11A
CF-QPE-U03-C-2054 | CF-QPE-U03 | 1 | JUP-M2-SP-FD-PU03-AUT-10-00107-1A | X50 | 1 | 1 | CF-RTVx-U03 | 1 | JUP-M2-HB-FD-PU03-EXC-10-00006-1A | K151 | 21 | 2 | KDP00201 | 1,5 mm² | Included | 11A
CF-QPE-U03-C-2054 | CF-QPE-U03 | 1 | JUP-M2-SP-FD-PU03-AUT-10-00107-1A | X50 | 26 | 2 | CF-RTVx-U03 | 1 | JUP-M2-HB-FD-PU03-EXC-10-00006-1A | K151 | 24 | 2 | KDP00201 | 1,5 mm² | Included | 11A
CF-QPE-U03-C-2054 | CF-QPE-U03 | 1 | JUP-M2-SP-FD-PU03-AUT-10-00107-1A |  |  | SH | CF-RTVx-U03 | 1 | JUP-M2-HB-FD-PU03-EXC-10-00006-1A |  |  | 2 | KDP00201 | 1,5 mm² | Included | 11A
CF-QPE-U03-C-2055 | CF-QPE-U03 | 1 | JUP-M2-SP-FD-PU03-AUT-10-00107-1A | X50 | 29 | 1 | CF-RTVx-U03 | 1 | JUP-M2-HB-FD-PU03-EXC-10-00006-1A | K117 | 24 | 2 | KDP00201 | 1,5 mm² | Included | 11A
CF-QPE-U03-C-2055 | CF-QPE-U03 | 1 | JUP-M2-SP-FD-PU03-AUT-10-00107-1A | X50 | 4 | 2 | CF-RTVx-U03 | 1 | JUP-M2-HB-FD-PU03-EXC-10-00006-1A | K117 | 21 | 2 | KDP00201 | 1,5 mm² | Included | 11A
CF-QPE-U03-C-2055 | CF-QPE-U03 | 1 | JUP-M2-SP-FD-PU03-AUT-10-00107-1A |  |  | SH | CF-RTVx-U03 | 1 | JUP-M2-HB-FD-PU03-EXC-10-00006-1A |  |  | 2 | KDP00201 | 1,5 mm² | Included | 11A
CF-QPE-U03-C-2056 | CF-QPE-U03 | 1 | JUP-M2-SP-FD-PU03-AUT-10-00107-1A | X50 | 6 | 1 | CF-RTVx-U03 | 1 | JUP-M2-HB-FD-PU03-EXC-10-00006-1A | K164 | 21 | 2 | KDP00201 | 1,5 mm² | Included | 11A
CF-QPE-U03-C-2056 | CF-QPE-U03 | 1 | JUP-M2-SP-FD-PU03-AUT-10-00107-1A | X50 | 31 | 2 | CF-RTVx-U03 | 1 | JUP-M2-HB-FD-PU03-EXC-10-00006-1A | K164 | 24 | 2 | KDP00201 | 1,5 mm² | Included | 11A
CF-QPE-U03-C-2056 | CF-QPE-U03 | 1 | JUP-M2-SP-FD-PU03-AUT-10-00107-1A |  |  | SH | CF-RTVx-U03 | 1 | JUP-M2-HB-FD-PU03-EXC-10-00006-1A |  |  | 2 | KDP00201 | 1,5 mm² | Included | 11A
CF-QPE-U03-C-2057 | CF-QPE-U03 | 1 | JUP-M2-SP-FD-PU03-AUT-10-00107-1A | X50 | 32 | 1 | CF-RTVx-U03 | 1 | JUP-M2-HB-FD-PU03-EXC-10-00006-1A | K152 | 24 | 2 | KDP00201 | 1,5 mm² | Included | 11A
CF-QPE-U03-C-2057 | CF-QPE-U03 | 1 | JUP-M2-SP-FD-PU03-AUT-10-00107-1A | X50 | 7 | 2 | CF-RTVx-U03 | 1 | JUP-M2-HB-FD-PU03-EXC-10-00006-1A | K152 | 21 | 2 | KDP00201 | 1,5 mm² | Included | 11A
CF-QPE-U03-C-2057 | CF-QPE-U03 | 1 | JUP-M2-SP-FD-PU03-AUT-10-00107-1A |  |  | SH | CF-RTVx-U03 | 1 | JUP-M2-HB-FD-PU03-EXC-10-00006-1A |  |  | 2 | KDP00201 | 1,5 mm² | Included | 11A
CF-QPE-U03-C-2058 | CF-QPE-U03 | 1 | JUP-M2-SP-FD-PU03-AUT-10-00107-1A | X50 | 10 | 1 | CF-RTVx-U03 | 1 | JUP-M2-HB-FD-PU03-EXC-10-00006-1A | K119 | 34 | 2 | KDP00201 | 1,5 mm² | Included | 11A
CF-QPE-U03-C-2058 | CF-QPE-U03 | 1 | JUP-M2-SP-FD-PU03-AUT-10-00107-1A | X50 | 35 | 2 | CF-RTVx-U03 | 1 | JUP-M2-HB-FD-PU03-EXC-10-00006-1A | K119 | 41 | 2 | KDP00201 | 1,5 mm² | Included | 11A
CF-QPE-U03-C-2058 | CF-QPE-U03 | 1 | JUP-M2-SP-FD-PU03-AUT-10-00107-1A |  |  | SH | CF-RTVx-U03 | 1 | JUP-M2-HB-FD-PU03-EXC-10-00006-1A |  |  | 2 | KDP00201 | 1,5 mm² | Included | 11A
CF-QPE-U03-C-2059 | CF-QPE-U03 | 1 | JUP-M2-SP-FD-PU03-AUT-10-00107-1A | X50 | 11 | 1 | CF-RTVx-U03 | 1 | JUP-M2-HB-FD-PU03-EXC-10-00006-1A | K118 | 34 | 2 | KDP00201 | 1,5 mm² | Included | 11A
CF-QPE-U03-C-2059 | CF-QPE-U03 | 1 | JUP-M2-SP-FD-PU03-AUT-10-00107-1A | X50 | 36 | 2 | CF-RTVx-U03 | 1 | JUP-M2-HB-FD-PU03-EXC-10-00006-1A | K118 | 41 | 2 | KDP00201 | 1,5 mm² | Included | 11A
CF-QPE-U03-C-2059 | CF-QPE-U03 | 1 | JUP-M2-SP-FD-PU03-AUT-10-00107-1A |  |  | SH | CF-RTVx-U03 | 1 | JUP-M2-HB-FD-PU03-EXC-10-00006-1A |  |  | 2 | KDP00201 | 1,5 mm² | Included | 11A
CF-QPE-U03-C-2070 | CF-QPE-U03 | 1 | JUP-M2-SP-FD-PU03-AUT-10-00107-1A | X20 | 6 | 1 | CF-PPG-U03 | 1 | JUP-M2-GE-FD-PU03-PRO-10-10107-0A | X4 | 1 | 2 | KDP00201 | 1,5 mm² | Included | 11A
CF-QPE-U03-C-2070 | CF-QPE-U03 | 1 | JUP-M2-SP-FD-PU03-AUT-10-00107-1A | X20 | 21 | 2 | CF-PPG-U03 | 1 | JUP-M2-GE-FD-PU03-PRO-10-10107-0A | X4 | 2 | 2 | KDP00201 | 1,5 mm² | Included | 11A
CF-QPE-U03-C-2070 | CF-QPE-U03 | 1 | JUP-M2-SP-FD-PU03-AUT-10-00107-1A |  |  | SH | CF-PPG-U03 | 1 | JUP-M2-GE-FD-PU03-PRO-10-10107-0A |  |  | 2 | KDP00201 | 1,5 mm² | Included | 11A
CF-QPE-U03-C-2071 | CF-QPE-U03 | 1 | JUP-M2-SP-FD-PU03-AUT-10-00107-1A | X20 | 28 | 1 | CF-PPG-U03 | 1 | JUP-M2-GE-FD-PU03-PRO-10-10107-0A | X7 | 12 | 2 | KDP00201 | 1,5 mm² | Included | 11A
CF-QPE-U03-C-2071 | CF-QPE-U03 | 1 | JUP-M2-SP-FD-PU03-AUT-10-00107-1A | X20 | 9 | 2 | CF-PPG-U03 | 1 | JUP-M2-GE-FD-PU03-PRO-10-10107-0A | X7 | 11 | 2 | KDP00201 | 1,5 mm² | Included | 11A
CF-QPE-U03-C-2071 | CF-QPE-U03 | 1 | JUP-M2-SP-FD-PU03-AUT-10-00107-1A |  |  | SH | CF-PPG-U03 | 1 | JUP-M2-GE-FD-PU03-PRO-10-10107-0A |  |  | 2 | KDP00201 | 1,5 mm² | Included | 11A
CF-QPE-U03-C-2072 | CF-QPE-U03 | 1 | JUP-M2-SP-FD-PU03-AUT-10-00107-1A | X21 | 2 | 1 | CF-PPG-U03 | 1 | JUP-M2-GE-FD-PU03-PRO-10-10107-0A | X4 | 3 | 2 | KDP00201 | 1,5 mm² | Included | 11A
CF-QPE-U03-C-2072 | CF-QPE-U03 | 1 | JUP-M2-SP-FD-PU03-AUT-10-00107-1A | X21 | 17 | 2 | CF-PPG-U03 | 1 | JUP-M2-GE-FD-PU03-PRO-10-10107-0A | X4 | 4 | 2 | KDP00201 | 1,5 mm² | Included | 11A
CF-QPE-U03-C-2072 | CF-QPE-U03 | 1 | JUP-M2-SP-FD-PU03-AUT-10-00107-1A |  |  | SH | CF-PPG-U03 | 1 | JUP-M2-GE-FD-PU03-PRO-10-10107-0A |  |  | 2 | KDP00201 | 1,5 mm² | Included | 11A
CF-QPE-U03-C-2073 | CF-QPE-U03 | 1 | JUP-M2-SP-FD-PU03-AUT-10-00107-1A | X22 | 2 | 1 | CF-PPG-U03 | 1 | JUP-M2-GE-FD-PU03-PRO-10-10107-0A | X4 | 5 | 2 | KDP00201 | 1,5 mm² | Included | 11A
CF-QPE-U03-C-2073 | CF-QPE-U03 | 1 | JUP-M2-SP-FD-PU03-AUT-10-00107-1A | X22 | 17 | 2 | CF-PPG-U03 | 1 | JUP-M2-GE-FD-PU03-PRO-10-10107-0A | X4 | 6 | 2 | KDP00201 | 1,5 mm² | Included | 11A
CF-QPE-U03-C-2073 | CF-QPE-U03 | 1 | JUP-M2-SP-FD-PU03-AUT-10-00107-1A |  |  | SH | CF-PPG-U03 | 1 | JUP-M2-GE-FD-PU03-PRO-10-10107-0A |  |  | 2 | KDP00201 | 1,5 mm² | Included | 11A
CF-QPE-U03-C-2074 | CF-QPE-U03 | 1 | JUP-M2-SP-FD-PU03-AUT-10-00107-1A | X50 | 53 | 1 | CF-PPG-U03 | 1 | JUP-M2-GE-FD-PU03-PRO-10-10107-0A | X10 | 1 | 2 | KDP00202 | 2,5 mm² | Included | 11A
CF-QPE-U03-C-2074 | CF-QPE-U03 | 1 | JUP-M2-SP-FD-PU03-AUT-10-00107-1A | X50 | 56 | 2 | CF-PPG-U03 | 1 | JUP-M2-GE-FD-PU03-PRO-10-10107-0A | X10 | 2 | 2 | KDP00202 | 2,5 mm² | Included | 11A
CF-QPE-U03-C-2074 | CF-QPE-U03 | 1 | JUP-M2-SP-FD-PU03-AUT-10-00107-1A |  |  | SH | CF-PPG-U03 | 1 | JUP-M2-GE-FD-PU03-PRO-10-10107-0A |  |  | 2 | KDP00202 | 2,5 mm² | Included | 11A
CF-QPE-U03-C-2075 | CF-QPE-U03 | 1 | JUP-M2-SP-FD-PU03-AUT-10-00107-1A | X50 | 59 | 1 | CF-PPG-U03 | 1 | JUP-M2-GE-FD-PU03-PRO-10-10107-0A | X10 | 3 | 2 | KDP00202 | 2,5 mm² | Included | 11A
CF-QPE-U03-C-2075 | CF-QPE-U03 | 1 | JUP-M2-SP-FD-PU03-AUT-10-00107-1A | X50 | 62 | 2 | CF-PPG-U03 | 1 | JUP-M2-GE-FD-PU03-PRO-10-10107-0A | X10 | 4 | 2 | KDP00202 | 2,5 mm² | Included | 11A
CF-QPE-U03-C-2075 | CF-QPE-U03 | 1 | JUP-M2-SP-FD-PU03-AUT-10-00107-1A |  |  | SH | CF-PPG-U03 | 1 | JUP-M2-GE-FD-PU03-PRO-10-10107-0A |  |  | 2 | KDP00202 | 2,5 mm² | Included | 11A
CF-QPE-U03-C-2076 | CF-QPE-U03 | 1 | JUP-M2-SP-FD-PU03-AUT-10-00107-1A | X50 | 77 | 1 | CF-PPG-U03 | 1 | JUP-M2-GE-FD-PU03-PRO-10-10107-0A | X10 | 5 | 2 | KDP00201 | 1,5 mm² | Included | 11A
CF-QPE-U03-C-2076 | CF-QPE-U03 | 1 | JUP-M2-SP-FD-PU03-AUT-10-00107-1A | X50 | 80 | 2 | CF-PPG-U03 | 1 | JUP-M2-GE-FD-PU03-PRO-10-10107-0A | X10 | 6 | 2 | KDP00201 | 1,5 mm² | Included | 11A
CF-QPE-U03-C-2076 | CF-QPE-U03 | 1 | JUP-M2-SP-FD-PU03-AUT-10-00107-1A |  |  | SH | CF-PPG-U03 | 1 | JUP-M2-GE-FD-PU03-PRO-10-10107-0A |  |  | 2 | KDP00201 | 1,5 mm² | Included | 11A
CF-QPE-U03-C-2077 | CF-QPE-U03 | 1 | JUP-M2-SP-FD-PU03-AUT-10-00107-1A | X50 | 89 | 1 | CF-PPG-U03 | 1 | JUP-M2-GE-FD-PU03-PRO-10-10107-0A | X10 | 7 | 2 | KDP00201 | 1,5 mm² | Included | 11A
CF-QPE-U03-C-2077 | CF-QPE-U03 | 1 | JUP-M2-SP-FD-PU03-AUT-10-00107-1A | X50 | 92 | 2 | CF-PPG-U03 | 1 | JUP-M2-GE-FD-PU03-PRO-10-10107-0A | X10 | 8 | 2 | KDP00201 | 1,5 mm² | Included | 11A
CF-QPE-U03-C-2077 | CF-QPE-U03 | 1 | JUP-M2-SP-FD-PU03-AUT-10-00107-1A |  |  | SH | CF-PPG-U03 | 1 | JUP-M2-GE-FD-PU03-PRO-10-10107-0A |  |  | 2 | KDP00201 | 1,5 mm² | Included | 11A
CF-QPE-U03-C-2090 | CF-QPE-U03 | 1 | JUP-M2-SP-FD-PU03-AUT-10-00107-1A | X20 | 7 | 1 | CF-PAG-U03 | 1 | JUP-M2-GE-FD-PU03-PRO-10-10113-0A | X4 | 1 | 2 | KDP00201 | 1,5 mm² | Included | 11A
CF-QPE-U03-C-2090 | CF-QPE-U03 | 1 | JUP-M2-SP-FD-PU03-AUT-10-00107-1A | X20 | 22 | 2 | CF-PAG-U03 | 1 | JUP-M2-GE-FD-PU03-PRO-10-10113-0A | X4 | 2 | 2 | KDP00201 | 1,5 mm² | Included | 11A
CF-QPE-U03-C-2090 | CF-QPE-U03 | 1 | JUP-M2-SP-FD-PU03-AUT-10-00107-1A |  |  | SH | CF-PAG-U03 | 1 | JUP-M2-GE-FD-PU03-PRO-10-10113-0A |  |  | 2 | KDP00201 | 1,5 mm² | Included | 11A
CF-QPE-U03-C-2091 | CF-QPE-U03 | 1 | JUP-M2-SP-FD-PU03-AUT-10-00107-1A | X50 | 22 | 1 | CF-PAG-U03 | 1 | JUP-M2-GE-FD-PU03-PRO-10-10113-0A | X15 | 4 | 2 | KDP00201 | 1,5 mm² | Included | 11A
CF-QPE-U03-C-2091 | CF-QPE-U03 | 1 | JUP-M2-SP-FD-PU03-AUT-10-00107-1A | X50 | 47 | 2 | CF-PAG-U03 | 1 | JUP-M2-GE-FD-PU03-PRO-10-10113-0A | X15 | 5 | 2 | KDP00201 | 1,5 mm² | Included | 11A
CF-QPE-U03-C-2091 | CF-QPE-U03 | 1 | JUP-M2-SP-FD-PU03-AUT-10-00107-1A |  |  | SH | CF-PAG-U03 | 1 | JUP-M2-GE-FD-PU03-PRO-10-10113-0A |  |  | 2 | KDP00201 | 1,5 mm² | Included | 11A
CF-QPE-U03-C-2092 | CF-QPE-U03 | 1 | JUP-M2-SP-FD-PU03-AUT-10-00107-1A | X20 | 10 | 1 | CF-PAG-U03 | 1 | JUP-M2-GE-FD-PU03-PRO-10-10113-0A | X7 | 11 | 2 | KDP00201 | 1,5 mm² | Included | 11A
CF-QPE-U03-C-2092 | CF-QPE-U03 | 1 | JUP-M2-SP-FD-PU03-AUT-10-00107-1A | X20 | 25 | 2 | CF-PAG-U03 | 1 | JUP-M2-GE-FD-PU03-PRO-10-10113-0A | X7 | 12 | 2 | KDP00201 | 1,5 mm² | Included | 11A
CF-QPE-U03-C-2092 | CF-QPE-U03 | 1 | JUP-M2-SP-FD-PU03-AUT-10-00107-1A |  |  | SH | CF-PAG-U03 | 1 | JUP-M2-GE-FD-PU03-PRO-10-10113-0A |  |  | 2 | KDP00201 | 1,5 mm² | Included | 11A
CF-QPE-U03-C-2093 | CF-QPE-U03 | 1 | JUP-M2-SP-FD-PU03-AUT-10-00107-1A | X21 | 3 | 1 | CF-PAG-U03 | 1 | JUP-M2-GE-FD-PU03-PRO-10-10113-0A | X4 | 3 | 2 | KDP00201 | 1,5 mm² | Included | 11A
CF-QPE-U03-C-2093 | CF-QPE-U03 | 1 | JUP-M2-SP-FD-PU03-AUT-10-00107-1A | X21 | 18 | 2 | CF-PAG-U03 | 1 | JUP-M2-GE-FD-PU03-PRO-10-10113-0A | X4 | 4 | 2 | KDP00201 | 1,5 mm² | Included | 11A
CF-QPE-U03-C-2093 | CF-QPE-U03 | 1 | JUP-M2-SP-FD-PU03-AUT-10-00107-1A |  |  | SH | CF-PAG-U03 | 1 | JUP-M2-GE-FD-PU03-PRO-10-10113-0A |  |  | 2 | KDP00201 | 1,5 mm² | Included | 11A
CF-QPE-U03-C-2094 | CF-QPE-U03 | 1 | JUP-M2-SP-FD-PU03-AUT-10-00107-1A | X22 | 3 | 1 | CF-PAG-U03 | 1 | JUP-M2-GE-FD-PU03-PRO-10-10113-0A | X4 | 5 | 2 | KDP00201 | 1,5 mm² | Included | 11A
CF-QPE-U03-C-2094 | CF-QPE-U03 | 1 | JUP-M2-SP-FD-PU03-AUT-10-00107-1A | X22 | 18 | 2 | CF-PAG-U03 | 1 | JUP-M2-GE-FD-PU03-PRO-10-10113-0A | X4 | 6 | 2 | KDP00201 | 1,5 mm² | Included | 11A
CF-QPE-U03-C-2094 | CF-QPE-U03 | 1 | JUP-M2-SP-FD-PU03-AUT-10-00107-1A |  |  | SH | CF-PAG-U03 | 1 | JUP-M2-GE-FD-PU03-PRO-10-10113-0A |  |  | 2 | KDP00201 | 1,5 mm² | Included | 11A
CF-QPE-U03-C-2095 | CF-QPE-U03 | 1 | JUP-M2-SP-FD-PU03-AUT-10-00107-1A | X50 | 54 | 1 | CF-PAG-U03 | 1 | JUP-M2-GE-FD-PU03-PRO-10-10113-0A | X10 | 1 | 2 | KDP00202 | 2,5 mm² | Included | 11A
CF-QPE-U03-C-2095 | CF-QPE-U03 | 1 | JUP-M2-SP-FD-PU03-AUT-10-00107-1A | X50 | 57 | 2 | CF-PAG-U03 | 1 | JUP-M2-GE-FD-PU03-PRO-10-10113-0A | X10 | 2 | 2 | KDP00202 | 2,5 mm² | Included | 11A
CF-QPE-U03-C-2095 | CF-QPE-U03 | 1 | JUP-M2-SP-FD-PU03-AUT-10-00107-1A |  |  | SH | CF-PAG-U03 | 1 | JUP-M2-GE-FD-PU03-PRO-10-10113-0A |  |  | 2 | KDP00202 | 2,5 mm² | Included | 11A
CF-QPE-U03-C-2096 | CF-QPE-U03 | 1 | JUP-M2-SP-FD-PU03-AUT-10-00107-1A | X50 | 60 | 1 | CF-PAG-U03 | 1 | JUP-M2-GE-FD-PU03-PRO-10-10113-0A | X10 | 3 | 2 | KDP00202 | 2,5 mm² | Included | 11A
CF-QPE-U03-C-2096 | CF-QPE-U03 | 1 | JUP-M2-SP-FD-PU03-AUT-10-00107-1A | X50 | 63 | 2 | CF-PAG-U03 | 1 | JUP-M2-GE-FD-PU03-PRO-10-10113-0A | X10 | 4 | 2 | KDP00202 | 2,5 mm² | Included | 11A
CF-QPE-U03-C-2096 | CF-QPE-U03 | 1 | JUP-M2-SP-FD-PU03-AUT-10-00107-1A |  |  | SH | CF-PAG-U03 | 1 | JUP-M2-GE-FD-PU03-PRO-10-10113-0A |  |  | 2 | KDP00202 | 2,5 mm² | Included | 11A
CF-QPE-U03-C-2097 | CF-QPE-U03 | 1 | JUP-M2-SP-FD-PU03-AUT-10-00107-1A | X50 | 78 | 1 | CF-PAG-U03 | 1 | JUP-M2-GE-FD-PU03-PRO-10-10113-0A | X10 | 5 | 2 | KDP00201 | 1,5 mm² | Included | 11A
CF-QPE-U03-C-2097 | CF-QPE-U03 | 1 | JUP-M2-SP-FD-PU03-AUT-10-00107-1A | X50 | 81 | 2 | CF-PAG-U03 | 1 | JUP-M2-GE-FD-PU03-PRO-10-10113-0A | X10 | 6 | 2 | KDP00201 | 1,5 mm² | Included | 11A
CF-QPE-U03-C-2097 | CF-QPE-U03 | 1 | JUP-M2-SP-FD-PU03-AUT-10-00107-1A |  |  | SH | CF-PAG-U03 | 1 | JUP-M2-GE-FD-PU03-PRO-10-10113-0A |  |  | 2 | KDP00201 | 1,5 mm² | Included | 11A
CF-QPE-U03-C-2098 | CF-QPE-U03 | 1 | JUP-M2-SP-FD-PU03-AUT-10-00107-1A | X50 | 90 | 1 | CF-PAG-U03 | 1 | JUP-M2-GE-FD-PU03-PRO-10-10113-0A | X10 | 7 | 2 | KDP00201 | 1,5 mm² | Included | 11A
CF-QPE-U03-C-2098 | CF-QPE-U03 | 1 | JUP-M2-SP-FD-PU03-AUT-10-00107-1A | X50 | 93 | 2 | CF-PAG-U03 | 1 | JUP-M2-GE-FD-PU03-PRO-10-10113-0A | X10 | 8 | 2 | KDP00201 | 1,5 mm² | Included | 11A
CF-QPE-U03-C-2098 | CF-QPE-U03 | 1 | JUP-M2-SP-FD-PU03-AUT-10-00107-1A |  |  | SH | CF-PAG-U03 | 1 | JUP-M2-GE-FD-PU03-PRO-10-10113-0A |  |  | 2 | KDP00201 | 1,5 mm² | Included | 11A
CF-QPE-U03-C-2110 | CF-QPE-U03 | 1 | JUP-M2-SP-FD-PU03-AUT-10-00107-1A | X30 | 6 | 1 | CF-PCE-U03 | 2 | JUP-M2-SP-FD-PU03-AUT-10-00119-1A | X5 | 13 | 2 | KDP00201 | 1,5 mm² | Included | 11A
CF-QPE-U03-C-2110 | CF-QPE-U03 | 1 | JUP-M2-SP-FD-PU03-AUT-10-00107-1A | X30 | 21 | 2 | CF-PCE-U03 | 2 | JUP-M2-SP-FD-PU03-AUT-10-00119-1A | X9 | 5 | 2 | KDP00201 | 1,5 mm² | Included | 11A
CF-QPE-U03-C-2110 | CF-QPE-U03 | 1 | JUP-M2-SP-FD-PU03-AUT-10-00107-1A |  |  | SH | CF-PCE-U03 | 2 | JUP-M2-SP-FD-PU03-AUT-10-00119-1A |  |  | 2 | KDP00201 | 1,5 mm² | Included | 11A
CF-QPE-U03-C-2111 | CF-QPE-U03 | 1 | JUP-M2-SP-FD-PU03-AUT-10-00107-1A | X50 | 5 | 1 | CF-PCE-U03 | 2 | JUP-M2-SP-FD-PU03-AUT-10-00119-1A | X5 | 15 | 2 | KDP00201 | 1,5 mm² | Included | 11A
CF-QPE-U03-C-2111 | CF-QPE-U03 | 1 | JUP-M2-SP-FD-PU03-AUT-10-00107-1A | X50 | 30 | 2 | CF-PCE-U03 | 2 | JUP-M2-SP-FD-PU03-AUT-10-00119-1A | X5 | 20 | 2 | KDP00201 | 1,5 mm² | Included | 11A
CF-QPE-U03-C-2111 | CF-QPE-U03 | 1 | JUP-M2-SP-FD-PU03-AUT-10-00107-1A |  |  | SH | CF-PCE-U03 | 2 | JUP-M2-SP-FD-PU03-AUT-10-00119-1A |  |  | 2 | KDP00201 | 1,5 mm² | Included | 11A
CF-QPE-U03-C-2120 | CF-QPE-U03 | 1 | JUP-M2-SP-FD-PU03-AUT-10-00107-1A | X50 | 2 | 1 | 1852-03 | 1 | 1-HE-1150.977-1 | XC | 160 | 2 | KDP00202 | 2,5 mm² | Included | 11A
CF-QPE-U03-C-2120 | CF-QPE-U03 | 1 | JUP-M2-SP-FD-PU03-AUT-10-00107-1A | X50 | 27 | 2 | 1852-03 | 1 | 1-HE-1150.977-1 | XC | 161 | 2 | KDP00202 | 2,5 mm² | Included | 11A
CF-QPE-U03-C-2120 | CF-QPE-U03 | 1 | JUP-M2-SP-FD-PU03-AUT-10-00107-1A |  |  | SH | 1852-03 | 1 | 1-HE-1150.977-1 |  |  | 2 | KDP00202 | 2,5 mm² | Included | 11A
CF-QPE-U03-C-2121 | CF-QPE-U03 | 1 | JUP-M2-SP-FD-PU03-AUT-10-00107-1A | X50 | 13 | 1 | 1852-03 | 1 | 1-HE-1150.977-1 | XC | 150 | 2 | KDP00202 | 2,5 mm² | Included | 11A
CF-QPE-U03-C-2121 | CF-QPE-U03 | 1 | JUP-M2-SP-FD-PU03-AUT-10-00107-1A | X50 | 38 | 2 | 1852-03 | 1 | 1-HE-1150.977-1 | XC | 151 | 2 | KDP00202 | 2,5 mm² | Included | 11A
CF-QPE-U03-C-2121 | CF-QPE-U03 | 1 | JUP-M2-SP-FD-PU03-AUT-10-00107-1A |  |  | SH | 1852-03 | 1 | 1-HE-1150.977-1 |  |  | 2 | KDP00202 | 2,5 mm² | Included | 11A
CF-QPE-U03-C-2122 | CF-QPE-U03 | 1 | JUP-M2-SP-FD-PU03-AUT-10-00107-1A | X50 | 14 | 1 | 1852-03 | 1 | 1-HE-1150.977-1 | XC | 244 | 2 | KDP00202 | 2,5 mm² | Included | 11A
CF-QPE-U03-C-2122 | CF-QPE-U03 | 1 | JUP-M2-SP-FD-PU03-AUT-10-00107-1A | X50 | 39 | 2 | 1852-03 | 1 | 1-HE-1150.977-1 | XC | 245 | 2 | KDP00202 | 2,5 mm² | Included | 11A
CF-QPE-U03-C-2122 | CF-QPE-U03 | 1 | JUP-M2-SP-FD-PU03-AUT-10-00107-1A |  |  | SH | 1852-03 | 1 | 1-HE-1150.977-1 |  |  | 2 | KDP00202 | 2,5 mm² | Included | 11A
CF-QPE-U03-C-2123 | CF-QPE-U03 | 1 | JUP-M2-SP-FD-PU03-AUT-10-00107-1A | X101 | 1 | 1 | 1852-03 | 1 | 1-HE-1150.977-1 | XC | 34A | 4 | KDP00406 | 16,0 mm² | Included | 11A
CF-QPE-U03-C-2123 | CF-QPE-U03 | 1 | JUP-M2-SP-FD-PU03-AUT-10-00107-1A | X101 | 1 | 2 | 1852-03 | 1 | 1-HE-1150.977-1 | XC | 34A | 4 | KDP00406 | 16,0 mm² | Included | 11A
CF-QPE-U03-C-2123 | CF-QPE-U03 | 1 | JUP-M2-SP-FD-PU03-AUT-10-00107-1A | X101 | 2 | 3 | 1852-03 | 1 | 1-HE-1150.977-1 | XC | 33A | 4 | KDP00406 | 16,0 mm² | Included | 11A
CF-QPE-U03-C-2123 | CF-QPE-U03 | 1 | JUP-M2-SP-FD-PU03-AUT-10-00107-1A | X101 | 2 | 4 | 1852-03 | 1 | 1-HE-1150.977-1 | XC | 33A | 4 | KDP00406 | 16,0 mm² | Included | 11A
CF-QPE-U03-C-2123 | CF-QPE-U03 | 1 | JUP-M2-SP-FD-PU03-AUT-10-00107-1A |  |  | SH | 1852-03 | 1 | 1-HE-1150.977-1 |  |  | 4 | KDP00406 | 16,0 mm² | Included | 11A
CF-QPE-U03-C-2125 | CF-QPE-U03 | 1 | JUP-M2-SP-FD-PU03-AUT-10-00107-1A | X101 | 3 | 1 | 1852-03 | 1 | 1-HE-1150.977-1 | XC | 43A | 4 | KDP00406 | 16,0 mm² | Included | 11A
CF-QPE-U03-C-2125 | CF-QPE-U03 | 1 | JUP-M2-SP-FD-PU03-AUT-10-00107-1A | X101 | 3 | 2 | 1852-03 | 1 | 1-HE-1150.977-1 | XC | 43A | 4 | KDP00406 | 16,0 mm² | Included | 11A
CF-QPE-U03-C-2125 | CF-QPE-U03 | 1 | JUP-M2-SP-FD-PU03-AUT-10-00107-1A | X101 | 4 | 3 | 1852-03 | 1 | 1-HE-1150.977-1 | XC | 42A | 4 | KDP00406 | 16,0 mm² | Included | 11A
CF-QPE-U03-C-2125 | CF-QPE-U03 | 1 | JUP-M2-SP-FD-PU03-AUT-10-00107-1A | X101 | 4 | 4 | 1852-03 | 1 | 1-HE-1150.977-1 | XC | 42A | 4 | KDP00406 | 16,0 mm² | Included | 11A
CF-QPE-U03-C-2125 | CF-QPE-U03 | 1 | JUP-M2-SP-FD-PU03-AUT-10-00107-1A |  |  | SH | 1852-03 | 1 | 1-HE-1150.977-1 |  |  | 4 | KDP00406 | 16,0 mm² | Included | 11A
CF-QPE-U03-C-2127 | CF-QPE-U03 | 1 | JUP-M2-SP-FD-PU03-AUT-10-00107-1A | X200 | 7 | 1 | 1852-03 | 1 | 1-HE-1150.977-1 | XC | 2 | 2 | KDP00202 | 2,5 mm² | Included | 11A
CF-QPE-U03-C-2127 | CF-QPE-U03 | 1 | JUP-M2-SP-FD-PU03-AUT-10-00107-1A | X200 | 10 | 2 | 1852-03 | 1 | 1-HE-1150.977-1 | XC | 14 | 2 | KDP00202 | 2,5 mm² | Included | 11A
CF-QPE-U03-C-2127 | CF-QPE-U03 | 1 | JUP-M2-SP-FD-PU03-AUT-10-00107-1A |  |  | SH | 1852-03 | 1 | 1-HE-1150.977-1 |  |  | 2 | KDP00202 | 2,5 mm² | Included | 11A
CF-QPE-U03-C-2129 | CF-QPE-U03 | 1 | JUP-M2-SP-FD-PU03-AUT-10-00107-1A | X200 | 11 | 1 | 1852-03 | 1 | 1-HE-1150.977-1 | XC | 32 | 2 | KDP00202 | 2,5 mm² | Included | 11A
CF-QPE-U03-C-2129 | CF-QPE-U03 | 1 | JUP-M2-SP-FD-PU03-AUT-10-00107-1A | X200 | 12 | 2 | 1852-03 | 1 | 1-HE-1150.977-1 | XC | 48A | 2 | KDP00202 | 2,5 mm² | Included | 11A
CF-QPE-U03-C-2129 | CF-QPE-U03 | 1 | JUP-M2-SP-FD-PU03-AUT-10-00107-1A |  |  | SH | 1852-03 | 1 | 1-HE-1150.977-1 |  |  | 2 | KDP00202 | 2,5 mm² | Included | 11A
CF-QPE-U03-C-2140 | CF-QPE-U03 | 1 | JUP-M2-SP-FD-PU03-AUT-10-00107-1A | X50 | 3 | 1 | CF-RTV-U03 | 4 | JUP-M2-HB-FD-PU03-EXC-10-00006-1A | X503 | 3 | 2 | KDP00201 | 1,5 mm² | Included | 11A
CF-QPE-U03-C-2140 | CF-QPE-U03 | 1 | JUP-M2-SP-FD-PU03-AUT-10-00107-1A | X50 | 28 | 2 | CF-RTV-U03 | 4 | JUP-M2-HB-FD-PU03-EXC-10-00006-1A | X503 | 4 | 2 | KDP00201 | 1,5 mm² | Included | 11A
CF-QPE-U03-C-2140 | CF-QPE-U03 | 1 | JUP-M2-SP-FD-PU03-AUT-10-00107-1A |  |  | SH | CF-RTV-U03 | 4 | JUP-M2-HB-FD-PU03-EXC-10-00006-1A |  |  | 2 | KDP00201 | 1,5 mm² | Included | 11A
CF-QPE-U03-C-2141 | CF-QPE-U03 | 1 | JUP-M2-SP-FD-PU03-AUT-10-00107-1A | X50 | 17 | 1 | CF-RTV-U03 | 4 | JUP-M2-HB-FD-PU03-EXC-10-00006-1A | X503 | 9 | 2 | KDP00201 | 1,5 mm² | Included | 11A
CF-QPE-U03-C-2141 | CF-QPE-U03 | 1 | JUP-M2-SP-FD-PU03-AUT-10-00107-1A | X50 | 42 | 2 | CF-RTV-U03 | 4 | JUP-M2-HB-FD-PU03-EXC-10-00006-1A | X503 | 10 | 2 | KDP00201 | 1,5 mm² | Included | 11A
CF-QPE-U03-C-2141 | CF-QPE-U03 | 1 | JUP-M2-SP-FD-PU03-AUT-10-00107-1A |  |  | SH | CF-RTV-U03 | 4 | JUP-M2-HB-FD-PU03-EXC-10-00006-1A |  |  | 2 | KDP00201 | 1,5 mm² | Included | 11A
CF-QPE-U03-C-2150 | CF-QPE-U03 | 1 | JUP-M2-SP-FD-PU03-AUT-10-00107-1A | X50 | 18 | 1 | SE-qCA-89U031 | 1 | JUP-M2-GE-FD-PU03-SWT-10-00010-0A | X10 | 25 | 2 | KDP00202 | 2,5 mm² | Included | 11A
CF-QPE-U03-C-2150 | CF-QPE-U03 | 1 | JUP-M2-SP-FD-PU03-AUT-10-00107-1A | X50 | 43 | 2 | SE-qCA-89U031 | 1 | JUP-M2-GE-FD-PU03-SWT-10-00010-0A | X10 | 28 | 2 | KDP00202 | 2,5 mm² | Included | 11A
CF-QPE-U03-C-2150 | CF-QPE-U03 | 1 | JUP-M2-SP-FD-PU03-AUT-10-00107-1A |  |  | SH | SE-qCA-89U031 | 1 | JUP-M2-GE-FD-PU03-SWT-10-00010-0A |  |  | 2 | KDP00202 | 2,5 mm² | Included | 11A
CF-QPE-U03-C-2160 | CF-QPE-U03 | 1 | JUP-M2-SP-FD-PU03-AUT-10-00107-1A | X50 | 19 | 1 | SE-qCA-89U032 | 1 | JUP-M2-GE-FD-PU03-SWT-10-00020-0A | X10 | 25 | 2 | KDP00202 | 2,5 mm² | Included | 11A
CF-QPE-U03-C-2160 | CF-QPE-U03 | 1 | JUP-M2-SP-FD-PU03-AUT-10-00107-1A | X50 | 44 | 2 | SE-qCA-89U032 | 1 | JUP-M2-GE-FD-PU03-SWT-10-00020-0A | X10 | 28 | 2 | KDP00202 | 2,5 mm² | Included | 11A
CF-QPE-U03-C-2160 | CF-QPE-U03 | 1 | JUP-M2-SP-FD-PU03-AUT-10-00107-1A |  |  | SH | SE-qCA-89U032 | 1 | JUP-M2-GE-FD-PU03-SWT-10-00020-0A |  |  | 2 | KDP00202 | 2,5 mm² | Included | 11A
CF-QPE-U03-C-2170 | CF-QPE-U03 | 1 | JUP-M2-SP-FD-PU03-AUT-10-00107-1A | X50 | 16 | 1 | CF-CCM-U03 | 6 | JUP-M2-GE-DW-PH00-BPE-26-00021-1A | X9 | 23 | 2 | KDP00201 | 1,5 mm² | Included | 11A
CF-QPE-U03-C-2170 | CF-QPE-U03 | 1 | JUP-M2-SP-FD-PU03-AUT-10-00107-1A | X50 | 41 | 2 | CF-CCM-U03 | 6 | JUP-M2-GE-DW-PH00-BPE-26-00021-1A | X9 | 22 | 2 | KDP00201 | 1,5 mm² | Included | 11A
CF-QPE-U03-C-2170 | CF-QPE-U03 | 1 | JUP-M2-SP-FD-PU03-AUT-10-00107-1A |  |  | SH | CF-CCM-U03 | 6 | JUP-M2-GE-DW-PH00-BPE-26-00021-1A |  |  | 2 | KDP00201 | 1,5 mm² | Included | 11A
CF-QPE-U03-C-2180 | CF-QPE-U03 | 1 | JUP-M2-SP-FD-PU03-AUT-10-00107-1A | X20 | 4 | 1 | JB-301 | 1 | JUP-M2-GE-DW-PH03-BPM-59-41003-1A | X1 | 25 | 2 | KDP00201 | 1,5 mm² | Included | 11A
CF-QPE-U03-C-2180 | CF-QPE-U03 | 1 | JUP-M2-SP-FD-PU03-AUT-10-00107-1A | X20 | 19 | 2 | JB-301 | 1 | JUP-M2-GE-DW-PH03-BPM-59-41003-1A | X1 | 24 | 2 | KDP00201 | 1,5 mm² | Included | 11A
CF-QPE-U03-C-2180 | CF-QPE-U03 | 1 | JUP-M2-SP-FD-PU03-AUT-10-00107-1A |  |  | SH | JB-301 | 1 | JUP-M2-GE-DW-PH03-BPM-59-41003-1A |  |  | 2 | KDP00201 | 1,5 mm² | Included | 11A
CF-QPE-U03-C-2190 | CF-QPE-U03 | 1 | JUP-M2-SP-FD-PU03-AUT-10-00107-1A | X10 | 3 | 1 | CF-PVR-1U03 | 1 | JUP-M2-HB-DW-PU03-BPM-50-00002-2A | X510 | 5 | 2 | KDP00201 | 1,5 mm² | Included | 11A
CF-QPE-U03-C-2190 | CF-QPE-U03 | 1 | JUP-M2-SP-FD-PU03-AUT-10-00107-1A | X10 | 18 | 2 | CF-PVR-1U03 | 1 | JUP-M2-HB-DW-PU03-BPM-50-00002-2A | X510 | 6 | 2 | KDP00201 | 1,5 mm² | Included | 11A
CF-QPE-U03-C-2190 | CF-QPE-U03 | 1 | JUP-M2-SP-FD-PU03-AUT-10-00107-1A |  |  | SH | CF-PVR-1U03 | 1 | JUP-M2-HB-DW-PU03-BPM-50-00002-2A |  |  | 2 | KDP00201 | 1,5 mm² | Included | 11A
CF-QPE-U03-P-0001 | CF-QPE-U03 |  | JUP-M2-SP-FD-PU03-AUT-10-00107-1A | X22 | 13 |  | CF-QPE-U03 |  | JUP-M2-SP-FD-PU03-AUT-10-00107-1A | X22 | 27 |  |  |  | Included | 11A
CF-UAC-U03-A-1033 | CF-UAC-U03 | 1 | JUP-M2-SP-FD-PU03-AUT-10-00102-1A | X80 | 2 | 1 | CF-QPE-U03 | 1 | JUP-M2-SP-FD-PU03-AUT-10-00107-1A | X80 | 1 | 2 | KAD10204 | 6,0 mm² | Included | 11A
CF-UAC-U03-A-1033 | CF-UAC-U03 | 1 | JUP-M2-SP-FD-PU03-AUT-10-00102-1A | X80 | 4 | 2 | CF-QPE-U03 | 1 | JUP-M2-SP-FD-PU03-AUT-10-00107-1A | X80 | 3 | 2 | KAD10204 | 6,0 mm² | Included | 11A
CF-UAC-U03-C-2000 | CF-UAC-U03 | 1 | JUP-M2-SP-FD-PU03-AUT-10-00102-1A | X301 | 1A | 1 | CF-QPE-U03 | 1 | JUP-M2-SP-FD-PU03-AUT-10-00107-1A | X150 | 22 | 10 | KDP01001 | 1,5 mm² | Included | 11A
CF-UAC-U03-C-2000 | CF-UAC-U03 | 1 | JUP-M2-SP-FD-PU03-AUT-10-00102-1A | X301 | 1B | 2 | CF-QPE-U03 | 1 | JUP-M2-SP-FD-PU03-AUT-10-00107-1A | X150 | 23 | 10 | KDP01001 | 1,5 mm² | Included | 11A
CF-UAC-U03-C-2000 | CF-UAC-U03 | 1 | JUP-M2-SP-FD-PU03-AUT-10-00102-1A | X301 | 2B | 3 | CF-QPE-U03 | 1 | JUP-M2-SP-FD-PU03-AUT-10-00107-1A | X150 | 24 | 10 | KDP01001 | 1,5 mm² | Included | 11A
CF-UAC-U03-C-2000 | CF-UAC-U03 | 1 | JUP-M2-SP-FD-PU03-AUT-10-00102-1A | X301 | 3B | 4 | CF-QPE-U03 | 1 | JUP-M2-SP-FD-PU03-AUT-10-00107-1A | X150 | 25 | 10 | KDP01001 | 1,5 mm² | Included | 11A
CF-UAC-U03-C-2000 | CF-UAC-U03 | 1 | JUP-M2-SP-FD-PU03-AUT-10-00102-1A | X301 | 4B | 5 | CF-QPE-U03 | 1 | JUP-M2-SP-FD-PU03-AUT-10-00107-1A | X150 | 26 | 10 | KDP01001 | 1,5 mm² | Included | 11A
CF-UAC-U03-C-2000 | CF-UAC-U03 | 1 | JUP-M2-SP-FD-PU03-AUT-10-00102-1A | X301 | 5B | 6 | CF-QPE-U03 | 1 | JUP-M2-SP-FD-PU03-AUT-10-00107-1A | X150 | 27 | 10 | KDP01001 | 1,5 mm² | Included | 11A
CF-UAC-U03-C-2000 | CF-UAC-U03 | 1 | JUP-M2-SP-FD-PU03-AUT-10-00102-1A | X301 | 6B | 7 | CF-QPE-U03 | 1 | JUP-M2-SP-FD-PU03-AUT-10-00107-1A | X150 | 28 | 10 | KDP01001 | 1,5 mm² | Included | 11A
CF-UAC-U03-C-2000 | CF-UAC-U03 | 1 | JUP-M2-SP-FD-PU03-AUT-10-00102-1A | X301 | 7B | 8 | CF-QPE-U03 | 1 | JUP-M2-SP-FD-PU03-AUT-10-00107-1A | X150 | 29 | 10 | KDP01001 | 1,5 mm² | Included | 11A
CF-UAC-U03-C-2000 | CF-UAC-U03 | 1 | JUP-M2-SP-FD-PU03-AUT-10-00102-1A | X301 | 8B | 9 | CF-QPE-U03 | 1 | JUP-M2-SP-FD-PU03-AUT-10-00107-1A | X150 | 30 | 10 | KDP01001 | 1,5 mm² | Included | 11A
CF-UAC-U03-C-2000 | CF-UAC-U03 | 1 | JUP-M2-SP-FD-PU03-AUT-10-00102-1A |  |  | 10 | CF-QPE-U03 | 1 | JUP-M2-SP-FD-PU03-AUT-10-00107-1A |  |  | 10 | KDP01001 | 1,5 mm² | Included | 11A
CF-UAC-U03-C-2000 | CF-UAC-U03 | 1 | JUP-M2-SP-FD-PU03-AUT-10-00102-1A |  |  | SH | CF-QPE-U03 | 1 | JUP-M2-SP-FD-PU03-AUT-10-00107-1A |  |  | 10 | KDP01001 | 1,5 mm² | Included | 11A
CF-UAC-U03-C-2001 | CF-UAC-U03 | 1 | JUP-M2-SP-FD-PU03-AUT-10-00102-1A | X301 | 9A | 1 | CF-QPE-U03 | 1 | JUP-M2-SP-FD-PU03-AUT-10-00107-1A | X150 | 37 | 10 | KDP01001 | 1,5 mm² | Included | 11A
CF-UAC-U03-C-2001 | CF-UAC-U03 | 1 | JUP-M2-SP-FD-PU03-AUT-10-00102-1A | X301 | 9B | 2 | CF-QPE-U03 | 1 | JUP-M2-SP-FD-PU03-AUT-10-00107-1A | X150 | 38 | 10 | KDP01001 | 1,5 mm² | Included | 11A
CF-UAC-U03-C-2001 | CF-UAC-U03 | 1 | JUP-M2-SP-FD-PU03-AUT-10-00102-1A | X301 | 10B | 3 | CF-QPE-U03 | 1 | JUP-M2-SP-FD-PU03-AUT-10-00107-1A | X150 | 39 | 10 | KDP01001 | 1,5 mm² | Included | 11A
CF-UAC-U03-C-2001 | CF-UAC-U03 | 1 | JUP-M2-SP-FD-PU03-AUT-10-00102-1A | X301 | 11B | 4 | CF-QPE-U03 | 1 | JUP-M2-SP-FD-PU03-AUT-10-00107-1A | X150 | 40 | 10 | KDP01001 | 1,5 mm² | Included | 11A
CF-UAC-U03-C-2001 | CF-UAC-U03 | 1 | JUP-M2-SP-FD-PU03-AUT-10-00102-1A | X301 | 12B | 5 | CF-QPE-U03 | 1 | JUP-M2-SP-FD-PU03-AUT-10-00107-1A | X150 | 41 | 10 | KDP01001 | 1,5 mm² | Included | 11A
CF-UAC-U03-C-2001 | CF-UAC-U03 | 1 | JUP-M2-SP-FD-PU03-AUT-10-00102-1A | X301 | 13B | 6 | CF-QPE-U03 | 1 | JUP-M2-SP-FD-PU03-AUT-10-00107-1A | X150 | 42 | 10 | KDP01001 | 1,5 mm² | Included | 11A
CF-UAC-U03-C-2001 | CF-UAC-U03 | 1 | JUP-M2-SP-FD-PU03-AUT-10-00102-1A | X301 | 14B | 7 | CF-QPE-U03 | 1 | JUP-M2-SP-FD-PU03-AUT-10-00107-1A | X150 | 43 | 10 | KDP01001 | 1,5 mm² | Included | 11A
CF-UAC-U03-C-2001 | CF-UAC-U03 | 1 | JUP-M2-SP-FD-PU03-AUT-10-00102-1A | X301 | 15B | 8 | CF-QPE-U03 | 1 | JUP-M2-SP-FD-PU03-AUT-10-00107-1A | X150 | 44 | 10 | KDP01001 | 1,5 mm² | Included | 11A
CF-UAC-U03-C-2001 | CF-UAC-U03 | 1 | JUP-M2-SP-FD-PU03-AUT-10-00102-1A | X301 | 16B | 9 | CF-QPE-U03 | 1 | JUP-M2-SP-FD-PU03-AUT-10-00107-1A | X150 | 45 | 10 | KDP01001 | 1,5 mm² | Included | 11A
CF-UAC-U03-C-2001 | CF-UAC-U03 | 1 | JUP-M2-SP-FD-PU03-AUT-10-00102-1A |  |  | 10 | CF-QPE-U03 | 1 | JUP-M2-SP-FD-PU03-AUT-10-00107-1A |  |  | 10 | KDP01001 | 1,5 mm² | Included | 11A
CF-UAC-U03-C-2001 | CF-UAC-U03 | 1 | JUP-M2-SP-FD-PU03-AUT-10-00102-1A |  |  | SH | CF-QPE-U03 | 1 | JUP-M2-SP-FD-PU03-AUT-10-00107-1A |  |  | 10 | KDP01001 | 1,5 mm² | Included | 11A
CF-UAC-U03-C-2002 | CF-UAC-U03 | 1 | JUP-M2-SP-FD-PU03-AUT-10-00102-1A | X302 | 1A | 1 | CF-QPE-U03 | 1 | JUP-M2-SP-FD-PU03-AUT-10-00107-1A | X150 | 46 | 5 | KDP00501 | 1,5 mm² | Included | 11A
CF-UAC-U03-C-2002 | CF-UAC-U03 | 1 | JUP-M2-SP-FD-PU03-AUT-10-00102-1A | X302 | 1B | 2 | CF-QPE-U03 | 1 | JUP-M2-SP-FD-PU03-AUT-10-00107-1A | X150 | 47 | 5 | KDP00501 | 1,5 mm² | Included | 11A
CF-UAC-U03-C-2002 | CF-UAC-U03 | 1 | JUP-M2-SP-FD-PU03-AUT-10-00102-1A | X302 | 2B | 3 | CF-QPE-U03 | 1 | JUP-M2-SP-FD-PU03-AUT-10-00107-1A | X150 | 48 | 5 | KDP00501 | 1,5 mm² | Included | 11A
CF-UAC-U03-C-2002 | CF-UAC-U03 | 1 | JUP-M2-SP-FD-PU03-AUT-10-00102-1A | X302 | 3B | 4 | CF-QPE-U03 | 1 | JUP-M2-SP-FD-PU03-AUT-10-00107-1A | X150 | 49 | 5 | KDP00501 | 1,5 mm² | Included | 11A
CF-UAC-U03-C-2002 | CF-UAC-U03 | 1 | JUP-M2-SP-FD-PU03-AUT-10-00102-1A |  |  | 5 | CF-QPE-U03 | 1 | JUP-M2-SP-FD-PU03-AUT-10-00107-1A |  |  | 5 | KDP00501 | 1,5 mm² | Included | 11A
CF-UAC-U03-C-2002 | CF-UAC-U03 | 1 | JUP-M2-SP-FD-PU03-AUT-10-00102-1A |  |  | SH | CF-QPE-U03 | 1 | JUP-M2-SP-FD-PU03-AUT-10-00107-1A |  |  | 5 | KDP00501 | 1,5 mm² | Included | 11A
CF-UAC-U03-C-2003 | CF-UAC-U03 | 1 | JUP-M2-SP-FD-PU03-AUT-10-00102-1A | X302 | 4A | 1 | CF-QPE-U03 | 1 | JUP-M2-SP-FD-PU03-AUT-10-00107-1A | X150 | 50 | 10 | KDP01001 | 1,5 mm² | Included | 11A
CF-UAC-U03-C-2003 | CF-UAC-U03 | 1 | JUP-M2-SP-FD-PU03-AUT-10-00102-1A | X302 | 4B | 2 | CF-QPE-U03 | 1 | JUP-M2-SP-FD-PU03-AUT-10-00107-1A | X150 | 51 | 10 | KDP01001 | 1,5 mm² | Included | 11A
CF-UAC-U03-C-2003 | CF-UAC-U03 | 1 | JUP-M2-SP-FD-PU03-AUT-10-00102-1A | X302 | 5B | 3 | CF-QPE-U03 | 1 | JUP-M2-SP-FD-PU03-AUT-10-00107-1A | X150 | 52 | 10 | KDP01001 | 1,5 mm² | Included | 11A
CF-UAC-U03-C-2003 | CF-UAC-U03 | 1 | JUP-M2-SP-FD-PU03-AUT-10-00102-1A | X302 | 6B | 4 | CF-QPE-U03 | 1 | JUP-M2-SP-FD-PU03-AUT-10-00107-1A | X150 | 53 | 10 | KDP01001 | 1,5 mm² | Included | 11A
CF-UAC-U03-C-2003 | CF-UAC-U03 | 1 | JUP-M2-SP-FD-PU03-AUT-10-00102-1A | X302 | 7B | 5 | CF-QPE-U03 | 1 | JUP-M2-SP-FD-PU03-AUT-10-00107-1A | X150 | 54 | 10 | KDP01001 | 1,5 mm² | Included | 11A
CF-UAC-U03-C-2003 | CF-UAC-U03 | 1 | JUP-M2-SP-FD-PU03-AUT-10-00102-1A | X302 | 8B | 6 | CF-QPE-U03 | 1 | JUP-M2-SP-FD-PU03-AUT-10-00107-1A | X150 | 55 | 10 | KDP01001 | 1,5 mm² | Included | 11A
CF-UAC-U03-C-2003 | CF-UAC-U03 | 1 | JUP-M2-SP-FD-PU03-AUT-10-00102-1A | X302 | 9B | 7 | CF-QPE-U03 | 1 | JUP-M2-SP-FD-PU03-AUT-10-00107-1A | X150 | 56 | 10 | KDP01001 | 1,5 mm² | Included | 11A
CF-UAC-U03-C-2003 | CF-UAC-U03 | 1 | JUP-M2-SP-FD-PU03-AUT-10-00102-1A | X302 | 10B | 8 | CF-QPE-U03 | 1 | JUP-M2-SP-FD-PU03-AUT-10-00107-1A | X150 | 57 | 10 | KDP01001 | 1,5 mm² | Included | 11A
CF-UAC-U03-C-2003 | CF-UAC-U03 | 1 | JUP-M2-SP-FD-PU03-AUT-10-00102-1A |  |  | 9 | CF-QPE-U03 | 1 | JUP-M2-SP-FD-PU03-AUT-10-00107-1A |  |  | 10 | KDP01001 | 1,5 mm² | Included | 11A
CF-UAC-U03-C-2003 | CF-UAC-U03 | 1 | JUP-M2-SP-FD-PU03-AUT-10-00102-1A |  |  | 10 | CF-QPE-U03 | 1 | JUP-M2-SP-FD-PU03-AUT-10-00107-1A |  |  | 10 | KDP01001 | 1,5 mm² | Included | 11A
CF-UAC-U03-C-2003 | CF-UAC-U03 | 1 | JUP-M2-SP-FD-PU03-AUT-10-00102-1A |  |  | SH | CF-QPE-U03 | 1 | JUP-M2-SP-FD-PU03-AUT-10-00107-1A |  |  | 10 | KDP01001 | 1,5 mm² | Included | 11A
CF-UAC-U03-C-2004 | CF-UAC-U03 | 1 | JUP-M2-SP-FD-PU03-AUT-10-00102-1A | X302 | 11A | 1 | CF-QPE-U03 | 1 | JUP-M2-SP-FD-PU03-AUT-10-00107-1A | X150 | 58 | 5 | KDP00501 | 1,5 mm² | Included | 11A
CF-UAC-U03-C-2004 | CF-UAC-U03 | 1 | JUP-M2-SP-FD-PU03-AUT-10-00102-1A | X302 | 11B | 2 | CF-QPE-U03 | 1 | JUP-M2-SP-FD-PU03-AUT-10-00107-1A | X150 | 59 | 5 | KDP00501 | 1,5 mm² | Included | 11A
CF-UAC-U03-C-2004 | CF-UAC-U03 | 1 | JUP-M2-SP-FD-PU03-AUT-10-00102-1A | X302 | 12B | 3 | CF-QPE-U03 | 1 | JUP-M2-SP-FD-PU03-AUT-10-00107-1A | X150 | 60 | 5 | KDP00501 | 1,5 mm² | Included | 11A
CF-UAC-U03-C-2004 | CF-UAC-U03 | 1 | JUP-M2-SP-FD-PU03-AUT-10-00102-1A | X302 | 13B | 4 | CF-QPE-U03 | 1 | JUP-M2-SP-FD-PU03-AUT-10-00107-1A | X150 | 61 | 5 | KDP00501 | 1,5 mm² | Included | 11A
CF-UAC-U03-C-2004 | CF-UAC-U03 | 1 | JUP-M2-SP-FD-PU03-AUT-10-00102-1A |  |  | 5 | CF-QPE-U03 | 1 | JUP-M2-SP-FD-PU03-AUT-10-00107-1A |  |  | 5 | KDP00501 | 1,5 mm² | Included | 11A
CF-UAC-U03-C-2004 | CF-UAC-U03 | 1 | JUP-M2-SP-FD-PU03-AUT-10-00102-1A |  |  | SH | CF-QPE-U03 | 1 | JUP-M2-SP-FD-PU03-AUT-10-00107-1A |  |  | 5 | KDP00501 | 1,5 mm² | Included | 11A
CF-UAC-U03-C-2005 | CF-UAC-U03 | 1 | JUP-M2-SP-FD-PU03-AUT-10-00102-1A | X302 | 14A | 1 | CF-QPE-U03 | 1 | JUP-M2-SP-FD-PU03-AUT-10-00107-1A | X150 | 62 | 3 | KDP00300 | 1,0 mm² | Included | 11A
CF-UAC-U03-C-2005 | CF-UAC-U03 | 1 | JUP-M2-SP-FD-PU03-AUT-10-00102-1A | X302 | 14B | 2 | CF-QPE-U03 | 1 | JUP-M2-SP-FD-PU03-AUT-10-00107-1A | X150 | 63 | 3 | KDP00300 | 1,0 mm² | Included | 11A
CF-UAC-U03-C-2005 | CF-UAC-U03 | 1 | JUP-M2-SP-FD-PU03-AUT-10-00102-1A | X302 | 15B | 3 | CF-QPE-U03 | 1 | JUP-M2-SP-FD-PU03-AUT-10-00107-1A | X150 | 64 | 3 | KDP00300 | 1,0 mm² | Included | 11A
CF-UAC-U03-C-2005 | CF-UAC-U03 | 1 | JUP-M2-SP-FD-PU03-AUT-10-00102-1A |  |  | SH | CF-QPE-U03 | 1 | JUP-M2-SP-FD-PU03-AUT-10-00107-1A |  |  | 3 | KDP00300 | 1,0 mm² | Included | 11A
CF-UAC-U03-C-2006 | CF-UAC-U03 | 1 | JUP-M2-SP-FD-PU03-AUT-10-00102-1A | X302 | 16A | 1 | CF-QPE-U03 | 1 | JUP-M2-SP-FD-PU03-AUT-10-00107-1A | X150 | 73 | 5 | KDP00501 | 1,5 mm² | Included | 11A
CF-UAC-U03-C-2006 | CF-UAC-U03 | 1 | JUP-M2-SP-FD-PU03-AUT-10-00102-1A | X302 | 16B | 2 | CF-QPE-U03 | 1 | JUP-M2-SP-FD-PU03-AUT-10-00107-1A | X150 | 74 | 5 | KDP00501 | 1,5 mm² | Included | 11A
CF-UAC-U03-C-2006 | CF-UAC-U03 | 1 | JUP-M2-SP-FD-PU03-AUT-10-00102-1A | X303 | 1B | 3 | CF-QPE-U03 | 1 | JUP-M2-SP-FD-PU03-AUT-10-00107-1A | X150 | 75 | 5 | KDP00501 | 1,5 mm² | Included | 11A
CF-UAC-U03-C-2006 | CF-UAC-U03 | 1 | JUP-M2-SP-FD-PU03-AUT-10-00102-1A | X303 | 2B | 4 | CF-QPE-U03 | 1 | JUP-M2-SP-FD-PU03-AUT-10-00107-1A | X150 | 76 | 5 | KDP00501 | 1,5 mm² | Included | 11A
CF-UAC-U03-C-2006 | CF-UAC-U03 | 1 | JUP-M2-SP-FD-PU03-AUT-10-00102-1A | X303 | 4B | 5 | CF-QPE-U03 | 1 | JUP-M2-SP-FD-PU03-AUT-10-00107-1A | X150 | 78 | 5 | KDP00501 | 1,5 mm² | Included | 11A
CF-UAC-U03-C-2006 | CF-UAC-U03 | 1 | JUP-M2-SP-FD-PU03-AUT-10-00102-1A |  |  | SH | CF-QPE-U03 | 1 | JUP-M2-SP-FD-PU03-AUT-10-00107-1A |  |  | 5 | KDP00501 | 1,5 mm² | Included | 11A
CF-UAC-U03-C-2007 | CF-UAC-U03 | 1 | JUP-M2-SP-FD-PU03-AUT-10-00102-1A | X202 | 1A | 1 | CF-QPE-U03 | 1 | JUP-M2-SP-FD-PU03-AUT-10-00107-1A | X150 | 65 | 10 | KDP01001 | 1,5 mm² | Included | 11A
CF-UAC-U03-C-2007 | CF-UAC-U03 | 1 | JUP-M2-SP-FD-PU03-AUT-10-00102-1A | X202 | 1B | 2 | CF-QPE-U03 | 1 | JUP-M2-SP-FD-PU03-AUT-10-00107-1A | X150 | 66 | 10 | KDP01001 | 1,5 mm² | Included | 11A
CF-UAC-U03-C-2007 | CF-UAC-U03 | 1 | JUP-M2-SP-FD-PU03-AUT-10-00102-1A | X202 | 2B | 3 | CF-QPE-U03 | 1 | JUP-M2-SP-FD-PU03-AUT-10-00107-1A | X150 | 67 | 10 | KDP01001 | 1,5 mm² | Included | 11A
CF-UAC-U03-C-2007 | CF-UAC-U03 | 1 | JUP-M2-SP-FD-PU03-AUT-10-00102-1A | X202 | 3B | 4 | CF-QPE-U03 | 1 | JUP-M2-SP-FD-PU03-AUT-10-00107-1A | X150 | 68 | 10 | KDP01001 | 1,5 mm² | Included | 11A
CF-UAC-U03-C-2007 | CF-UAC-U03 | 1 | JUP-M2-SP-FD-PU03-AUT-10-00102-1A | X202 | 4B | 5 | CF-QPE-U03 | 1 | JUP-M2-SP-FD-PU03-AUT-10-00107-1A | X150 | 69 | 10 | KDP01001 | 1,5 mm² | Included | 11A
CF-UAC-U03-C-2007 | CF-UAC-U03 | 1 | JUP-M2-SP-FD-PU03-AUT-10-00102-1A | X202 | 5B | 6 | CF-QPE-U03 | 1 | JUP-M2-SP-FD-PU03-AUT-10-00107-1A | X150 | 70 | 10 | KDP01001 | 1,5 mm² | Included | 11A
CF-UAC-U03-C-2007 | CF-UAC-U03 | 1 | JUP-M2-SP-FD-PU03-AUT-10-00102-1A | X202 | 6B | 7 | CF-QPE-U03 | 1 | JUP-M2-SP-FD-PU03-AUT-10-00107-1A | X150 | 71 | 10 | KDP01001 | 1,5 mm² | Included | 11A
CF-UAC-U03-C-2007 | CF-UAC-U03 | 1 | JUP-M2-SP-FD-PU03-AUT-10-00102-1A | X202 | 7B | 8 | CF-QPE-U03 | 1 | JUP-M2-SP-FD-PU03-AUT-10-00107-1A | X150 | 72 | 10 | KDP01001 | 1,5 mm² | Included | 11A
CF-UAC-U03-C-2007 | CF-UAC-U03 | 1 | JUP-M2-SP-FD-PU03-AUT-10-00102-1A |  |  | 9 | CF-QPE-U03 | 1 | JUP-M2-SP-FD-PU03-AUT-10-00107-1A |  |  | 10 | KDP01001 | 1,5 mm² | Included | 11A
CF-UAC-U03-C-2007 | CF-UAC-U03 | 1 | JUP-M2-SP-FD-PU03-AUT-10-00102-1A |  |  | 10 | CF-QPE-U03 | 1 | JUP-M2-SP-FD-PU03-AUT-10-00107-1A |  |  | 10 | KDP01001 | 1,5 mm² | Included | 11A
CF-UAC-U03-C-2007 | CF-UAC-U03 | 1 | JUP-M2-SP-FD-PU03-AUT-10-00102-1A |  |  | SH | CF-QPE-U03 | 1 | JUP-M2-SP-FD-PU03-AUT-10-00107-1A |  |  | 10 | KDP01001 | 1,5 mm² | Included | 11A
CF-UAC-U03-C-2008 | CF-UAC-U03 | 1 | JUP-M2-SP-FD-PU03-AUT-10-00102-1A | X202 | 8A | 1 | CF-QPE-U03 | 1 | JUP-M2-SP-FD-PU03-AUT-10-00107-1A | X51 | 21 | 2 | KDP00201 | 1,5 mm² | Included | 11A
CF-UAC-U03-C-2008 | CF-UAC-U03 | 1 | JUP-M2-SP-FD-PU03-AUT-10-00102-1A | X202 | 8B | 2 | CF-QPE-U03 | 1 | JUP-M2-SP-FD-PU03-AUT-10-00107-1A | X51 | 22 | 2 | KDP00201 | 1,5 mm² | Included | 11A
CF-UAC-U03-C-2008 | CF-UAC-U03 | 1 | JUP-M2-SP-FD-PU03-AUT-10-00102-1A |  |  | SH | CF-QPE-U03 | 1 | JUP-M2-SP-FD-PU03-AUT-10-00107-1A |  |  | 2 | KDP00201 | 1,5 mm² | Included | 11A
CF-UAC-U03-C-2009 | CF-UAC-U03 | 1 | JUP-M2-SP-FD-PU03-AUT-10-00102-1A | X203 | 15A | 1 | CF-QPE-U03 | 1 | JUP-M2-SP-FD-PU03-AUT-10-00107-1A | X101 | 9 | 2 | KDP00201 | 1,5 mm² | Included | 11A
CF-UAC-U03-C-2009 | CF-UAC-U03 | 1 | JUP-M2-SP-FD-PU03-AUT-10-00102-1A | X203 | 15B | 2 | CF-QPE-U03 | 1 | JUP-M2-SP-FD-PU03-AUT-10-00107-1A | X101 | 10 | 2 | KDP00201 | 1,5 mm² | Included | 11A
CF-UAC-U03-C-2009 | CF-UAC-U03 | 1 | JUP-M2-SP-FD-PU03-AUT-10-00102-1A |  |  | SH | CF-QPE-U03 | 1 | JUP-M2-SP-FD-PU03-AUT-10-00107-1A |  |  | 2 | KDP00201 | 1,5 mm² | Included | 11A
CF-UAC-U03-C-2020 | CF-UAC-U03 | 1 | JUP-M2-SP-FD-PU03-AUT-10-00102-1A | X303 | 5A | 1 | CF-PCE-U03 | 2 | JUP-M2-SP-FD-PU03-AUT-10-00119-1A | X | xx | 2 | KDP00201 | 1,5 mm² | Included | 11A
CF-UAC-U03-C-2020 | CF-UAC-U03 | 1 | JUP-M2-SP-FD-PU03-AUT-10-00102-1A | X303 | 5B | 2 | CF-PCE-U03 | 2 | JUP-M2-SP-FD-PU03-AUT-10-00119-1A | X | xx | 2 | KDP00201 | 1,5 mm² | Included | 11A
CF-UAC-U03-C-2020 | CF-UAC-U03 | 1 | JUP-M2-SP-FD-PU03-AUT-10-00102-1A |  |  | SH | CF-PCE-U03 | 2 | JUP-M2-SP-FD-PU03-AUT-10-00119-1A |  |  | 2 | KDP00201 | 1,5 mm² | Included | 11A
CF-UAC-U03-C-2021 | CF-UAC-U03 | 1 | JUP-M2-SP-FD-PU03-AUT-10-00102-1A | X202 | 9A | 1 | CF-PCE-U03 | 2 | JUP-M2-SP-FD-PU03-AUT-10-00119-1A | X5 | 1 | 10 | KDP01001 | 1,5 mm² | Included | 11A
CF-UAC-U03-C-2021 | CF-UAC-U03 | 1 | JUP-M2-SP-FD-PU03-AUT-10-00102-1A | X202 | 9B | 2 | CF-PCE-U03 | 2 | JUP-M2-SP-FD-PU03-AUT-10-00119-1A | X5 | 2 | 10 | KDP01001 | 1,5 mm² | Included | 11A
CF-UAC-U03-C-2021 | CF-UAC-U03 | 1 | JUP-M2-SP-FD-PU03-AUT-10-00102-1A | X202 | 10B | 3 | CF-PCE-U03 | 2 | JUP-M2-SP-FD-PU03-AUT-10-00119-1A | X5 | 3 | 10 | KDP01001 | 1,5 mm² | Included | 11A
CF-UAC-U03-C-2021 | CF-UAC-U03 | 1 | JUP-M2-SP-FD-PU03-AUT-10-00102-1A | X202 | 11B | 4 | CF-PCE-U03 | 2 | JUP-M2-SP-FD-PU03-AUT-10-00119-1A | X5 | 4 | 10 | KDP01001 | 1,5 mm² | Included | 11A
CF-UAC-U03-C-2021 | CF-UAC-U03 | 1 | JUP-M2-SP-FD-PU03-AUT-10-00102-1A | X202 | 12B | 5 | CF-PCE-U03 | 2 | JUP-M2-SP-FD-PU03-AUT-10-00119-1A | X5 | 5 | 10 | KDP01001 | 1,5 mm² | Included | 11A
CF-UAC-U03-C-2021 | CF-UAC-U03 | 1 | JUP-M2-SP-FD-PU03-AUT-10-00102-1A | X202 | 13B | 6 | CF-PCE-U03 | 2 | JUP-M2-SP-FD-PU03-AUT-10-00119-1A | X5 | 6 | 10 | KDP01001 | 1,5 mm² | Included | 11A
CF-UAC-U03-C-2021 | CF-UAC-U03 | 1 | JUP-M2-SP-FD-PU03-AUT-10-00102-1A | X202 | 14B | 7 | CF-PCE-U03 | 2 | JUP-M2-SP-FD-PU03-AUT-10-00119-1A | X5 | 7 | 10 | KDP01001 | 1,5 mm² | Included | 11A
CF-UAC-U03-C-2021 | CF-UAC-U03 | 1 | JUP-M2-SP-FD-PU03-AUT-10-00102-1A | X202 | 15B | 8 | CF-PCE-U03 | 2 | JUP-M2-SP-FD-PU03-AUT-10-00119-1A | X5 | 8 | 10 | KDP01001 | 1,5 mm² | Included | 11A
CF-UAC-U03-C-2021 | CF-UAC-U03 | 1 | JUP-M2-SP-FD-PU03-AUT-10-00102-1A | X202 | 16B | 9 | CF-PCE-U03 | 2 | JUP-M2-SP-FD-PU03-AUT-10-00119-1A | X5 | 9 | 10 | KDP01001 | 1,5 mm² | Included | 11A
CF-UAC-U03-C-2021 | CF-UAC-U03 | 1 | JUP-M2-SP-FD-PU03-AUT-10-00102-1A |  |  | 10 | CF-PCE-U03 | 2 | JUP-M2-SP-FD-PU03-AUT-10-00119-1A |  |  | 10 | KDP01001 | 1,5 mm² | Included | 11A
CF-UAC-U03-C-2021 | CF-UAC-U03 | 1 | JUP-M2-SP-FD-PU03-AUT-10-00102-1A |  |  | SH | CF-PCE-U03 | 2 | JUP-M2-SP-FD-PU03-AUT-10-00119-1A |  |  | 10 | KDP01001 | 1,5 mm² | Included | 11A
CF-UAC-U03-C-2022 | CF-UAC-U03 | 1 | JUP-M2-SP-FD-PU03-AUT-10-00102-1A | X304 | 3A | 1 | CF-PCE-U03 | 2 | JUP-M2-SP-FD-PU03-AUT-10-00119-1A | X501 | 9-1 | 2 | KDP00201 | 1,5 mm² | Included | 11A
CF-UAC-U03-C-2022 | CF-UAC-U03 | 1 | JUP-M2-SP-FD-PU03-AUT-10-00102-1A | X304 | 3B | 2 | CF-PCE-U03 | 2 | JUP-M2-SP-FD-PU03-AUT-10-00119-1A | X501 | 10-1 | 2 | KDP00201 | 1,5 mm² | Included | 11A
CF-UAC-U03-C-2022 | CF-UAC-U03 | 1 | JUP-M2-SP-FD-PU03-AUT-10-00102-1A |  |  | SH | CF-PCE-U03 | 2 | JUP-M2-SP-FD-PU03-AUT-10-00119-1A |  |  | 2 | KDP00201 | 1,5 mm² | Included | 11A
CF-UAC-U03-C-2030 | CF-UAC-U03 | 1 | JUP-M2-SP-FD-PU03-AUT-10-00102-1A | X203 | 1A | 1 | CF-PMF-U03 | 1 | JUP-M2-SP-FD-PU03-AUT-30-00204-1A | X5 | 1 | 5 | KDP00501 | 1,5 mm² | Included | 11A
CF-UAC-U03-C-2030 | CF-UAC-U03 | 1 | JUP-M2-SP-FD-PU03-AUT-10-00102-1A | X203 | 1B | 2 | CF-PMF-U03 | 1 | JUP-M2-SP-FD-PU03-AUT-30-00204-1A | X5 | 2 | 5 | KDP00501 | 1,5 mm² | Included | 11A
CF-UAC-U03-C-2030 | CF-UAC-U03 | 1 | JUP-M2-SP-FD-PU03-AUT-10-00102-1A | X203 | 2B | 3 | CF-PMF-U03 | 1 | JUP-M2-SP-FD-PU03-AUT-30-00204-1A | X5 | 3 | 5 | KDP00501 | 1,5 mm² | Included | 11A
CF-UAC-U03-C-2030 | CF-UAC-U03 | 1 | JUP-M2-SP-FD-PU03-AUT-10-00102-1A | X203 | 3B | 4 | CF-PMF-U03 | 1 | JUP-M2-SP-FD-PU03-AUT-30-00204-1A | X5 | 4 | 5 | KDP00501 | 1,5 mm² | Included | 11A
CF-UAC-U03-C-2030 | CF-UAC-U03 | 1 | JUP-M2-SP-FD-PU03-AUT-10-00102-1A | X203 | 4B | 5 | CF-PMF-U03 | 1 | JUP-M2-SP-FD-PU03-AUT-30-00204-1A | X5 | 5 | 5 | KDP00501 | 1,5 mm² | Included | 11A
CF-UAC-U03-C-2030 | CF-UAC-U03 | 1 | JUP-M2-SP-FD-PU03-AUT-10-00102-1A |  |  | SH | CF-PMF-U03 | 1 | JUP-M2-SP-FD-PU03-AUT-30-00204-1A |  |  | 5 | KDP00501 | 1,5 mm² | Included | 11A
CF-UAC-U03-C-2040 | CF-UAC-U03 | 1 | JUP-M2-SP-FD-PU03-AUT-10-00102-1A | X303 | 10A | 1 | CF-PSM-U03 | 1 | JUP-M2-SP-FD-PU03-GER-30-10007-1A | X2 | 2 | 5 | KDP00501 | 1,5 mm² | Included | 11A
CF-UAC-U03-C-2040 | CF-UAC-U03 | 1 | JUP-M2-SP-FD-PU03-AUT-10-00102-1A | X303 | 10B | 2 | CF-PSM-U03 | 1 | JUP-M2-SP-FD-PU03-GER-30-10007-1A | X2 | 1 | 5 | KDP00501 | 1,5 mm² | Included | 11A
CF-UAC-U03-C-2040 | CF-UAC-U03 | 1 | JUP-M2-SP-FD-PU03-AUT-10-00102-1A | X303 | 11B | 3 | CF-PSM-U03 | 1 | JUP-M2-SP-FD-PU03-GER-30-10007-1A | X2 | 3 | 5 | KDP00501 | 1,5 mm² | Included | 11A
CF-UAC-U03-C-2040 | CF-UAC-U03 | 1 | JUP-M2-SP-FD-PU03-AUT-10-00102-1A | X303 | 12B | 4 | CF-PSM-U03 | 1 | JUP-M2-SP-FD-PU03-GER-30-10007-1A | X2 | 5 | 5 | KDP00501 | 1,5 mm² | Included | 11A
CF-UAC-U03-C-2040 | CF-UAC-U03 | 1 | JUP-M2-SP-FD-PU03-AUT-10-00102-1A |  |  | 5 | CF-PSM-U03 | 1 | JUP-M2-SP-FD-PU03-GER-30-10007-1A |  |  | 5 | KDP00501 | 1,5 mm² | Included | 11A
CF-UAC-U03-C-2040 | CF-UAC-U03 | 1 | JUP-M2-SP-FD-PU03-AUT-10-00102-1A |  |  | SH | CF-PSM-U03 | 1 | JUP-M2-SP-FD-PU03-GER-30-10007-1A |  |  | 5 | KDP00501 | 1,5 mm² | Included | 11A
CF-UAC-U03-C-2041 | CF-UAC-U03 | 1 | JUP-M2-SP-FD-PU03-AUT-10-00102-1A | X204 | 1A | 1 | CF-PSM-U03 | 1 | JUP-M2-SP-FD-PU03-GER-30-10007-1A | X2 | 7 | 5 | KDP00501 | 1,5 mm² | Included | 11A
CF-UAC-U03-C-2041 | CF-UAC-U03 | 1 | JUP-M2-SP-FD-PU03-AUT-10-00102-1A | X204 | 1B | 2 | CF-PSM-U03 | 1 | JUP-M2-SP-FD-PU03-GER-30-10007-1A | X2 | 10 | 5 | KDP00501 | 1,5 mm² | Included | 11A
CF-UAC-U03-C-2041 | CF-UAC-U03 | 1 | JUP-M2-SP-FD-PU03-AUT-10-00102-1A | X204 | 2B | 3 | CF-PSM-U03 | 1 | JUP-M2-SP-FD-PU03-GER-30-10007-1A | X2 | 13 | 5 | KDP00501 | 1,5 mm² | Included | 11A
CF-UAC-U03-C-2041 | CF-UAC-U03 | 1 | JUP-M2-SP-FD-PU03-AUT-10-00102-1A | X204 | 3B | 4 | CF-PSM-U03 | 1 | JUP-M2-SP-FD-PU03-GER-30-10007-1A | X2 | 15 | 5 | KDP00501 | 1,5 mm² | Included | 11A
CF-UAC-U03-C-2041 | CF-UAC-U03 | 1 | JUP-M2-SP-FD-PU03-AUT-10-00102-1A |  |  | 5 | CF-PSM-U03 | 1 | JUP-M2-SP-FD-PU03-GER-30-10007-1A |  |  | 5 | KDP00501 | 1,5 mm² | Included | 11A
CF-UAC-U03-C-2041 | CF-UAC-U03 | 1 | JUP-M2-SP-FD-PU03-AUT-10-00102-1A |  |  | SH | CF-PSM-U03 | 1 | JUP-M2-SP-FD-PU03-GER-30-10007-1A |  |  | 5 | KDP00501 | 1,5 mm² | Included | 11A
CF-UAC-U03-C-2050 | CF-UAC-U03 | 1 | JUP-M2-SP-FD-PU03-AUT-10-00102-1A | X306 | 1A | 1 | CF-PPG-U03 | 1 | JUP-M2-GE-FD-PU03-PRO-10-10107-0A | X4 | 7 | 5 | KDP00501 | 1,5 mm² | Included | 11A
CF-UAC-U03-C-2050 | CF-UAC-U03 | 1 | JUP-M2-SP-FD-PU03-AUT-10-00102-1A | X306 | 1B | 2 | CF-PPG-U03 | 1 | JUP-M2-GE-FD-PU03-PRO-10-10107-0A | X4 | 8 | 5 | KDP00501 | 1,5 mm² | Included | 11A
CF-UAC-U03-C-2050 | CF-UAC-U03 | 1 | JUP-M2-SP-FD-PU03-AUT-10-00102-1A | X306 | 2B | 3 | CF-PPG-U03 | 1 | JUP-M2-GE-FD-PU03-PRO-10-10107-0A | X4 | 9 | 5 | KDP00501 | 1,5 mm² | Included | 11A
CF-UAC-U03-C-2050 | CF-UAC-U03 | 1 | JUP-M2-SP-FD-PU03-AUT-10-00102-1A | X306 | 3B | 4 | CF-PPG-U03 | 1 | JUP-M2-GE-FD-PU03-PRO-10-10107-0A | X4 | 10 | 5 | KDP00501 | 1,5 mm² | Included | 11A
CF-UAC-U03-C-2050 | CF-UAC-U03 | 1 | JUP-M2-SP-FD-PU03-AUT-10-00102-1A |  |  | 5 | CF-PPG-U03 | 1 | JUP-M2-GE-FD-PU03-PRO-10-10107-0A |  |  | 5 | KDP00501 | 1,5 mm² | Included | 11A
CF-UAC-U03-C-2050 | CF-UAC-U03 | 1 | JUP-M2-SP-FD-PU03-AUT-10-00102-1A |  |  | SH | CF-PPG-U03 | 1 | JUP-M2-GE-FD-PU03-PRO-10-10107-0A |  |  | 5 | KDP00501 | 1,5 mm² | Included | 11A
CF-UAC-U03-C-2051 | CF-UAC-U03 | 1 | JUP-M2-SP-FD-PU03-AUT-10-00102-1A | X306 | 4A | 1 | CF-PPG-U03 | 1 | JUP-M2-GE-FD-PU03-PRO-10-10107-0A | X7 | 5 | 2 | KDP00201 | 1,5 mm² | Included | 11A
CF-UAC-U03-C-2051 | CF-UAC-U03 | 1 | JUP-M2-SP-FD-PU03-AUT-10-00102-1A | X306 | 4B | 2 | CF-PPG-U03 | 1 | JUP-M2-GE-FD-PU03-PRO-10-10107-0A | X7 | 6 | 2 | KDP00201 | 1,5 mm² | Included | 11A
CF-UAC-U03-C-2051 | CF-UAC-U03 | 1 | JUP-M2-SP-FD-PU03-AUT-10-00102-1A |  |  | SH | CF-PPG-U03 | 1 | JUP-M2-GE-FD-PU03-PRO-10-10107-0A |  |  | 2 | KDP00201 | 1,5 mm² | Included | 11A
CF-UAC-U03-C-2052 | CF-UAC-U03 | 2 | JUP-M2-SP-FD-PU03-AUT-10-00102-1A | X210 | 12A | 1 | CF-PPG-U03 | 1 | JUP-M2-GE-FD-PU03-PRO-10-10107-0A | X7 | 1 | 5 | KDP00501 | 1,5 mm² | Included | 11A
CF-UAC-U03-C-2052 | CF-UAC-U03 | 2 | JUP-M2-SP-FD-PU03-AUT-10-00102-1A | X210 | 12B | 2 | CF-PPG-U03 | 1 | JUP-M2-GE-FD-PU03-PRO-10-10107-0A | X7 | 2 | 5 | KDP00501 | 1,5 mm² | Included | 11A
CF-UAC-U03-C-2052 | CF-UAC-U03 | 2 | JUP-M2-SP-FD-PU03-AUT-10-00102-1A | X210 | 13B | 3 | CF-PPG-U03 | 1 | JUP-M2-GE-FD-PU03-PRO-10-10107-0A | X7 | 3 | 5 | KDP00501 | 1,5 mm² | Included | 11A
CF-UAC-U03-C-2052 | CF-UAC-U03 | 2 | JUP-M2-SP-FD-PU03-AUT-10-00102-1A | X210 | 14B | 4 | CF-PPG-U03 | 1 | JUP-M2-GE-FD-PU03-PRO-10-10107-0A | X7 | 4 | 5 | KDP00501 | 1,5 mm² | Included | 11A
CF-UAC-U03-C-2052 | CF-UAC-U03 | 2 | JUP-M2-SP-FD-PU03-AUT-10-00102-1A |  |  | 5 | CF-PPG-U03 | 1 | JUP-M2-GE-FD-PU03-PRO-10-10107-0A |  |  | 5 | KDP00501 | 1,5 mm² | Included | 11A
CF-UAC-U03-C-2052 | CF-UAC-U03 | 2 | JUP-M2-SP-FD-PU03-AUT-10-00102-1A |  |  | SH | CF-PPG-U03 | 1 | JUP-M2-GE-FD-PU03-PRO-10-10107-0A |  |  | 5 | KDP00501 | 1,5 mm² | Included | 11A
CF-UAC-U03-C-2053 | CF-UAC-U03 | 2 | JUP-M2-SP-FD-PU03-AUT-10-00102-1A | X210 | 15A | 1 | CF-PPG-U03 | 1 | JUP-M2-GE-FD-PU03-PRO-10-10107-0A | X7 | 7 | 2 | KDP00201 | 1,5 mm² | Included | 11A
CF-UAC-U03-C-2053 | CF-UAC-U03 | 2 | JUP-M2-SP-FD-PU03-AUT-10-00102-1A | X210 | 15B | 2 | CF-PPG-U03 | 1 | JUP-M2-GE-FD-PU03-PRO-10-10107-0A | X7 | 8 | 2 | KDP00201 | 1,5 mm² | Included | 11A
CF-UAC-U03-C-2053 | CF-UAC-U03 | 2 | JUP-M2-SP-FD-PU03-AUT-10-00102-1A |  |  | SH | CF-PPG-U03 | 1 | JUP-M2-GE-FD-PU03-PRO-10-10107-0A |  |  | 2 | KDP00201 | 1,5 mm² | Included | 11A
CF-UAC-U03-C-2060 | CF-UAC-U03 | 1 | JUP-M2-SP-FD-PU03-AUT-10-00102-1A | X306 | 6A | 1 | CF-PAG-U03 | 1 | JUP-M2-GE-FD-PU03-PRO-10-10113-0A | X4 | 7 | 5 | KDP00501 | 1,5 mm² | Included | 11A
CF-UAC-U03-C-2060 | CF-UAC-U03 | 1 | JUP-M2-SP-FD-PU03-AUT-10-00102-1A | X306 | 6B | 2 | CF-PAG-U03 | 1 | JUP-M2-GE-FD-PU03-PRO-10-10113-0A | X4 | 8 | 5 | KDP00501 | 1,5 mm² | Included | 11A
CF-UAC-U03-C-2060 | CF-UAC-U03 | 1 | JUP-M2-SP-FD-PU03-AUT-10-00102-1A | X306 | 7B | 3 | CF-PAG-U03 | 1 | JUP-M2-GE-FD-PU03-PRO-10-10113-0A | X4 | 9 | 5 | KDP00501 | 1,5 mm² | Included | 11A
CF-UAC-U03-C-2060 | CF-UAC-U03 | 1 | JUP-M2-SP-FD-PU03-AUT-10-00102-1A | X306 | 8B | 4 | CF-PAG-U03 | 1 | JUP-M2-GE-FD-PU03-PRO-10-10113-0A | X4 | 10 | 5 | KDP00501 | 1,5 mm² | Included | 11A
CF-UAC-U03-C-2060 | CF-UAC-U03 | 1 | JUP-M2-SP-FD-PU03-AUT-10-00102-1A |  |  | 5 | CF-PAG-U03 | 1 | JUP-M2-GE-FD-PU03-PRO-10-10113-0A |  |  | 5 | KDP00501 | 1,5 mm² | Included | 11A
CF-UAC-U03-C-2060 | CF-UAC-U03 | 1 | JUP-M2-SP-FD-PU03-AUT-10-00102-1A |  |  | SH | CF-PAG-U03 | 1 | JUP-M2-GE-FD-PU03-PRO-10-10113-0A |  |  | 5 | KDP00501 | 1,5 mm² | Included | 11A
CF-UAC-U03-C-2061 | CF-UAC-U03 | 1 | JUP-M2-SP-FD-PU03-AUT-10-00102-1A | X306 | 9A | 1 | CF-PAG-U03 | 1 | JUP-M2-GE-FD-PU03-PRO-10-10113-0A | X7 | 5 | 2 | KDP00201 | 1,5 mm² | Included | 11A
CF-UAC-U03-C-2061 | CF-UAC-U03 | 1 | JUP-M2-SP-FD-PU03-AUT-10-00102-1A | X306 | 9B | 2 | CF-PAG-U03 | 1 | JUP-M2-GE-FD-PU03-PRO-10-10113-0A | X7 | 6 | 2 | KDP00201 | 1,5 mm² | Included | 11A
CF-UAC-U03-C-2061 | CF-UAC-U03 | 1 | JUP-M2-SP-FD-PU03-AUT-10-00102-1A |  |  | SH | CF-PAG-U03 | 1 | JUP-M2-GE-FD-PU03-PRO-10-10113-0A |  |  | 2 | KDP00201 | 1,5 mm² | Included | 11A
CF-UAC-U03-C-2062 | CF-UAC-U03 | 1 | JUP-M2-SP-FD-PU03-AUT-10-00102-1A | X305 | 15A | 1 | CF-PAG-U03 | 1 | JUP-M2-GE-FD-PU03-PRO-10-10113-0A | X15 | 1 | 3 | KDP00300 | 1,0 mm² | Included | 11A
CF-UAC-U03-C-2062 | CF-UAC-U03 | 1 | JUP-M2-SP-FD-PU03-AUT-10-00102-1A | X305 | 15B | 2 | CF-PAG-U03 | 1 | JUP-M2-GE-FD-PU03-PRO-10-10113-0A | X15 | 2 | 3 | KDP00300 | 1,0 mm² | Included | 11A
CF-UAC-U03-C-2062 | CF-UAC-U03 | 1 | JUP-M2-SP-FD-PU03-AUT-10-00102-1A | X305 | 16B | 3 | CF-PAG-U03 | 1 | JUP-M2-GE-FD-PU03-PRO-10-10113-0A | X15 | 3 | 3 | KDP00300 | 1,0 mm² | Included | 11A
CF-UAC-U03-C-2062 | CF-UAC-U03 | 1 | JUP-M2-SP-FD-PU03-AUT-10-00102-1A |  |  | SH | CF-PAG-U03 | 1 | JUP-M2-GE-FD-PU03-PRO-10-10113-0A |  |  | 3 | KDP00300 | 1,0 mm² | Included | 11A
CF-UAC-U03-C-2063 | CF-UAC-U03 | 2 | JUP-M2-SP-FD-PU03-AUT-10-00102-1A | X211 | 2A | 1 | CF-PAG-U03 | 1 | JUP-M2-GE-FD-PU03-PRO-10-10113-0A | X7 | 1 | 5 | KDP00501 | 1,5 mm² | Included | 11A
CF-UAC-U03-C-2063 | CF-UAC-U03 | 2 | JUP-M2-SP-FD-PU03-AUT-10-00102-1A | X211 | 2B | 2 | CF-PAG-U03 | 1 | JUP-M2-GE-FD-PU03-PRO-10-10113-0A | X7 | 2 | 5 | KDP00501 | 1,5 mm² | Included | 11A
CF-UAC-U03-C-2063 | CF-UAC-U03 | 2 | JUP-M2-SP-FD-PU03-AUT-10-00102-1A | X211 | 3B | 3 | CF-PAG-U03 | 1 | JUP-M2-GE-FD-PU03-PRO-10-10113-0A | X7 | 3 | 5 | KDP00501 | 1,5 mm² | Included | 11A
CF-UAC-U03-C-2063 | CF-UAC-U03 | 2 | JUP-M2-SP-FD-PU03-AUT-10-00102-1A | X211 | 4B | 4 | CF-PAG-U03 | 1 | JUP-M2-GE-FD-PU03-PRO-10-10113-0A | X7 | 4 | 5 | KDP00501 | 1,5 mm² | Included | 11A
CF-UAC-U03-C-2063 | CF-UAC-U03 | 2 | JUP-M2-SP-FD-PU03-AUT-10-00102-1A |  |  | 5 | CF-PAG-U03 | 1 | JUP-M2-GE-FD-PU03-PRO-10-10113-0A |  |  | 5 | KDP00501 | 1,5 mm² | Included | 11A
CF-UAC-U03-C-2063 | CF-UAC-U03 | 2 | JUP-M2-SP-FD-PU03-AUT-10-00102-1A |  |  | SH | CF-PAG-U03 | 1 | JUP-M2-GE-FD-PU03-PRO-10-10113-0A |  |  | 5 | KDP00501 | 1,5 mm² | Included | 11A
CF-UAC-U03-C-2064 | CF-UAC-U03 | 2 | JUP-M2-SP-FD-PU03-AUT-10-00102-1A | X211 | 5A | 1 | CF-PAG-U03 | 1 | JUP-M2-GE-FD-PU03-PRO-10-10113-0A | X7 | 7 | 2 | KDP00201 | 1,5 mm² | Included | 11A
CF-UAC-U03-C-2064 | CF-UAC-U03 | 2 | JUP-M2-SP-FD-PU03-AUT-10-00102-1A | X211 | 5B | 2 | CF-PAG-U03 | 1 | JUP-M2-GE-FD-PU03-PRO-10-10113-0A | X7 | 8 | 2 | KDP00201 | 1,5 mm² | Included | 11A
CF-UAC-U03-C-2064 | CF-UAC-U03 | 2 | JUP-M2-SP-FD-PU03-AUT-10-00102-1A |  |  | SH | CF-PAG-U03 | 1 | JUP-M2-GE-FD-PU03-PRO-10-10113-0A |  |  | 2 | KDP00201 | 1,5 mm² | Included | 11A
CF-UAC-U03-C-2065 | CF-UAC-U03 | 2 | JUP-M2-SP-FD-PU03-AUT-10-00102-1A | X211 | 6A | 1 | CF-PAG-U03 | 1 | JUP-M2-GE-FD-PU03-PRO-10-10113-0A | X7 | 9 | 2 | KDP00201 | 1,5 mm² | Included | 11A
CF-UAC-U03-C-2065 | CF-UAC-U03 | 2 | JUP-M2-SP-FD-PU03-AUT-10-00102-1A | X211 | 6B | 2 | CF-PAG-U03 | 1 | JUP-M2-GE-FD-PU03-PRO-10-10113-0A | X7 | 10 | 2 | KDP00201 | 1,5 mm² | Included | 11A
CF-UAC-U03-C-2065 | CF-UAC-U03 | 2 | JUP-M2-SP-FD-PU03-AUT-10-00102-1A |  |  | SH | CF-PAG-U03 | 1 | JUP-M2-GE-FD-PU03-PRO-10-10113-0A |  |  | 2 | KDP00201 | 1,5 mm² | Included | 11A
CF-UAC-U03-C-2070 | CF-UAC-U03 | 2 | JUP-M2-SP-FD-PU03-AUT-10-00102-1A | X211 | 8A | 1 | JB-301 | 1 | JUP-M2-GE-DW-PH03-BPM-59-41003-1A | X1 | 20 | 3 | KDP00300 | 1,0 mm² | Included | 11A
CF-UAC-U03-C-2070 | CF-UAC-U03 | 2 | JUP-M2-SP-FD-PU03-AUT-10-00102-1A | X211 | 8B | 2 | JB-301 | 1 | JUP-M2-GE-DW-PH03-BPM-59-41003-1A | X1 | 21 | 3 | KDP00300 | 1,0 mm² | Included | 11A
CF-UAC-U03-C-2070 | CF-UAC-U03 | 2 | JUP-M2-SP-FD-PU03-AUT-10-00102-1A | X211 | 16B | 3 | JB-301 | 1 | JUP-M2-GE-DW-PH03-BPM-59-41003-1A | X1 | 23 | 3 | KDP00300 | 1,0 mm² | Included | 11A
CF-UAC-U03-C-2070 | CF-UAC-U03 | 2 | JUP-M2-SP-FD-PU03-AUT-10-00102-1A |  |  | SH | JB-301 | 1 | JUP-M2-GE-DW-PH03-BPM-59-41003-1A |  |  | 3 | KDP00300 | 1,0 mm² | Included | 11A
CF-UAC-U03-C-2080 | CF-UAC-U03 | 2 | JUP-M2-SP-FD-PU03-AUT-10-00102-1A | X212 | 11A | 1 | JB-TF-301 | 1 | JUP-M2-GE-DW-PH00-BPM-56-41003-0A | X2 | 26 | 2 | KDP00201 | 1,5 mm² | Included | 11A
CF-UAC-U03-C-2080 | CF-UAC-U03 | 2 | JUP-M2-SP-FD-PU03-AUT-10-00102-1A | X212 | 11B | 2 | JB-TF-301 | 1 | JUP-M2-GE-DW-PH00-BPM-56-41003-0A | X2 | 25 | 2 | KDP00201 | 1,5 mm² | Included | 11A
CF-UAC-U03-C-2080 | CF-UAC-U03 | 2 | JUP-M2-SP-FD-PU03-AUT-10-00102-1A |  |  | SH | JB-TF-301 | 1 | JUP-M2-GE-DW-PH00-BPM-56-41003-0A |  |  | 2 | KDP00201 | 1,5 mm² | Included | 11A
CF-UAC-U03-C-2093 | CF-UAC-U03 | 1 | JUP-M2-SP-FD-PU03-AUT-10-00102-1A | X203 | 9A | 1 | CF-CPS-U03 | 1 | JUP-M2-HB-DW-PU03-GER-20-00001 | XC1 | 1 | 10 | KDP01001 | 1,5 mm² | Included | 11A
CF-UAC-U03-C-2093 | CF-UAC-U03 | 1 | JUP-M2-SP-FD-PU03-AUT-10-00102-1A | X203 | 9B | 2 | CF-CPS-U03 | 1 | JUP-M2-HB-DW-PU03-GER-20-00001 | XC1 | 3 | 10 | KDP01001 | 1,5 mm² | Included | 11A
CF-UAC-U03-C-2093 | CF-UAC-U03 | 1 | JUP-M2-SP-FD-PU03-AUT-10-00102-1A | X203 | 10B | 3 | CF-CPS-U03 | 1 | JUP-M2-HB-DW-PU03-GER-20-00001 | XC1 | 23 | 10 | KDP01001 | 1,5 mm² | Included | 11A
CF-UAC-U03-C-2093 | CF-UAC-U03 | 1 | JUP-M2-SP-FD-PU03-AUT-10-00102-1A | X203 | 11B | 4 | CF-CPS-U03 | 1 | JUP-M2-HB-DW-PU03-GER-20-00001 | XC1 | 11 | 10 | KDP01001 | 1,5 mm² | Included | 11A
CF-UAC-U03-C-2093 | CF-UAC-U03 | 1 | JUP-M2-SP-FD-PU03-AUT-10-00102-1A | X203 | 12B | 5 | CF-CPS-U03 | 1 | JUP-M2-HB-DW-PU03-GER-20-00001 | XC1 | 7 | 10 | KDP01001 | 1,5 mm² | Included | 11A
CF-UAC-U03-C-2093 | CF-UAC-U03 | 1 | JUP-M2-SP-FD-PU03-AUT-10-00102-1A | X203 | 13B | 6 | CF-CPS-U03 | 1 | JUP-M2-HB-DW-PU03-GER-20-00001 | XC1 | 19 | 10 | KDP01001 | 1,5 mm² | Included | 11A
CF-UAC-U03-C-2093 | CF-UAC-U03 | 1 | JUP-M2-SP-FD-PU03-AUT-10-00102-1A | X203 | 14B | 7 | CF-CPS-U03 | 1 | JUP-M2-HB-DW-PU03-GER-20-00001 | XC1 | 27 | 10 | KDP01001 | 1,5 mm² | Included | 11A
CF-UAC-U03-C-2093 | CF-UAC-U03 | 1 | JUP-M2-SP-FD-PU03-AUT-10-00102-1A |  |  | 8 | CF-CPS-U03 | 1 | JUP-M2-HB-DW-PU03-GER-20-00001 |  |  | 10 | KDP01001 | 1,5 mm² | Included | 11A
CF-UAC-U03-C-2093 | CF-UAC-U03 | 1 | JUP-M2-SP-FD-PU03-AUT-10-00102-1A |  |  | 9 | CF-CPS-U03 | 1 | JUP-M2-HB-DW-PU03-GER-20-00001 |  |  | 10 | KDP01001 | 1,5 mm² | Included | 11A
CF-UAC-U03-C-2093 | CF-UAC-U03 | 1 | JUP-M2-SP-FD-PU03-AUT-10-00102-1A |  |  | 10 | CF-CPS-U03 | 1 | JUP-M2-HB-DW-PU03-GER-20-00001 |  |  | 10 | KDP01001 | 1,5 mm² | Included | 11A
CF-UAC-U03-C-2093 | CF-UAC-U03 | 1 | JUP-M2-SP-FD-PU03-AUT-10-00102-1A |  |  | SH | CF-CPS-U03 | 1 | JUP-M2-HB-DW-PU03-GER-20-00001 |  |  | 10 | KDP01001 | 1,5 mm² | Included | 11A
CF-UAC-U03-C-2110 | CF-UAC-U03 | 1 | JUP-M2-SP-FD-PU03-AUT-10-00102-1A | X307 | 15A | 1 | 1852-03 | 1 | 1-HE-1150.977-1 | XC | 164 | 4 | KDP00402 | 2,5 mm² | Included | 11A
CF-UAC-U03-C-2110 | CF-UAC-U03 | 1 | JUP-M2-SP-FD-PU03-AUT-10-00102-1A | X307 | 15B | 2 | 1852-03 | 1 | 1-HE-1150.977-1 | XC | 165 | 4 | KDP00402 | 2,5 mm² | Included | 11A
CF-UAC-U03-C-2110 | CF-UAC-U03 | 1 | JUP-M2-SP-FD-PU03-AUT-10-00102-1A |  |  | 3 | 1852-03 | 1 | 1-HE-1150.977-1 |  |  | 4 | KDP00402 | 2,5 mm² | Included | 11A
CF-UAC-U03-C-2110 | CF-UAC-U03 | 1 | JUP-M2-SP-FD-PU03-AUT-10-00102-1A |  |  | 4 | 1852-03 | 1 | 1-HE-1150.977-1 |  |  | 4 | KDP00402 | 2,5 mm² | Included | 11A
CF-UAC-U03-C-2110 | CF-UAC-U03 | 1 | JUP-M2-SP-FD-PU03-AUT-10-00102-1A |  |  | SH | 1852-03 | 1 | 1-HE-1150.977-1 |  |  | 4 | KDP00402 | 2,5 mm² | Included | 11A
CF-UAC-U03-C-2111 | CF-UAC-U03 | 1 | JUP-M2-SP-FD-PU03-AUT-10-00102-1A | X206 | 6A | 1 | 1852-03 | 1 | 1-HE-1150.977-1 | XC | 15 | 9 | KDP00902 | 2,5 mm² | Included | 11A
CF-UAC-U03-C-2111 | CF-UAC-U03 | 1 | JUP-M2-SP-FD-PU03-AUT-10-00102-1A | X206 | 6B | 2 | 1852-03 | 1 | 1-HE-1150.977-1 | XC | 15A | 9 | KDP00902 | 2,5 mm² | Included | 11A
CF-UAC-U03-C-2111 | CF-UAC-U03 | 1 | JUP-M2-SP-FD-PU03-AUT-10-00102-1A | X206 | 8B | 3 | 1852-03 | 1 | 1-HE-1150.977-1 | XC | 233 | 9 | KDP00902 | 2,5 mm² | Included | 11A
CF-UAC-U03-C-2111 | CF-UAC-U03 | 1 | JUP-M2-SP-FD-PU03-AUT-10-00102-1A | X206 | 9B | 4 | 1852-03 | 1 | 1-HE-1150.977-1 | XC | 241 | 9 | KDP00902 | 2,5 mm² | Included | 11A
CF-UAC-U03-C-2111 | CF-UAC-U03 | 1 | JUP-M2-SP-FD-PU03-AUT-10-00102-1A | X206 | 10B | 5 | 1852-03 | 1 | 1-HE-1150.977-1 | XC | 249 | 9 | KDP00902 | 2,5 mm² | Included | 11A
CF-UAC-U03-C-2111 | CF-UAC-U03 | 1 | JUP-M2-SP-FD-PU03-AUT-10-00102-1A | X206 | 11B | 6 | 1852-03 | 1 | 1-HE-1150.977-1 | XC | 139 | 9 | KDP00902 | 2,5 mm² | Included | 11A
CF-UAC-U03-C-2111 | CF-UAC-U03 | 1 | JUP-M2-SP-FD-PU03-AUT-10-00102-1A | X206 | 12B | 7 | 1852-03 | 1 | 1-HE-1150.977-1 | XC | 141 | 9 | KDP00902 | 2,5 mm² | Included | 11A
CF-UAC-U03-C-2111 | CF-UAC-U03 | 1 | JUP-M2-SP-FD-PU03-AUT-10-00102-1A |  |  | 8 | 1852-03 | 1 | 1-HE-1150.977-1 |  |  | 9 | KDP00902 | 2,5 mm² | Included | 11A
CF-UAC-U03-C-2111 | CF-UAC-U03 | 1 | JUP-M2-SP-FD-PU03-AUT-10-00102-1A |  |  | 9 | 1852-03 | 1 | 1-HE-1150.977-1 |  |  | 9 | KDP00902 | 2,5 mm² | Included | 11A
CF-UAC-U03-C-2111 | CF-UAC-U03 | 1 | JUP-M2-SP-FD-PU03-AUT-10-00102-1A |  |  | SH | 1852-03 | 1 | 1-HE-1150.977-1 |  |  | 9 | KDP00902 | 2,5 mm² | Included | 11A
CF-UAC-U03-C-2112 | CF-UAC-U03 | 1 | JUP-M2-SP-FD-PU03-AUT-10-00102-1A | X303 | 7A | 1 | 1852-03 | 1 | 1-HE-1150.977-1 | XC | 154 | 2 | KDP00202 | 2,5 mm² | Included | 11A
CF-UAC-U03-C-2112 | CF-UAC-U03 | 1 | JUP-M2-SP-FD-PU03-AUT-10-00102-1A | X303 | 7B | 2 | 1852-03 | 1 | 1-HE-1150.977-1 | XC | 155 | 2 | KDP00202 | 2,5 mm² | Included | 11A
CF-UAC-U03-C-2112 | CF-UAC-U03 | 1 | JUP-M2-SP-FD-PU03-AUT-10-00102-1A |  |  | SH | 1852-03 | 1 | 1-HE-1150.977-1 |  |  | 2 | KDP00202 | 2,5 mm² | Included | 11A
CF-UAC-U03-C-2120 | CF-UAC-U03 | 1 | JUP-M2-SP-FD-PU03-AUT-10-00102-1A | X303 | 13A | 1 | CF-TUG-U03 | 1 | PENDING | X | xx | 5 | KDP00501 | 1,5 mm² | Included | 11A
CF-UAC-U03-C-2120 | CF-UAC-U03 | 1 | JUP-M2-SP-FD-PU03-AUT-10-00102-1A | X303 | 13B | 2 | CF-TUG-U03 | 1 | PENDING | X | xx | 5 | KDP00501 | 1,5 mm² | Included | 11A
CF-UAC-U03-C-2120 | CF-UAC-U03 | 1 | JUP-M2-SP-FD-PU03-AUT-10-00102-1A | X303 | 14B | 3 | CF-TUG-U03 | 1 | PENDING | X | xx | 5 | KDP00501 | 1,5 mm² | Included | 11A
CF-UAC-U03-C-2120 | CF-UAC-U03 | 1 | JUP-M2-SP-FD-PU03-AUT-10-00102-1A | X303 | 15B | 4 | CF-TUG-U03 | 1 | PENDING | X | xx | 5 | KDP00501 | 1,5 mm² | Included | 11A
CF-UAC-U03-C-2120 | CF-UAC-U03 | 1 | JUP-M2-SP-FD-PU03-AUT-10-00102-1A | X303 | 16B | 5 | CF-TUG-U03 | 1 | PENDING | X | xx | 5 | KDP00501 | 1,5 mm² | Included | 11A
CF-UAC-U03-C-2120 | CF-UAC-U03 | 1 | JUP-M2-SP-FD-PU03-AUT-10-00102-1A |  |  | SH | CF-TUG-U03 | 1 | PENDING |  |  | 5 | KDP00501 | 1,5 mm² | Included | 11A
CF-UAC-U03-C-2121 | CF-UAC-U03 | 1 | JUP-M2-SP-FD-PU03-AUT-10-00102-1A | X204 | 4A | 1 | CF-TUG-U03 | 1 | PENDING | X | xx | 10 | KDP01001 | 1,5 mm² | Included | 11A
CF-UAC-U03-C-2121 | CF-UAC-U03 | 1 | JUP-M2-SP-FD-PU03-AUT-10-00102-1A | X204 | 4B | 2 | CF-TUG-U03 | 1 | PENDING | X | xx | 10 | KDP01001 | 1,5 mm² | Included | 11A
CF-UAC-U03-C-2121 | CF-UAC-U03 | 1 | JUP-M2-SP-FD-PU03-AUT-10-00102-1A | X204 | 5B | 3 | CF-TUG-U03 | 1 | PENDING | X | xx | 10 | KDP01001 | 1,5 mm² | Included | 11A
CF-UAC-U03-C-2121 | CF-UAC-U03 | 1 | JUP-M2-SP-FD-PU03-AUT-10-00102-1A | X204 | 6B | 4 | CF-TUG-U03 | 1 | PENDING | X | xx | 10 | KDP01001 | 1,5 mm² | Included | 11A
CF-UAC-U03-C-2121 | CF-UAC-U03 | 1 | JUP-M2-SP-FD-PU03-AUT-10-00102-1A | X204 | 7B | 5 | CF-TUG-U03 | 1 | PENDING | X | xx | 10 | KDP01001 | 1,5 mm² | Included | 11A
CF-UAC-U03-C-2121 | CF-UAC-U03 | 1 | JUP-M2-SP-FD-PU03-AUT-10-00102-1A | X204 | 8B | 6 | CF-TUG-U03 | 1 | PENDING | X | xx | 10 | KDP01001 | 1,5 mm² | Included | 11A
CF-UAC-U03-C-2121 | CF-UAC-U03 | 1 | JUP-M2-SP-FD-PU03-AUT-10-00102-1A | X204 | 9B | 7 | CF-TUG-U03 | 1 | PENDING | X | xx | 10 | KDP01001 | 1,5 mm² | Included | 11A
CF-UAC-U03-C-2121 | CF-UAC-U03 | 1 | JUP-M2-SP-FD-PU03-AUT-10-00102-1A | X204 | 10B | 8 | CF-TUG-U03 | 1 | PENDING | X | xx | 10 | KDP01001 | 1,5 mm² | Included | 11A
CF-UAC-U03-C-2121 | CF-UAC-U03 | 1 | JUP-M2-SP-FD-PU03-AUT-10-00102-1A | X204 | 11B | 9 | CF-TUG-U03 | 1 | PENDING | X | xx | 10 | KDP01001 | 1,5 mm² | Included | 11A
CF-UAC-U03-C-2121 | CF-UAC-U03 | 1 | JUP-M2-SP-FD-PU03-AUT-10-00102-1A | X204 | 12B | 10 | CF-TUG-U03 | 1 | PENDING | X | xx | 10 | KDP01001 | 1,5 mm² | Included | 11A
CF-UAC-U03-C-2121 | CF-UAC-U03 | 1 | JUP-M2-SP-FD-PU03-AUT-10-00102-1A |  |  | SH | CF-TUG-U03 | 1 | PENDING |  |  | 10 | KDP01001 | 1,5 mm² | Included | 11A
CF-UAC-U03-C-2123 | CF-UAC-U03 | 1 | JUP-M2-SP-FD-PU03-AUT-10-00102-1A | X204 | 13A | 1 | CF-TUG-U03 | 1 | PENDING | X | xx | 10 | KDP01001 | 1,5 mm² | Included | 11A
CF-UAC-U03-C-2123 | CF-UAC-U03 | 1 | JUP-M2-SP-FD-PU03-AUT-10-00102-1A | X204 | 13B | 2 | CF-TUG-U03 | 1 | PENDING | X | xx | 10 | KDP01001 | 1,5 mm² | Included | 11A
CF-UAC-U03-C-2123 | CF-UAC-U03 | 1 | JUP-M2-SP-FD-PU03-AUT-10-00102-1A | X204 | 14B | 3 | CF-TUG-U03 | 1 | PENDING | X | xx | 10 | KDP01001 | 1,5 mm² | Included | 11A
CF-UAC-U03-C-2123 | CF-UAC-U03 | 1 | JUP-M2-SP-FD-PU03-AUT-10-00102-1A | X204 | 15B | 4 | CF-TUG-U03 | 1 | PENDING | X | xx | 10 | KDP01001 | 1,5 mm² | Included | 11A
CF-UAC-U03-C-2123 | CF-UAC-U03 | 1 | JUP-M2-SP-FD-PU03-AUT-10-00102-1A | X204 | 16B | 5 | CF-TUG-U03 | 1 | PENDING | X | xx | 10 | KDP01001 | 1,5 mm² | Included | 11A
CF-UAC-U03-C-2123 | CF-UAC-U03 | 1 | JUP-M2-SP-FD-PU03-AUT-10-00102-1A | X205 | 1B | 6 | CF-TUG-U03 | 1 | PENDING | X | xx | 10 | KDP01001 | 1,5 mm² | Included | 11A
CF-UAC-U03-C-2123 | CF-UAC-U03 | 1 | JUP-M2-SP-FD-PU03-AUT-10-00102-1A | X205 | 2B | 7 | CF-TUG-U03 | 1 | PENDING | X | xx | 10 | KDP01001 | 1,5 mm² | Included | 11A
CF-UAC-U03-C-2123 | CF-UAC-U03 | 1 | JUP-M2-SP-FD-PU03-AUT-10-00102-1A | X205 | 3B | 8 | CF-TUG-U03 | 1 | PENDING | X | xx | 10 | KDP01001 | 1,5 mm² | Included | 11A
CF-UAC-U03-C-2123 | CF-UAC-U03 | 1 | JUP-M2-SP-FD-PU03-AUT-10-00102-1A | X205 | 4B | 9 | CF-TUG-U03 | 1 | PENDING | X | xx | 10 | KDP01001 | 1,5 mm² | Included | 11A
CF-UAC-U03-C-2123 | CF-UAC-U03 | 1 | JUP-M2-SP-FD-PU03-AUT-10-00102-1A | X205 | 5B | 10 | CF-TUG-U03 | 1 | PENDING | X | xx | 10 | KDP01001 | 1,5 mm² | Included | 11A
CF-UAC-U03-C-2123 | CF-UAC-U03 | 1 | JUP-M2-SP-FD-PU03-AUT-10-00102-1A |  |  | SH | CF-TUG-U03 | 1 | PENDING |  |  | 10 | KDP01001 | 1,5 mm² | Included | 11A
CF-UAC-U03-C-2125 | CF-UAC-U03 | 1 | JUP-M2-SP-FD-PU03-AUT-10-00102-1A | X205 | 6B | 1 | CF-TUG-U03 | 1 | PENDING | X | xx | 10 | KDP01001 | 1,5 mm² | Included | 11A
CF-UAC-U03-C-2125 | CF-UAC-U03 | 1 | JUP-M2-SP-FD-PU03-AUT-10-00102-1A | X205 | 7B | 2 | CF-TUG-U03 | 1 | PENDING | X | xx | 10 | KDP01001 | 1,5 mm² | Included | 11A
CF-UAC-U03-C-2125 | CF-UAC-U03 | 1 | JUP-M2-SP-FD-PU03-AUT-10-00102-1A | X205 | 8B | 3 | CF-TUG-U03 | 1 | PENDING | X | xx | 10 | KDP01001 | 1,5 mm² | Included | 11A
CF-UAC-U03-C-2125 | CF-UAC-U03 | 1 | JUP-M2-SP-FD-PU03-AUT-10-00102-1A | X205 | 9B | 4 | CF-TUG-U03 | 1 | PENDING | X | xx | 10 | KDP01001 | 1,5 mm² | Included | 11A
CF-UAC-U03-C-2125 | CF-UAC-U03 | 1 | JUP-M2-SP-FD-PU03-AUT-10-00102-1A | X205 | 10B | 5 | CF-TUG-U03 | 1 | PENDING | X | xx | 10 | KDP01001 | 1,5 mm² | Included | 11A
CF-UAC-U03-C-2125 | CF-UAC-U03 | 1 | JUP-M2-SP-FD-PU03-AUT-10-00102-1A | X205 | 11B | 6 | CF-TUG-U03 | 1 | PENDING | X | xx | 10 | KDP01001 | 1,5 mm² | Included | 11A
CF-UAC-U03-C-2125 | CF-UAC-U03 | 1 | JUP-M2-SP-FD-PU03-AUT-10-00102-1A | X205 | 12A | 7 | CF-TUG-U03 | 1 | PENDING | X | xx | 10 | KDP01001 | 1,5 mm² | Included | 11A
CF-UAC-U03-C-2125 | CF-UAC-U03 | 1 | JUP-M2-SP-FD-PU03-AUT-10-00102-1A | X205 | 12B | 8 | CF-TUG-U03 | 1 | PENDING | X | xx | 10 | KDP01001 | 1,5 mm² | Included | 11A
CF-UAC-U03-C-2125 | CF-UAC-U03 | 1 | JUP-M2-SP-FD-PU03-AUT-10-00102-1A |  |  | 9 | CF-TUG-U03 | 1 | PENDING |  |  | 10 | KDP01001 | 1,5 mm² | Included | 11A
CF-UAC-U03-C-2125 | CF-UAC-U03 | 1 | JUP-M2-SP-FD-PU03-AUT-10-00102-1A |  |  | 10 | CF-TUG-U03 | 1 | PENDING |  |  | 10 | KDP01001 | 1,5 mm² | Included | 11A
CF-UAC-U03-C-2125 | CF-UAC-U03 | 1 | JUP-M2-SP-FD-PU03-AUT-10-00102-1A |  |  | SH | CF-TUG-U03 | 1 | PENDING |  |  | 10 | KDP01001 | 1,5 mm² | Included | 11A
CF-UAC-U03-C-2127 | CF-UAC-U03 | 1 | JUP-M2-SP-FD-PU03-AUT-10-00102-1A | X101 | 1 | 1 | CF-TUG-U03 | 1 | PENDING | X | xx | 2x2 | KNB00200 | 1,0 mm² | Included | 11A
CF-UAC-U03-C-2127 | CF-UAC-U03 | 1 | JUP-M2-SP-FD-PU03-AUT-10-00102-1A | X101 | 2 | 2 | CF-TUG-U03 | 1 | PENDING | X | xx | 2x2 | KNB00200 | 1,0 mm² | Included | 11A
CF-UAC-U03-C-2127 | CF-UAC-U03 | 1 | JUP-M2-SP-FD-PU03-AUT-10-00102-1A |  |  | SH1 | CF-TUG-U03 | 1 | PENDING |  |  | 2x2 | KNB00200 | 1,0 mm² | Included | 11A
CF-UAC-U03-C-2127 | CF-UAC-U03 | 1 | JUP-M2-SP-FD-PU03-AUT-10-00102-1A | X101 | 3 | 1 | CF-TUG-U03 | 1 | PENDING | X | xx | 2x2 | KNB00200 | 1,0 mm² | Included | 11A
CF-UAC-U03-C-2127 | CF-UAC-U03 | 1 | JUP-M2-SP-FD-PU03-AUT-10-00102-1A | X101 | 4 | 2 | CF-TUG-U03 | 1 | PENDING | X | xx | 2x2 | KNB00200 | 1,0 mm² | Included | 11A
CF-UAC-U03-C-2127 | CF-UAC-U03 | 1 | JUP-M2-SP-FD-PU03-AUT-10-00102-1A |  |  | SH2 | CF-TUG-U03 | 1 | PENDING |  |  | 2x2 | KNB00200 | 1,0 mm² | Included | 11A
CF-UAC-U03-C-2127 | CF-UAC-U03 | 1 | JUP-M2-SP-FD-PU03-AUT-10-00102-1A |  |  | SH | CF-TUG-U03 | 1 | PENDING |  |  | 2x2 | KNB00200 | 1,0 mm² | Included | 11A
CF-UAC-U03-C-2140 | CF-UAC-U03 | 1 | JUP-M2-SP-FD-PU03-AUT-10-00102-1A | X304 | 4A | 1 | CF-RTVx-U03 | 1 | JUP-M2-HB-FD-PU03-EXC-10-00006-1A | X130 | 15 | 3 | KDP00300 | 1,0 mm² | Included | 11A
CF-UAC-U03-C-2140 | CF-UAC-U03 | 1 | JUP-M2-SP-FD-PU03-AUT-10-00102-1A | X304 | 4B | 2 | CF-RTVx-U03 | 1 | JUP-M2-HB-FD-PU03-EXC-10-00006-1A | X130 | 16 | 3 | KDP00300 | 1,0 mm² | Included | 11A
CF-UAC-U03-C-2140 | CF-UAC-U03 | 1 | JUP-M2-SP-FD-PU03-AUT-10-00102-1A |  |  | 3 | CF-RTVx-U03 | 1 | JUP-M2-HB-FD-PU03-EXC-10-00006-1A |  |  | 3 | KDP00300 | 1,0 mm² | Included | 11A
CF-UAC-U03-C-2140 | CF-UAC-U03 | 1 | JUP-M2-SP-FD-PU03-AUT-10-00102-1A |  |  | SH | CF-RTVx-U03 | 1 | JUP-M2-HB-FD-PU03-EXC-10-00006-1A |  |  | 3 | KDP00300 | 1,0 mm² | Included | 11A
CF-UAC-U03-C-2141 | CF-UAC-U03 | 1 | JUP-M2-SP-FD-PU03-AUT-10-00102-1A | X304 | 6A | 1 | CF-RTVx-U03 | 1 | JUP-M2-HB-FD-PU03-EXC-10-00006-1A | K121 | 11 | 10 | KDP01001 | 1,5 mm² | Included | 11A
CF-UAC-U03-C-2141 | CF-UAC-U03 | 1 | JUP-M2-SP-FD-PU03-AUT-10-00102-1A | X304 | 6B | 2 | CF-RTVx-U03 | 1 | JUP-M2-HB-FD-PU03-EXC-10-00006-1A | K121 | 14 | 10 | KDP01001 | 1,5 mm² | Included | 11A
CF-UAC-U03-C-2141 | CF-UAC-U03 | 1 | JUP-M2-SP-FD-PU03-AUT-10-00102-1A | X304 | 7B | 3 | CF-RTVx-U03 | 1 | JUP-M2-HB-FD-PU03-EXC-10-00006-1A | K110 | 14 | 10 | KDP01001 | 1,5 mm² | Included | 11A
CF-UAC-U03-C-2141 | CF-UAC-U03 | 1 | JUP-M2-SP-FD-PU03-AUT-10-00102-1A | X304 | 8B | 4 | CF-RTVx-U03 | 1 | JUP-M2-HB-FD-PU03-EXC-10-00006-1A | K125 | 14 | 10 | KDP01001 | 1,5 mm² | Included | 11A
CF-UAC-U03-C-2141 | CF-UAC-U03 | 1 | JUP-M2-SP-FD-PU03-AUT-10-00102-1A | X304 | 9B | 5 | CF-RTVx-U03 | 1 | JUP-M2-HB-FD-PU03-EXC-10-00006-1A | K126 | 14 | 10 | KDP01001 | 1,5 mm² | Included | 11A
CF-UAC-U03-C-2141 | CF-UAC-U03 | 1 | JUP-M2-SP-FD-PU03-AUT-10-00102-1A | X304 | 10B | 6 | CF-RTVx-U03 | 1 | JUP-M2-HB-FD-PU03-EXC-10-00006-1A | K127 | 14 | 10 | KDP01001 | 1,5 mm² | Included | 11A
CF-UAC-U03-C-2141 | CF-UAC-U03 | 1 | JUP-M2-SP-FD-PU03-AUT-10-00102-1A | X304 | 11B | 7 | CF-RTVx-U03 | 1 | JUP-M2-HB-FD-PU03-EXC-10-00006-1A | K128 | 14 | 10 | KDP01001 | 1,5 mm² | Included | 11A
CF-UAC-U03-C-2141 | CF-UAC-U03 | 1 | JUP-M2-SP-FD-PU03-AUT-10-00102-1A | X304 | 12B | 8 | CF-RTVx-U03 | 1 | JUP-M2-HB-FD-PU03-EXC-10-00006-1A | K129 | 14 | 10 | KDP01001 | 1,5 mm² | Included | 11A
CF-UAC-U03-C-2141 | CF-UAC-U03 | 1 | JUP-M2-SP-FD-PU03-AUT-10-00102-1A |  |  | 9 | CF-RTVx-U03 | 1 | JUP-M2-HB-FD-PU03-EXC-10-00006-1A |  |  | 10 | KDP01001 | 1,5 mm² | Included | 11A
CF-UAC-U03-C-2141 | CF-UAC-U03 | 1 | JUP-M2-SP-FD-PU03-AUT-10-00102-1A |  |  | 10 | CF-RTVx-U03 | 1 | JUP-M2-HB-FD-PU03-EXC-10-00006-1A |  |  | 10 | KDP01001 | 1,5 mm² | Included | 11A
CF-UAC-U03-C-2141 | CF-UAC-U03 | 1 | JUP-M2-SP-FD-PU03-AUT-10-00102-1A |  |  | SH | CF-RTVx-U03 | 1 | JUP-M2-HB-FD-PU03-EXC-10-00006-1A |  |  | 10 | KDP01001 | 1,5 mm² | Included | 11A
CF-UAC-U03-C-2142 | CF-UAC-U03 | 1 | JUP-M2-SP-FD-PU03-AUT-10-00102-1A | X304 | 14A | 1 | CF-RTVx-U03 | 1 | JUP-M2-HB-FD-PU03-EXC-10-00006-1A | K131 | 11 | 3 | KDP00300 | 1,0 mm² | Included | 11A
CF-UAC-U03-C-2142 | CF-UAC-U03 | 1 | JUP-M2-SP-FD-PU03-AUT-10-00102-1A | X304 | 14B | 2 | CF-RTVx-U03 | 1 | JUP-M2-HB-FD-PU03-EXC-10-00006-1A | K131 | 14 | 3 | KDP00300 | 1,0 mm² | Included | 11A
CF-UAC-U03-C-2142 | CF-UAC-U03 | 1 | JUP-M2-SP-FD-PU03-AUT-10-00102-1A | X304 | 15B | 3 | CF-RTVx-U03 | 1 | JUP-M2-HB-FD-PU03-EXC-10-00006-1A | K132A | 22 | 3 | KDP00300 | 1,0 mm² | Included | 11A
CF-UAC-U03-C-2142 | CF-UAC-U03 | 1 | JUP-M2-SP-FD-PU03-AUT-10-00102-1A |  |  | SH | CF-RTVx-U03 | 1 | JUP-M2-HB-FD-PU03-EXC-10-00006-1A |  |  | 3 | KDP00300 | 1,0 mm² | Included | 11A
CF-UAC-U03-C-2144 | CF-UAC-U03 | 1 | JUP-M2-SP-FD-PU03-AUT-10-00102-1A | X304 | 16A | 1 | CF-RTVx-U03 | 1 | JUP-M2-HB-FD-PU03-EXC-10-00006-1A | K160 | 11 | 10 | KDP01001 | 1,5 mm² | Included | 11A
CF-UAC-U03-C-2144 | CF-UAC-U03 | 1 | JUP-M2-SP-FD-PU03-AUT-10-00102-1A | X304 | 16B | 2 | CF-RTVx-U03 | 1 | JUP-M2-HB-FD-PU03-EXC-10-00006-1A | K160 | 14 | 10 | KDP01001 | 1,5 mm² | Included | 11A
CF-UAC-U03-C-2144 | CF-UAC-U03 | 1 | JUP-M2-SP-FD-PU03-AUT-10-00102-1A | X305 | 1B | 3 | CF-RTVx-U03 | 1 | JUP-M2-HB-FD-PU03-EXC-10-00006-1A | K161 | 14 | 10 | KDP01001 | 1,5 mm² | Included | 11A
CF-UAC-U03-C-2144 | CF-UAC-U03 | 1 | JUP-M2-SP-FD-PU03-AUT-10-00102-1A | X305 | 2B | 4 | CF-RTVx-U03 | 1 | JUP-M2-HB-FD-PU03-EXC-10-00006-1A | K162 | 14 | 10 | KDP01001 | 1,5 mm² | Included | 11A
CF-UAC-U03-C-2144 | CF-UAC-U03 | 1 | JUP-M2-SP-FD-PU03-AUT-10-00102-1A | X305 | 3B | 5 | CF-RTVx-U03 | 1 | JUP-M2-HB-FD-PU03-EXC-10-00006-1A | K163 | 14 | 10 | KDP01001 | 1,5 mm² | Included | 11A
CF-UAC-U03-C-2144 | CF-UAC-U03 | 1 | JUP-M2-SP-FD-PU03-AUT-10-00102-1A | X305 | 4B | 6 | CF-RTVx-U03 | 1 | JUP-M2-HB-FD-PU03-EXC-10-00006-1A | K168 | 14 | 10 | KDP01001 | 1,5 mm² | Included | 11A
CF-UAC-U03-C-2144 | CF-UAC-U03 | 1 | JUP-M2-SP-FD-PU03-AUT-10-00102-1A | X305 | 6B | 7 | CF-RTVx-U03 | 1 | JUP-M2-HB-FD-PU03-EXC-10-00006-1A | K172 | 14 | 10 | KDP01001 | 1,5 mm² | Included | 11A
CF-UAC-U03-C-2144 | CF-UAC-U03 | 1 | JUP-M2-SP-FD-PU03-AUT-10-00102-1A |  |  | 8 | CF-RTVx-U03 | 1 | JUP-M2-HB-FD-PU03-EXC-10-00006-1A |  |  | 10 | KDP01001 | 1,5 mm² | Included | 11A
CF-UAC-U03-C-2144 | CF-UAC-U03 | 1 | JUP-M2-SP-FD-PU03-AUT-10-00102-1A |  |  | 9 | CF-RTVx-U03 | 1 | JUP-M2-HB-FD-PU03-EXC-10-00006-1A |  |  | 10 | KDP01001 | 1,5 mm² | Included | 11A
CF-UAC-U03-C-2144 | CF-UAC-U03 | 1 | JUP-M2-SP-FD-PU03-AUT-10-00102-1A |  |  | 10 | CF-RTVx-U03 | 1 | JUP-M2-HB-FD-PU03-EXC-10-00006-1A |  |  | 10 | KDP01001 | 1,5 mm² | Included | 11A
CF-UAC-U03-C-2144 | CF-UAC-U03 | 1 | JUP-M2-SP-FD-PU03-AUT-10-00102-1A |  |  | SH | CF-RTVx-U03 | 1 | JUP-M2-HB-FD-PU03-EXC-10-00006-1A |  |  | 10 | KDP01001 | 1,5 mm² | Included | 11A
CF-UAC-U03-C-2145 | CF-UAC-U03 | 1 | JUP-M2-SP-FD-PU03-AUT-10-00102-1A | X305 | 7A | 1 | CF-RTVx-U03 | 1 | JUP-M2-HB-FD-PU03-EXC-10-00006-1A | K173 | 11 | 5 | KDP00501 | 1,5 mm² | Included | 11A
CF-UAC-U03-C-2145 | CF-UAC-U03 | 1 | JUP-M2-SP-FD-PU03-AUT-10-00102-1A | X305 | 7B | 2 | CF-RTVx-U03 | 1 | JUP-M2-HB-FD-PU03-EXC-10-00006-1A | K173 | 14 | 5 | KDP00501 | 1,5 mm² | Included | 11A
CF-UAC-U03-C-2145 | CF-UAC-U03 | 1 | JUP-M2-SP-FD-PU03-AUT-10-00102-1A | X305 | 8B | 3 | CF-RTVx-U03 | 1 | JUP-M2-HB-FD-PU03-EXC-10-00006-1A | K174 | 14 | 5 | KDP00501 | 1,5 mm² | Included | 11A
CF-UAC-U03-C-2145 | CF-UAC-U03 | 1 | JUP-M2-SP-FD-PU03-AUT-10-00102-1A | X305 | 9B | 4 | CF-RTVx-U03 | 1 | JUP-M2-HB-FD-PU03-EXC-10-00006-1A | K175 | 14 | 5 | KDP00501 | 1,5 mm² | Included | 11A
CF-UAC-U03-C-2145 | CF-UAC-U03 | 1 | JUP-M2-SP-FD-PU03-AUT-10-00102-1A | X305 | 10B | 5 | CF-RTVx-U03 | 1 | JUP-M2-HB-FD-PU03-EXC-10-00006-1A | K176 | 14 | 5 | KDP00501 | 1,5 mm² | Included | 11A
CF-UAC-U03-C-2145 | CF-UAC-U03 | 1 | JUP-M2-SP-FD-PU03-AUT-10-00102-1A |  |  | SH | CF-RTVx-U03 | 1 | JUP-M2-HB-FD-PU03-EXC-10-00006-1A |  |  | 5 | KDP00501 | 1,5 mm² | Included | 11A
CF-UAC-U03-C-2146 | CF-UAC-U03 | 1 | JUP-M2-SP-FD-PU03-AUT-10-00102-1A | X305 | 11A | 1 | CF-RTVx-U03 | 1 | JUP-M2-HB-FD-PU03-EXC-10-00006-1A | K102 | 31 | 3 | KDP00300 | 1,0 mm² | Included | 11A
CF-UAC-U03-C-2146 | CF-UAC-U03 | 1 | JUP-M2-SP-FD-PU03-AUT-10-00102-1A | X305 | 11B | 2 | CF-RTVx-U03 | 1 | JUP-M2-HB-FD-PU03-EXC-10-00006-1A | K102 | 34 | 3 | KDP00300 | 1,0 mm² | Included | 11A
CF-UAC-U03-C-2146 | CF-UAC-U03 | 1 | JUP-M2-SP-FD-PU03-AUT-10-00102-1A | X305 | 12B | 3 | CF-RTVx-U03 | 1 | JUP-M2-HB-FD-PU03-EXC-10-00006-1A | K103 | 44 | 3 | KDP00300 | 1,0 mm² | Included | 11A
CF-UAC-U03-C-2146 | CF-UAC-U03 | 1 | JUP-M2-SP-FD-PU03-AUT-10-00102-1A |  |  | SH | CF-RTVx-U03 | 1 | JUP-M2-HB-FD-PU03-EXC-10-00006-1A |  |  | 3 | KDP00300 | 1,0 mm² | Included | 11A
CF-UAC-U03-C-2147 | CF-UAC-U03 | 2 | JUP-M2-SP-FD-PU03-AUT-10-00102-1A | X207 | 1A | 1 | CF-RTVx-U03 | 1 | JUP-M2-HB-FD-PU03-EXC-10-00006-1A | X130 | 9 | 2 | KDP00201 | 1,5 mm² | Included | 11A
CF-UAC-U03-C-2147 | CF-UAC-U03 | 2 | JUP-M2-SP-FD-PU03-AUT-10-00102-1A | X207 | 1B | 2 | CF-RTVx-U03 | 1 | JUP-M2-HB-FD-PU03-EXC-10-00006-1A | X130 | 10 | 2 | KDP00201 | 1,5 mm² | Included | 11A
CF-UAC-U03-C-2147 | CF-UAC-U03 | 2 | JUP-M2-SP-FD-PU03-AUT-10-00102-1A |  |  | SH | CF-RTVx-U03 | 1 | JUP-M2-HB-FD-PU03-EXC-10-00006-1A |  |  | 2 | KDP00201 | 1,5 mm² | Included | 11A
CF-UAC-U03-C-2148 | CF-UAC-U03 | 2 | JUP-M2-SP-FD-PU03-AUT-10-00102-1A | X207 | 2A | 1 | CF-RTVx-U03 | 1 | JUP-M2-HB-FD-PU03-EXC-10-00006-1A | K105 | 11 | 10 | KDP01001 | 1,5 mm² | Included | 11A
CF-UAC-U03-C-2148 | CF-UAC-U03 | 2 | JUP-M2-SP-FD-PU03-AUT-10-00102-1A | X207 | 2B | 2 | CF-RTVx-U03 | 1 | JUP-M2-HB-FD-PU03-EXC-10-00006-1A | K105 | 14 | 10 | KDP01001 | 1,5 mm² | Included | 11A
CF-UAC-U03-C-2148 | CF-UAC-U03 | 2 | JUP-M2-SP-FD-PU03-AUT-10-00102-1A | X207 | 3B | 3 | CF-RTVx-U03 | 1 | JUP-M2-HB-FD-PU03-EXC-10-00006-1A | K106 | 14 | 10 | KDP01001 | 1,5 mm² | Included | 11A
CF-UAC-U03-C-2148 | CF-UAC-U03 | 2 | JUP-M2-SP-FD-PU03-AUT-10-00102-1A | X207 | 4B | 4 | CF-RTVx-U03 | 1 | JUP-M2-HB-FD-PU03-EXC-10-00006-1A | K107 | 14 | 10 | KDP01001 | 1,5 mm² | Included | 11A
CF-UAC-U03-C-2148 | CF-UAC-U03 | 2 | JUP-M2-SP-FD-PU03-AUT-10-00102-1A | X207 | 5B | 5 | CF-RTVx-U03 | 1 | JUP-M2-HB-FD-PU03-EXC-10-00006-1A | K108 | 14 | 10 | KDP01001 | 1,5 mm² | Included | 11A
CF-UAC-U03-C-2148 | CF-UAC-U03 | 2 | JUP-M2-SP-FD-PU03-AUT-10-00102-1A | X207 | 6B | 6 | CF-RTVx-U03 | 1 | JUP-M2-HB-FD-PU03-EXC-10-00006-1A | K109 | 14 | 10 | KDP01001 | 1,5 mm² | Included | 11A
CF-UAC-U03-C-2148 | CF-UAC-U03 | 2 | JUP-M2-SP-FD-PU03-AUT-10-00102-1A | X207 | 8B | 7 | CF-RTVx-U03 | 1 | JUP-M2-HB-FD-PU03-EXC-10-00006-1A | K111 | 14 | 10 | KDP01001 | 1,5 mm² | Included | 11A
CF-UAC-U03-C-2148 | CF-UAC-U03 | 2 | JUP-M2-SP-FD-PU03-AUT-10-00102-1A | X207 | 9B | 8 | CF-RTVx-U03 | 1 | JUP-M2-HB-FD-PU03-EXC-10-00006-1A | K114 | 14 | 10 | KDP01001 | 1,5 mm² | Included | 11A
CF-UAC-U03-C-2148 | CF-UAC-U03 | 2 | JUP-M2-SP-FD-PU03-AUT-10-00102-1A | X207 | 10B | 9 | CF-RTVx-U03 | 1 | JUP-M2-HB-FD-PU03-EXC-10-00006-1A | K115 | 14 | 10 | KDP01001 | 1,5 mm² | Included | 11A
CF-UAC-U03-C-2148 | CF-UAC-U03 | 2 | JUP-M2-SP-FD-PU03-AUT-10-00102-1A |  |  | 10 | CF-RTVx-U03 | 1 | JUP-M2-HB-FD-PU03-EXC-10-00006-1A |  |  | 10 | KDP01001 | 1,5 mm² | Included | 11A
CF-UAC-U03-C-2148 | CF-UAC-U03 | 2 | JUP-M2-SP-FD-PU03-AUT-10-00102-1A |  |  | SH | CF-RTVx-U03 | 1 | JUP-M2-HB-FD-PU03-EXC-10-00006-1A |  |  | 10 | KDP01001 | 1,5 mm² | Included | 11A
CF-UAC-U03-C-2150 | CF-UAC-U03 | 2 | JUP-M2-SP-FD-PU03-AUT-10-00102-1A | X207 | 11A | 1 | CF-RTVx-U03 | 1 | JUP-M2-HB-FD-PU03-EXC-10-00006-1A | K116 | 11 | 10 | KDP01001 | 1,5 mm² | Included | 11A
CF-UAC-U03-C-2150 | CF-UAC-U03 | 2 | JUP-M2-SP-FD-PU03-AUT-10-00102-1A | X207 | 11B | 2 | CF-RTVx-U03 | 1 | JUP-M2-HB-FD-PU03-EXC-10-00006-1A | K116 | 14 | 10 | KDP01001 | 1,5 mm² | Included | 11A
CF-UAC-U03-C-2150 | CF-UAC-U03 | 2 | JUP-M2-SP-FD-PU03-AUT-10-00102-1A | X207 | 12B | 3 | CF-RTVx-U03 | 1 | JUP-M2-HB-FD-PU03-EXC-10-00006-1A | K117 | 14 | 10 | KDP01001 | 1,5 mm² | Included | 11A
CF-UAC-U03-C-2150 | CF-UAC-U03 | 2 | JUP-M2-SP-FD-PU03-AUT-10-00102-1A | X207 | 13B | 4 | CF-RTVx-U03 | 1 | JUP-M2-HB-FD-PU03-EXC-10-00006-1A | K118 | 14 | 10 | KDP01001 | 1,5 mm² | Included | 11A
CF-UAC-U03-C-2150 | CF-UAC-U03 | 2 | JUP-M2-SP-FD-PU03-AUT-10-00102-1A | X207 | 14B | 5 | CF-RTVx-U03 | 1 | JUP-M2-HB-FD-PU03-EXC-10-00006-1A | K119 | 14 | 10 | KDP01001 | 1,5 mm² | Included | 11A
CF-UAC-U03-C-2150 | CF-UAC-U03 | 2 | JUP-M2-SP-FD-PU03-AUT-10-00102-1A | X207 | 15B | 6 | CF-RTVx-U03 | 1 | JUP-M2-HB-FD-PU03-EXC-10-00006-1A | K120 | 14 | 10 | KDP01001 | 1,5 mm² | Included | 11A
CF-UAC-U03-C-2150 | CF-UAC-U03 | 2 | JUP-M2-SP-FD-PU03-AUT-10-00102-1A | X207 | 16B | 7 | CF-RTVx-U03 | 1 | JUP-M2-HB-FD-PU03-EXC-10-00006-1A | K123 | 14 | 10 | KDP01001 | 1,5 mm² | Included | 11A
CF-UAC-U03-C-2150 | CF-UAC-U03 | 2 | JUP-M2-SP-FD-PU03-AUT-10-00102-1A | X208 | 1B | 8 | CF-RTVx-U03 | 1 | JUP-M2-HB-FD-PU03-EXC-10-00006-1A | K124 | 14 | 10 | KDP01001 | 1,5 mm² | Included | 11A
CF-UAC-U03-C-2150 | CF-UAC-U03 | 2 | JUP-M2-SP-FD-PU03-AUT-10-00102-1A |  |  | 9 | CF-RTVx-U03 | 1 | JUP-M2-HB-FD-PU03-EXC-10-00006-1A |  |  | 10 | KDP01001 | 1,5 mm² | Included | 11A
CF-UAC-U03-C-2150 | CF-UAC-U03 | 2 | JUP-M2-SP-FD-PU03-AUT-10-00102-1A |  |  | 10 | CF-RTVx-U03 | 1 | JUP-M2-HB-FD-PU03-EXC-10-00006-1A |  |  | 10 | KDP01001 | 1,5 mm² | Included | 11A
CF-UAC-U03-C-2150 | CF-UAC-U03 | 2 | JUP-M2-SP-FD-PU03-AUT-10-00102-1A |  |  | SH | CF-RTVx-U03 | 1 | JUP-M2-HB-FD-PU03-EXC-10-00006-1A |  |  | 10 | KDP01001 | 1,5 mm² | Included | 11A
CF-UAC-U03-C-2152 | CF-UAC-U03 | 2 | JUP-M2-SP-FD-PU03-AUT-10-00102-1A | X208 | 2A | 1 | CF-RTVx-U03 | 1 | JUP-M2-HB-FD-PU03-EXC-10-00006-1A | K151 | 11 | 10 | KDP01001 | 1,5 mm² | Included | 11A
CF-UAC-U03-C-2152 | CF-UAC-U03 | 2 | JUP-M2-SP-FD-PU03-AUT-10-00102-1A | X208 | 2B | 2 | CF-RTVx-U03 | 1 | JUP-M2-HB-FD-PU03-EXC-10-00006-1A | K151 | 14 | 10 | KDP01001 | 1,5 mm² | Included | 11A
CF-UAC-U03-C-2152 | CF-UAC-U03 | 2 | JUP-M2-SP-FD-PU03-AUT-10-00102-1A | X208 | 3B | 3 | CF-RTVx-U03 | 1 | JUP-M2-HB-FD-PU03-EXC-10-00006-1A | K152 | 14 | 10 | KDP01001 | 1,5 mm² | Included | 11A
CF-UAC-U03-C-2152 | CF-UAC-U03 | 2 | JUP-M2-SP-FD-PU03-AUT-10-00102-1A | X208 | 4B | 4 | CF-RTVx-U03 | 1 | JUP-M2-HB-FD-PU03-EXC-10-00006-1A | K153 | 14 | 10 | KDP01001 | 1,5 mm² | Included | 11A
CF-UAC-U03-C-2152 | CF-UAC-U03 | 2 | JUP-M2-SP-FD-PU03-AUT-10-00102-1A | X208 | 5B | 5 | CF-RTVx-U03 | 1 | JUP-M2-HB-FD-PU03-EXC-10-00006-1A | K154 | 14 | 10 | KDP01001 | 1,5 mm² | Included | 11A
CF-UAC-U03-C-2152 | CF-UAC-U03 | 2 | JUP-M2-SP-FD-PU03-AUT-10-00102-1A | X208 | 6B | 6 | CF-RTVx-U03 | 1 | JUP-M2-HB-FD-PU03-EXC-10-00006-1A | K155 | 14 | 10 | KDP01001 | 1,5 mm² | Included | 11A
CF-UAC-U03-C-2152 | CF-UAC-U03 | 2 | JUP-M2-SP-FD-PU03-AUT-10-00102-1A | X208 | 7B | 7 | CF-RTVx-U03 | 1 | JUP-M2-HB-FD-PU03-EXC-10-00006-1A | K156 | 14 | 10 | KDP01001 | 1,5 mm² | Included | 11A
CF-UAC-U03-C-2152 | CF-UAC-U03 | 2 | JUP-M2-SP-FD-PU03-AUT-10-00102-1A | X208 | 8B | 8 | CF-RTVx-U03 | 1 | JUP-M2-HB-FD-PU03-EXC-10-00006-1A | K157 | 14 | 10 | KDP01001 | 1,5 mm² | Included | 11A
CF-UAC-U03-C-2152 | CF-UAC-U03 | 2 | JUP-M2-SP-FD-PU03-AUT-10-00102-1A | X208 | 9B | 9 | CF-RTVx-U03 | 1 | JUP-M2-HB-FD-PU03-EXC-10-00006-1A | K158 | 14 | 10 | KDP01001 | 1,5 mm² | Included | 11A
CF-UAC-U03-C-2152 | CF-UAC-U03 | 2 | JUP-M2-SP-FD-PU03-AUT-10-00102-1A | X208 | 10B | 10 | CF-RTVx-U03 | 1 | JUP-M2-HB-FD-PU03-EXC-10-00006-1A | K159 | 14 | 10 | KDP01001 | 1,5 mm² | Included | 11A
CF-UAC-U03-C-2152 | CF-UAC-U03 | 2 | JUP-M2-SP-FD-PU03-AUT-10-00102-1A |  |  | SH | CF-RTVx-U03 | 1 | JUP-M2-HB-FD-PU03-EXC-10-00006-1A |  |  | 10 | KDP01001 | 1,5 mm² | Included | 11A
CF-UAC-U03-C-2154 | CF-UAC-U03 | 2 | JUP-M2-SP-FD-PU03-AUT-10-00102-1A | X208 | 11A | 1 | CF-RTVx-U03 | 1 | JUP-M2-HB-FD-PU03-EXC-10-00006-1A | K164 | 11 | 10 | KDP01001 | 1,5 mm² | Included | 11A
CF-UAC-U03-C-2154 | CF-UAC-U03 | 2 | JUP-M2-SP-FD-PU03-AUT-10-00102-1A | X208 | 11B | 2 | CF-RTVx-U03 | 1 | JUP-M2-HB-FD-PU03-EXC-10-00006-1A | K164 | 14 | 10 | KDP01001 | 1,5 mm² | Included | 11A
CF-UAC-U03-C-2154 | CF-UAC-U03 | 2 | JUP-M2-SP-FD-PU03-AUT-10-00102-1A | X208 | 12B | 3 | CF-RTVx-U03 | 1 | JUP-M2-HB-FD-PU03-EXC-10-00006-1A | K165 | 14 | 10 | KDP01001 | 1,5 mm² | Included | 11A
CF-UAC-U03-C-2154 | CF-UAC-U03 | 2 | JUP-M2-SP-FD-PU03-AUT-10-00102-1A | X208 | 13B | 4 | CF-RTVx-U03 | 1 | JUP-M2-HB-FD-PU03-EXC-10-00006-1A | K166 | 14 | 10 | KDP01001 | 1,5 mm² | Included | 11A
CF-UAC-U03-C-2154 | CF-UAC-U03 | 2 | JUP-M2-SP-FD-PU03-AUT-10-00102-1A | X208 | 14B | 5 | CF-RTVx-U03 | 1 | JUP-M2-HB-FD-PU03-EXC-10-00006-1A | K167 | 14 | 10 | KDP01001 | 1,5 mm² | Included | 11A
CF-UAC-U03-C-2154 | CF-UAC-U03 | 2 | JUP-M2-SP-FD-PU03-AUT-10-00102-1A | X208 | 15B | 6 | CF-RTVx-U03 | 1 | JUP-M2-HB-FD-PU03-EXC-10-00006-1A | K169 | 14 | 10 | KDP01001 | 1,5 mm² | Included | 11A
CF-UAC-U03-C-2154 | CF-UAC-U03 | 2 | JUP-M2-SP-FD-PU03-AUT-10-00102-1A | X208 | 16B | 7 | CF-RTVx-U03 | 1 | JUP-M2-HB-FD-PU03-EXC-10-00006-1A | K170 | 14 | 10 | KDP01001 | 1,5 mm² | Included | 11A
CF-UAC-U03-C-2154 | CF-UAC-U03 | 2 | JUP-M2-SP-FD-PU03-AUT-10-00102-1A |  |  | 8 | CF-RTVx-U03 | 1 | JUP-M2-HB-FD-PU03-EXC-10-00006-1A |  |  | 10 | KDP01001 | 1,5 mm² | Included | 11A
CF-UAC-U03-C-2154 | CF-UAC-U03 | 2 | JUP-M2-SP-FD-PU03-AUT-10-00102-1A |  |  | 9 | CF-RTVx-U03 | 1 | JUP-M2-HB-FD-PU03-EXC-10-00006-1A |  |  | 10 | KDP01001 | 1,5 mm² | Included | 11A
CF-UAC-U03-C-2154 | CF-UAC-U03 | 2 | JUP-M2-SP-FD-PU03-AUT-10-00102-1A |  |  | 10 | CF-RTVx-U03 | 1 | JUP-M2-HB-FD-PU03-EXC-10-00006-1A |  |  | 10 | KDP01001 | 1,5 mm² | Included | 11A
CF-UAC-U03-C-2154 | CF-UAC-U03 | 2 | JUP-M2-SP-FD-PU03-AUT-10-00102-1A |  |  | SH | CF-RTVx-U03 | 1 | JUP-M2-HB-FD-PU03-EXC-10-00006-1A |  |  | 10 | KDP01001 | 1,5 mm² | Included | 11A
CF-UAC-U03-C-2155 | CF-UAC-U03 | 1 | JUP-M2-SP-FD-PU03-AUT-10-00102-1A | X105 | 1 | 1 | CF-RTVx-U03 | 1 | JUP-M2-HB-FD-PU03-EXC-10-00006-1A | X120 | 9 | 2x2 | KNB00200 | 1,0 mm² | Included | 11A
CF-UAC-U03-C-2155 | CF-UAC-U03 | 1 | JUP-M2-SP-FD-PU03-AUT-10-00102-1A | X105 | 2 | 2 | CF-RTVx-U03 | 1 | JUP-M2-HB-FD-PU03-EXC-10-00006-1A | X120 | 10 | 2x2 | KNB00200 | 1,0 mm² | Included | 11A
CF-UAC-U03-C-2155 | CF-UAC-U03 | 1 | JUP-M2-SP-FD-PU03-AUT-10-00102-1A |  |  | SH1 | CF-RTVx-U03 | 1 | JUP-M2-HB-FD-PU03-EXC-10-00006-1A |  |  | 2x2 | KNB00200 | 1,0 mm² | Included | 11A
CF-UAC-U03-C-2155 | CF-UAC-U03 | 1 | JUP-M2-SP-FD-PU03-AUT-10-00102-1A |  |  | 1 | CF-RTVx-U03 | 1 | JUP-M2-HB-FD-PU03-EXC-10-00006-1A |  |  | 2x2 | KNB00200 | 1,0 mm² | Included | 11A
CF-UAC-U03-C-2155 | CF-UAC-U03 | 1 | JUP-M2-SP-FD-PU03-AUT-10-00102-1A |  |  | 2 | CF-RTVx-U03 | 1 | JUP-M2-HB-FD-PU03-EXC-10-00006-1A |  |  | 2x2 | KNB00200 | 1,0 mm² | Included | 11A
CF-UAC-U03-C-2155 | CF-UAC-U03 | 1 | JUP-M2-SP-FD-PU03-AUT-10-00102-1A |  |  | SH2 | CF-RTVx-U03 | 1 | JUP-M2-HB-FD-PU03-EXC-10-00006-1A |  |  | 2x2 | KNB00200 | 1,0 mm² | Included | 11A
CF-UAC-U03-C-2155 | CF-UAC-U03 | 1 | JUP-M2-SP-FD-PU03-AUT-10-00102-1A |  |  | SH | CF-RTVx-U03 | 1 | JUP-M2-HB-FD-PU03-EXC-10-00006-1A |  |  | 2x2 | KNB00200 | 1,0 mm² | Included | 11A
CF-UAC-U03-C-2170 | CF-UAC-U03 | 1 | JUP-M2-SP-FD-PU03-AUT-10-00102-1A | X306 | 11A | 1 | CF-PIU-U03 | 1 | JUP-M2-HB-DW-PU03-GER-20-00060-0A | X64 | 4A | 2 | KDP00201 | 1,5 mm² | Included | 11A
CF-UAC-U03-C-2170 | CF-UAC-U03 | 1 | JUP-M2-SP-FD-PU03-AUT-10-00102-1A | X306 | 11B | 2 | CF-PIU-U03 | 1 | JUP-M2-HB-DW-PU03-GER-20-00060-0A | X64 | 4B | 2 | KDP00201 | 1,5 mm² | Included | 11A
CF-UAC-U03-C-2170 | CF-UAC-U03 | 1 | JUP-M2-SP-FD-PU03-AUT-10-00102-1A |  |  | SH | CF-PIU-U03 | 1 | JUP-M2-HB-DW-PU03-GER-20-00060-0A |  |  | 2 | KDP00201 | 1,5 mm² | Included | 11A
CF-UAC-U03-C-2171 | CF-UAC-U03 | 2 | JUP-M2-SP-FD-PU03-AUT-10-00102-1A | X209 | 7A | 1 | CF-PIU-U03 | 1 | JUP-M2-HB-DW-PU03-GER-20-00060-0A | X64 | 1A | 5 | KDP00501 | 1,5 mm² | Included | 11A
CF-UAC-U03-C-2171 | CF-UAC-U03 | 2 | JUP-M2-SP-FD-PU03-AUT-10-00102-1A | X209 | 7B | 2 | CF-PIU-U03 | 1 | JUP-M2-HB-DW-PU03-GER-20-00060-0A | X64 | 1B | 5 | KDP00501 | 1,5 mm² | Included | 11A
CF-UAC-U03-C-2171 | CF-UAC-U03 | 2 | JUP-M2-SP-FD-PU03-AUT-10-00102-1A | X209 | 8B | 3 | CF-PIU-U03 | 1 | JUP-M2-HB-DW-PU03-GER-20-00060-0A | X64 | 2B | 5 | KDP00501 | 1,5 mm² | Included | 11A
CF-UAC-U03-C-2171 | CF-UAC-U03 | 2 | JUP-M2-SP-FD-PU03-AUT-10-00102-1A | X209 | 9B | 4 | CF-PIU-U03 | 1 | JUP-M2-HB-DW-PU03-GER-20-00060-0A | X64 | 3B | 5 | KDP00501 | 1,5 mm² | Included | 11A
CF-UAC-U03-C-2171 | CF-UAC-U03 | 2 | JUP-M2-SP-FD-PU03-AUT-10-00102-1A |  |  | 5 | CF-PIU-U03 | 1 | JUP-M2-HB-DW-PU03-GER-20-00060-0A |  |  | 5 | KDP00501 | 1,5 mm² | Included | 11A
CF-UAC-U03-C-2171 | CF-UAC-U03 | 2 | JUP-M2-SP-FD-PU03-AUT-10-00102-1A |  |  | SH | CF-PIU-U03 | 1 | JUP-M2-HB-DW-PU03-GER-20-00060-0A |  |  | 5 | KDP00501 | 1,5 mm² | Included | 11A
CF-UAC-U03-C-2172 | CF-UAC-U03 | 1 | JUP-M2-SP-FD-PU03-AUT-10-00102-1A | X306 | 12A | 1 | CF-PIU-U03 | 1 | JUP-M2-HB-DW-PU03-GER-20-00060-0A | X64 | 5A | 2 | KDP00201 | 1,5 mm² | Included | 11A
CF-UAC-U03-C-2172 | CF-UAC-U03 | 1 | JUP-M2-SP-FD-PU03-AUT-10-00102-1A | X306 | 12B | 2 | CF-PIU-U03 | 1 | JUP-M2-HB-DW-PU03-GER-20-00060-0A | X64 | 5B | 2 | KDP00201 | 1,5 mm² | Included | 11A
CF-UAC-U03-C-2172 | CF-UAC-U03 | 1 | JUP-M2-SP-FD-PU03-AUT-10-00102-1A |  |  | SH | CF-PIU-U03 | 1 | JUP-M2-HB-DW-PU03-GER-20-00060-0A |  |  | 2 | KDP00201 | 1,5 mm² | Included | 11A
CF-UAC-U03-C-2200 | CF-UAC-U03 | 1 | JUP-M2-SP-FD-PU03-AUT-10-00102-1A | X307 | 2A | 1 | SE-qCA-89U031 | 1 | JUP-M2-GE-FD-PU03-SWT-10-00010-0A | X10 | 37 | 3 | KDP00302 | 2,5 mm² | Included | 11A
CF-UAC-U03-C-2200 | CF-UAC-U03 | 1 | JUP-M2-SP-FD-PU03-AUT-10-00102-1A | X307 | 2B | 2 | SE-qCA-89U031 | 1 | JUP-M2-GE-FD-PU03-SWT-10-00010-0A | X10 | 44 | 3 | KDP00302 | 2,5 mm² | Included | 11A
CF-UAC-U03-C-2200 | CF-UAC-U03 | 1 | JUP-M2-SP-FD-PU03-AUT-10-00102-1A | X307 | 3B | 3 | SE-qCA-89U031 | 1 | JUP-M2-GE-FD-PU03-SWT-10-00010-0A | X10 | 40 | 3 | KDP00302 | 2,5 mm² | Included | 11A
CF-UAC-U03-C-2200 | CF-UAC-U03 | 1 | JUP-M2-SP-FD-PU03-AUT-10-00102-1A |  |  | SH | SE-qCA-89U031 | 1 | JUP-M2-GE-FD-PU03-SWT-10-00010-0A |  |  | 3 | KDP00302 | 2,5 mm² | Included | 11A
CF-UAC-U03-C-2201 | CF-UAC-U03 | 2 | JUP-M2-SP-FD-PU03-AUT-10-00102-1A | X212 | 1A | 1 | SE-qCA-89U031 | 1 | JUP-M2-GE-FD-PU03-SWT-10-00010-0A | X10 | 53 | 9 | KDP00902 | 2,5 mm² | Included | 11A
CF-UAC-U03-C-2201 | CF-UAC-U03 | 2 | JUP-M2-SP-FD-PU03-AUT-10-00102-1A | X212 | 1B | 2 | SE-qCA-89U031 | 1 | JUP-M2-GE-FD-PU03-SWT-10-00010-0A | X10 | 54 | 9 | KDP00902 | 2,5 mm² | Included | 11A
CF-UAC-U03-C-2201 | CF-UAC-U03 | 2 | JUP-M2-SP-FD-PU03-AUT-10-00102-1A | X212 | 2B | 3 | SE-qCA-89U031 | 1 | JUP-M2-GE-FD-PU03-SWT-10-00010-0A | X10 | 56 | 9 | KDP00902 | 2,5 mm² | Included | 11A
CF-UAC-U03-C-2201 | CF-UAC-U03 | 2 | JUP-M2-SP-FD-PU03-AUT-10-00102-1A | X212 | 3B | 4 | SE-qCA-89U031 | 1 | JUP-M2-GE-FD-PU03-SWT-10-00010-0A | X10 | 58 | 9 | KDP00902 | 2,5 mm² | Included | 11A
CF-UAC-U03-C-2201 | CF-UAC-U03 | 2 | JUP-M2-SP-FD-PU03-AUT-10-00102-1A | X212 | 4B | 5 | SE-qCA-89U031 | 1 | JUP-M2-GE-FD-PU03-SWT-10-00010-0A | X10 | 60 | 9 | KDP00902 | 2,5 mm² | Included | 11A
CF-UAC-U03-C-2201 | CF-UAC-U03 | 2 | JUP-M2-SP-FD-PU03-AUT-10-00102-1A | X212 | 5B | 6 | SE-qCA-89U031 | 1 | JUP-M2-GE-FD-PU03-SWT-10-00010-0A | X10 | 62 | 9 | KDP00902 | 2,5 mm² | Included | 11A
CF-UAC-U03-C-2201 | CF-UAC-U03 | 2 | JUP-M2-SP-FD-PU03-AUT-10-00102-1A | X212 | 6B | 7 | SE-qCA-89U031 | 1 | JUP-M2-GE-FD-PU03-SWT-10-00010-0A | X10 | 64 | 9 | KDP00902 | 2,5 mm² | Included | 11A
CF-UAC-U03-C-2201 | CF-UAC-U03 | 2 | JUP-M2-SP-FD-PU03-AUT-10-00102-1A |  |  | 8 | SE-qCA-89U031 | 1 | JUP-M2-GE-FD-PU03-SWT-10-00010-0A |  |  | 9 | KDP00902 | 2,5 mm² | Included | 11A
CF-UAC-U03-C-2201 | CF-UAC-U03 | 2 | JUP-M2-SP-FD-PU03-AUT-10-00102-1A |  |  | 9 | SE-qCA-89U031 | 1 | JUP-M2-GE-FD-PU03-SWT-10-00010-0A |  |  | 9 | KDP00902 | 2,5 mm² | Included | 11A
CF-UAC-U03-C-2201 | CF-UAC-U03 | 2 | JUP-M2-SP-FD-PU03-AUT-10-00102-1A |  |  | SH | SE-qCA-89U031 | 1 | JUP-M2-GE-FD-PU03-SWT-10-00010-0A |  |  | 9 | KDP00902 | 2,5 mm² | Included | 11A
CF-UAC-U03-C-2202 | CF-UAC-U03 | 2 | JUP-M2-SP-FD-PU03-AUT-10-00102-1A | X212 | 7A | 1 | SE-qCA-89U031 | 1 | JUP-M2-GE-FD-PU03-SWT-10-00010-0A | X10 | 65 | 5 | KDP00502 | 2,5 mm² | Included | 11A
CF-UAC-U03-C-2202 | CF-UAC-U03 | 2 | JUP-M2-SP-FD-PU03-AUT-10-00102-1A | X212 | 7B | 2 | SE-qCA-89U031 | 1 | JUP-M2-GE-FD-PU03-SWT-10-00010-0A | X10 | 66 | 5 | KDP00502 | 2,5 mm² | Included | 11A
CF-UAC-U03-C-2202 | CF-UAC-U03 | 2 | JUP-M2-SP-FD-PU03-AUT-10-00102-1A | X212 | 8B | 3 | SE-qCA-89U031 | 1 | JUP-M2-GE-FD-PU03-SWT-10-00010-0A | X10 | 68 | 5 | KDP00502 | 2,5 mm² | Included | 11A
CF-UAC-U03-C-2202 | CF-UAC-U03 | 2 | JUP-M2-SP-FD-PU03-AUT-10-00102-1A | X212 | 9B | 4 | SE-qCA-89U031 | 1 | JUP-M2-GE-FD-PU03-SWT-10-00010-0A | X10 | 70 | 5 | KDP00502 | 2,5 mm² | Included | 11A
CF-UAC-U03-C-2202 | CF-UAC-U03 | 2 | JUP-M2-SP-FD-PU03-AUT-10-00102-1A | X212 | 10B | 5 | SE-qCA-89U031 | 1 | JUP-M2-GE-FD-PU03-SWT-10-00010-0A | X10 | 72 | 5 | KDP00502 | 2,5 mm² | Included | 11A
CF-UAC-U03-C-2202 | CF-UAC-U03 | 2 | JUP-M2-SP-FD-PU03-AUT-10-00102-1A |  |  | SH | SE-qCA-89U031 | 1 | JUP-M2-GE-FD-PU03-SWT-10-00010-0A |  |  | 5 | KDP00502 | 2,5 mm² | Included | 11A
CF-UAC-U03-C-2204 | CF-UAC-U03 | 2 | JUP-M2-SP-FD-PU03-AUT-10-00102-1A | X210 | 10A | 1 | SE-qCA-89U031 | 1 | JUP-M2-GE-FD-PU03-SWT-10-00010-0A | X10 | 73 | 2 | KDP00202 | 2,5 mm² | Included | 11A
CF-UAC-U03-C-2204 | CF-UAC-U03 | 2 | JUP-M2-SP-FD-PU03-AUT-10-00102-1A | X210 | 10B | 2 | SE-qCA-89U031 | 1 | JUP-M2-GE-FD-PU03-SWT-10-00010-0A | X10 | 74 | 2 | KDP00202 | 2,5 mm² | Included | 11A
CF-UAC-U03-C-2204 | CF-UAC-U03 | 2 | JUP-M2-SP-FD-PU03-AUT-10-00102-1A |  |  | SH | SE-qCA-89U031 | 1 | JUP-M2-GE-FD-PU03-SWT-10-00010-0A |  |  | 2 | KDP00202 | 2,5 mm² | Included | 11A
CF-UAC-U03-C-2206 | CF-UAC-U03 | 2 | JUP-M2-SP-FD-PU03-AUT-10-00102-1A | X | xx | 1 | SE-qCA-89U031 | 1 | JUP-M2-GE-FD-PU03-SWT-10-00010-0A | X10 | 77 | 4 | KDP00402 | 2,5 mm² | Included | 11A
CF-UAC-U03-C-2206 | CF-UAC-U03 | 2 | JUP-M2-SP-FD-PU03-AUT-10-00102-1A | X | xx | 2 | SE-qCA-89U031 | 1 | JUP-M2-GE-FD-PU03-SWT-10-00010-0A | X10 | 78 | 4 | KDP00402 | 2,5 mm² | Included | 11A
CF-UAC-U03-C-2206 | CF-UAC-U03 | 2 | JUP-M2-SP-FD-PU03-AUT-10-00102-1A | X502 | 14-1 | 3 | SE-qCA-89U031 | 1 | JUP-M2-GE-FD-PU03-SWT-10-00010-0A | X10 | 79 | 4 | KDP00402 | 2,5 mm² | Included | 11A
CF-UAC-U03-C-2206 | CF-UAC-U03 | 2 | JUP-M2-SP-FD-PU03-AUT-10-00102-1A | X502 | 16-1 | 4 | SE-qCA-89U031 | 1 | JUP-M2-GE-FD-PU03-SWT-10-00010-0A | X10 | 80 | 4 | KDP00402 | 2,5 mm² | Included | 11A
CF-UAC-U03-C-2206 | CF-UAC-U03 | 2 | JUP-M2-SP-FD-PU03-AUT-10-00102-1A |  |  | SH | SE-qCA-89U031 | 1 | JUP-M2-GE-FD-PU03-SWT-10-00010-0A |  |  | 4 | KDP00402 | 2,5 mm² | Included | 11A
CF-UAC-U03-C-2210 | CF-UAC-U03 | 1 | JUP-M2-SP-FD-PU03-AUT-10-00102-1A | X307 | 5A | 1 | SE-qCA-89U032 | 1 | JUP-M2-GE-FD-PU03-SWT-10-00020-0A | X10 | 37 | 3 | KDP00302 | 2,5 mm² | Included | 11A
CF-UAC-U03-C-2210 | CF-UAC-U03 | 1 | JUP-M2-SP-FD-PU03-AUT-10-00102-1A | X307 | 5B | 2 | SE-qCA-89U032 | 1 | JUP-M2-GE-FD-PU03-SWT-10-00020-0A | X10 | 44 | 3 | KDP00302 | 2,5 mm² | Included | 11A
CF-UAC-U03-C-2210 | CF-UAC-U03 | 1 | JUP-M2-SP-FD-PU03-AUT-10-00102-1A | X307 | 6B | 3 | SE-qCA-89U032 | 1 | JUP-M2-GE-FD-PU03-SWT-10-00020-0A | X10 | 40 | 3 | KDP00302 | 2,5 mm² | Included | 11A
CF-UAC-U03-C-2210 | CF-UAC-U03 | 1 | JUP-M2-SP-FD-PU03-AUT-10-00102-1A |  |  | SH | SE-qCA-89U032 | 1 | JUP-M2-GE-FD-PU03-SWT-10-00020-0A |  |  | 3 | KDP00302 | 2,5 mm² | Included | 11A
CF-UAC-U03-C-2211 | CF-UAC-U03 | 2 | JUP-M2-SP-FD-PU03-AUT-10-00102-1A | X212 | 12A | 1 | SE-qCA-89U032 | 1 | JUP-M2-GE-FD-PU03-SWT-10-00020-0A | X10 | 53 | 9 | KDP00902 | 2,5 mm² | Included | 11A
CF-UAC-U03-C-2211 | CF-UAC-U03 | 2 | JUP-M2-SP-FD-PU03-AUT-10-00102-1A | X212 | 12B | 2 | SE-qCA-89U032 | 1 | JUP-M2-GE-FD-PU03-SWT-10-00020-0A | X10 | 54 | 9 | KDP00902 | 2,5 mm² | Included | 11A
CF-UAC-U03-C-2211 | CF-UAC-U03 | 2 | JUP-M2-SP-FD-PU03-AUT-10-00102-1A | X212 | 13B | 3 | SE-qCA-89U032 | 1 | JUP-M2-GE-FD-PU03-SWT-10-00020-0A | X10 | 56 | 9 | KDP00902 | 2,5 mm² | Included | 11A
CF-UAC-U03-C-2211 | CF-UAC-U03 | 2 | JUP-M2-SP-FD-PU03-AUT-10-00102-1A | X212 | 14B | 4 | SE-qCA-89U032 | 1 | JUP-M2-GE-FD-PU03-SWT-10-00020-0A | X10 | 58 | 9 | KDP00902 | 2,5 mm² | Included | 11A
CF-UAC-U03-C-2211 | CF-UAC-U03 | 2 | JUP-M2-SP-FD-PU03-AUT-10-00102-1A | X212 | 15B | 5 | SE-qCA-89U032 | 1 | JUP-M2-GE-FD-PU03-SWT-10-00020-0A | X10 | 60 | 9 | KDP00902 | 2,5 mm² | Included | 11A
CF-UAC-U03-C-2211 | CF-UAC-U03 | 2 | JUP-M2-SP-FD-PU03-AUT-10-00102-1A | X212 | 16B | 6 | SE-qCA-89U032 | 1 | JUP-M2-GE-FD-PU03-SWT-10-00020-0A | X10 | 62 | 9 | KDP00902 | 2,5 mm² | Included | 11A
CF-UAC-U03-C-2211 | CF-UAC-U03 | 2 | JUP-M2-SP-FD-PU03-AUT-10-00102-1A | X213 | 1B | 7 | SE-qCA-89U032 | 1 | JUP-M2-GE-FD-PU03-SWT-10-00020-0A | X10 | 64 | 9 | KDP00902 | 2,5 mm² | Included | 11A
CF-UAC-U03-C-2211 | CF-UAC-U03 | 2 | JUP-M2-SP-FD-PU03-AUT-10-00102-1A |  |  | 8 | SE-qCA-89U032 | 1 | JUP-M2-GE-FD-PU03-SWT-10-00020-0A |  |  | 9 | KDP00902 | 2,5 mm² | Included | 11A
CF-UAC-U03-C-2211 | CF-UAC-U03 | 2 | JUP-M2-SP-FD-PU03-AUT-10-00102-1A |  |  | 9 | SE-qCA-89U032 | 1 | JUP-M2-GE-FD-PU03-SWT-10-00020-0A |  |  | 9 | KDP00902 | 2,5 mm² | Included | 11A
CF-UAC-U03-C-2211 | CF-UAC-U03 | 2 | JUP-M2-SP-FD-PU03-AUT-10-00102-1A |  |  | SH | SE-qCA-89U032 | 1 | JUP-M2-GE-FD-PU03-SWT-10-00020-0A |  |  | 9 | KDP00902 | 2,5 mm² | Included | 11A
CF-UAC-U03-C-2212 | CF-UAC-U03 | 2 | JUP-M2-SP-FD-PU03-AUT-10-00102-1A | X213 | 2A | 1 | SE-qCA-89U032 | 1 | JUP-M2-GE-FD-PU03-SWT-10-00020-0A | X10 | 65 | 5 | KDP00502 | 2,5 mm² | Included | 11A
CF-UAC-U03-C-2212 | CF-UAC-U03 | 2 | JUP-M2-SP-FD-PU03-AUT-10-00102-1A | X213 | 2B | 2 | SE-qCA-89U032 | 1 | JUP-M2-GE-FD-PU03-SWT-10-00020-0A | X10 | 66 | 5 | KDP00502 | 2,5 mm² | Included | 11A
CF-UAC-U03-C-2212 | CF-UAC-U03 | 2 | JUP-M2-SP-FD-PU03-AUT-10-00102-1A | X213 | 3B | 3 | SE-qCA-89U032 | 1 | JUP-M2-GE-FD-PU03-SWT-10-00020-0A | X10 | 68 | 5 | KDP00502 | 2,5 mm² | Included | 11A
CF-UAC-U03-C-2212 | CF-UAC-U03 | 2 | JUP-M2-SP-FD-PU03-AUT-10-00102-1A | X213 | 4B | 4 | SE-qCA-89U032 | 1 | JUP-M2-GE-FD-PU03-SWT-10-00020-0A | X10 | 70 | 5 | KDP00502 | 2,5 mm² | Included | 11A
CF-UAC-U03-C-2212 | CF-UAC-U03 | 2 | JUP-M2-SP-FD-PU03-AUT-10-00102-1A | X213 | 5B | 5 | SE-qCA-89U032 | 1 | JUP-M2-GE-FD-PU03-SWT-10-00020-0A | X10 | 72 | 5 | KDP00502 | 2,5 mm² | Included | 11A
CF-UAC-U03-C-2212 | CF-UAC-U03 | 2 | JUP-M2-SP-FD-PU03-AUT-10-00102-1A |  |  | SH | SE-qCA-89U032 | 1 | JUP-M2-GE-FD-PU03-SWT-10-00020-0A |  |  | 5 | KDP00502 | 2,5 mm² | Included | 11A
CF-UAC-U03-C-2214 | CF-UAC-U03 | 2 | JUP-M2-SP-FD-PU03-AUT-10-00102-1A | X210 | 11A | 1 | SE-qCA-89U032 | 1 | JUP-M2-GE-FD-PU03-SWT-10-00020-0A | X10 | 73 | 2 | KDP00202 | 2,5 mm² | Included | 11A
CF-UAC-U03-C-2214 | CF-UAC-U03 | 2 | JUP-M2-SP-FD-PU03-AUT-10-00102-1A | X210 | 11B | 2 | SE-qCA-89U032 | 1 | JUP-M2-GE-FD-PU03-SWT-10-00020-0A | X10 | 74 | 2 | KDP00202 | 2,5 mm² | Included | 11A
CF-UAC-U03-C-2214 | CF-UAC-U03 | 2 | JUP-M2-SP-FD-PU03-AUT-10-00102-1A |  |  | SH | SE-qCA-89U032 | 1 | JUP-M2-GE-FD-PU03-SWT-10-00020-0A |  |  | 2 | KDP00202 | 2,5 mm² | Included | 11A
CF-UAC-U03-C-2216 | CF-UAC-U03 | 2 | JUP-M2-SP-FD-PU03-AUT-10-00102-1A | X | xx | 1 | SE-qCA-89U032 | 1 | JUP-M2-GE-FD-PU03-SWT-10-00020-0A | X10 | 77 | 4 | KDP00402 | 2,5 mm² | Included | 11A
CF-UAC-U03-C-2216 | CF-UAC-U03 | 2 | JUP-M2-SP-FD-PU03-AUT-10-00102-1A | X | xx | 2 | SE-qCA-89U032 | 1 | JUP-M2-GE-FD-PU03-SWT-10-00020-0A | X10 | 78 | 4 | KDP00402 | 2,5 mm² | Included | 11A
CF-UAC-U03-C-2216 | CF-UAC-U03 | 2 | JUP-M2-SP-FD-PU03-AUT-10-00102-1A | X502 | 18-1 | 3 | SE-qCA-89U032 | 1 | JUP-M2-GE-FD-PU03-SWT-10-00020-0A | X10 | 79 | 4 | KDP00402 | 2,5 mm² | Included | 11A
CF-UAC-U03-C-2216 | CF-UAC-U03 | 2 | JUP-M2-SP-FD-PU03-AUT-10-00102-1A | X502 | 20-1 | 4 | SE-qCA-89U032 | 1 | JUP-M2-GE-FD-PU03-SWT-10-00020-0A | X10 | 80 | 4 | KDP00402 | 2,5 mm² | Included | 11A
CF-UAC-U03-C-2216 | CF-UAC-U03 | 2 | JUP-M2-SP-FD-PU03-AUT-10-00102-1A |  |  | SH | SE-qCA-89U032 | 1 | JUP-M2-GE-FD-PU03-SWT-10-00020-0A |  |  | 4 | KDP00402 | 2,5 mm² | Included | 11A
CF-UAC-U03-C-2240 | CF-UAC-U03 | 1 | JUP-M2-SP-FD-PU03-AUT-10-00102-1A | X206 | 13A | 1 | CF-PDS-01 | 1 | JUP-M1-VH-FD-PU00-AUT-00-00018-2 | X1.1 | 5 | 5 | KDP00501 | 1,5 mm² | Included | 11A
CF-UAC-U03-C-2240 | CF-UAC-U03 | 1 | JUP-M2-SP-FD-PU03-AUT-10-00102-1A | X206 | 13B | 2 | CF-PDS-01 | 1 | JUP-M1-VH-FD-PU00-AUT-00-00018-2 | X1.1 | 6 | 5 | KDP00501 | 1,5 mm² | Included | 11A
CF-UAC-U03-C-2240 | CF-UAC-U03 | 1 | JUP-M2-SP-FD-PU03-AUT-10-00102-1A | X206 | 14B | 3 | CF-PDS-01 | 1 | JUP-M1-VH-FD-PU00-AUT-00-00018-2 | X1.1 | 26 | 5 | KDP00501 | 1,5 mm² | Included | 11A
CF-UAC-U03-C-2240 | CF-UAC-U03 | 1 | JUP-M2-SP-FD-PU03-AUT-10-00102-1A | X206 | 15B | 4 | CF-PDS-01 | 1 | JUP-M1-VH-FD-PU00-AUT-00-00018-2 | X1.2 | 6 | 5 | KDP00501 | 1,5 mm² | Included | 11A
CF-UAC-U03-C-2240 | CF-UAC-U03 | 1 | JUP-M2-SP-FD-PU03-AUT-10-00102-1A | X206 | 16B | 5 | CF-PDS-01 | 1 | JUP-M1-VH-FD-PU00-AUT-00-00018-2 | X1.2 | 26 | 5 | KDP00501 | 1,5 mm² | Included | 11A
CF-UAC-U03-C-2240 | CF-UAC-U03 | 1 | JUP-M2-SP-FD-PU03-AUT-10-00102-1A |  |  | SH | CF-PDS-01 | 1 | JUP-M1-VH-FD-PU00-AUT-00-00018-2 |  |  | 5 | KDP00501 | 1,5 mm² | Included | 11A
CF-UAC-U03-C-2250 | CF-UAC-U03 | 2 | JUP-M2-SP-FD-PU03-AUT-10-00102-1A | X209 | 12A | 1 | CF-PVR-1U03 | 1 | JUP-M2-HB-DW-PU03-BPM-50-00002-2A | X505 | 1 | 10 | KDP01001 | 1,5 mm² | Included | 11A
CF-UAC-U03-C-2250 | CF-UAC-U03 | 2 | JUP-M2-SP-FD-PU03-AUT-10-00102-1A | X209 | 12B | 2 | CF-PVR-1U03 | 1 | JUP-M2-HB-DW-PU03-BPM-50-00002-2A | X505 | 2 | 10 | KDP01001 | 1,5 mm² | Included | 11A
CF-UAC-U03-C-2250 | CF-UAC-U03 | 2 | JUP-M2-SP-FD-PU03-AUT-10-00102-1A | X209 | 13B | 3 | CF-PVR-1U03 | 1 | JUP-M2-HB-DW-PU03-BPM-50-00002-2A | X505 | 30 | 10 | KDP01001 | 1,5 mm² | Included | 11A
CF-UAC-U03-C-2250 | CF-UAC-U03 | 2 | JUP-M2-SP-FD-PU03-AUT-10-00102-1A | X209 | 14B | 4 | CF-PVR-1U03 | 1 | JUP-M2-HB-DW-PU03-BPM-50-00002-2A | X506 | 2 | 10 | KDP01001 | 1,5 mm² | Included | 11A
CF-UAC-U03-C-2250 | CF-UAC-U03 | 2 | JUP-M2-SP-FD-PU03-AUT-10-00102-1A | X209 | 15B | 5 | CF-PVR-1U03 | 1 | JUP-M2-HB-DW-PU03-BPM-50-00002-2A | X506 | 4 | 10 | KDP01001 | 1,5 mm² | Included | 11A
CF-UAC-U03-C-2250 | CF-UAC-U03 | 2 | JUP-M2-SP-FD-PU03-AUT-10-00102-1A | X209 | 16B | 6 | CF-PVR-1U03 | 1 | JUP-M2-HB-DW-PU03-BPM-50-00002-2A | X506 | 6 | 10 | KDP01001 | 1,5 mm² | Included | 11A
CF-UAC-U03-C-2250 | CF-UAC-U03 | 2 | JUP-M2-SP-FD-PU03-AUT-10-00102-1A |  |  | 7 | CF-PVR-1U03 | 1 | JUP-M2-HB-DW-PU03-BPM-50-00002-2A |  |  | 10 | KDP01001 | 1,5 mm² | Included | 11A
CF-UAC-U03-C-2250 | CF-UAC-U03 | 2 | JUP-M2-SP-FD-PU03-AUT-10-00102-1A |  |  | 8 | CF-PVR-1U03 | 1 | JUP-M2-HB-DW-PU03-BPM-50-00002-2A |  |  | 10 | KDP01001 | 1,5 mm² | Included | 11A
CF-UAC-U03-C-2250 | CF-UAC-U03 | 2 | JUP-M2-SP-FD-PU03-AUT-10-00102-1A |  |  | 9 | CF-PVR-1U03 | 1 | JUP-M2-HB-DW-PU03-BPM-50-00002-2A |  |  | 10 | KDP01001 | 1,5 mm² | Included | 11A
CF-UAC-U03-C-2250 | CF-UAC-U03 | 2 | JUP-M2-SP-FD-PU03-AUT-10-00102-1A |  |  | 10 | CF-PVR-1U03 | 1 | JUP-M2-HB-DW-PU03-BPM-50-00002-2A |  |  | 10 | KDP01001 | 1,5 mm² | Included | 11A
CF-UAC-U03-C-2250 | CF-UAC-U03 | 2 | JUP-M2-SP-FD-PU03-AUT-10-00102-1A |  |  | SH | CF-PVR-1U03 | 1 | JUP-M2-HB-DW-PU03-BPM-50-00002-2A |  |  | 10 | KDP01001 | 1,5 mm² | Included | 11A
CF-UAC-U03-C-2251 | CF-UAC-U03 | 2 | JUP-M2-SP-FD-PU03-AUT-10-00102-1A | X210 | 1A | 1 | CF-PVR-1U03 | 1 | JUP-M2-HB-DW-PU03-BPM-50-00002-2A | X509 | 9 | 10 | KDP01001 | 1,5 mm² | Included | 11A
CF-UAC-U03-C-2251 | CF-UAC-U03 | 2 | JUP-M2-SP-FD-PU03-AUT-10-00102-1A | X210 | 1B | 2 | CF-PVR-1U03 | 1 | JUP-M2-HB-DW-PU03-BPM-50-00002-2A | X509 | 10 | 10 | KDP01001 | 1,5 mm² | Included | 11A
CF-UAC-U03-C-2251 | CF-UAC-U03 | 2 | JUP-M2-SP-FD-PU03-AUT-10-00102-1A | X210 | 2B | 3 | CF-PVR-1U03 | 1 | JUP-M2-HB-DW-PU03-BPM-50-00002-2A | X509 | 24 | 10 | KDP01001 | 1,5 mm² | Included | 11A
CF-UAC-U03-C-2251 | CF-UAC-U03 | 2 | JUP-M2-SP-FD-PU03-AUT-10-00102-1A | X210 | 3B | 4 | CF-PVR-1U03 | 1 | JUP-M2-HB-DW-PU03-BPM-50-00002-2A | X509 | 26 | 10 | KDP01001 | 1,5 mm² | Included | 11A
CF-UAC-U03-C-2251 | CF-UAC-U03 | 2 | JUP-M2-SP-FD-PU03-AUT-10-00102-1A | X210 | 4B | 5 | CF-PVR-1U03 | 1 | JUP-M2-HB-DW-PU03-BPM-50-00002-2A | X509 | 28 | 10 | KDP01001 | 1,5 mm² | Included | 11A
CF-UAC-U03-C-2251 | CF-UAC-U03 | 2 | JUP-M2-SP-FD-PU03-AUT-10-00102-1A | X210 | 5B | 6 | CF-PVR-1U03 | 1 | JUP-M2-HB-DW-PU03-BPM-50-00002-2A | X509 | 30 | 10 | KDP01001 | 1,5 mm² | Included | 11A
CF-UAC-U03-C-2251 | CF-UAC-U03 | 2 | JUP-M2-SP-FD-PU03-AUT-10-00102-1A | X210 | 6B | 7 | CF-PVR-1U03 | 1 | JUP-M2-HB-DW-PU03-BPM-50-00002-2A | X510 | 2 | 10 | KDP01001 | 1,5 mm² | Included | 11A
CF-UAC-U03-C-2251 | CF-UAC-U03 | 2 | JUP-M2-SP-FD-PU03-AUT-10-00102-1A | X210 | 7B | 8 | CF-PVR-1U03 | 1 | JUP-M2-HB-DW-PU03-BPM-50-00002-2A | X510 | 4 | 10 | KDP01001 | 1,5 mm² | Included | 11A
CF-UAC-U03-C-2251 | CF-UAC-U03 | 2 | JUP-M2-SP-FD-PU03-AUT-10-00102-1A |  |  | 9 | CF-PVR-1U03 | 1 | JUP-M2-HB-DW-PU03-BPM-50-00002-2A |  |  | 10 | KDP01001 | 1,5 mm² | Included | 11A
CF-UAC-U03-C-2251 | CF-UAC-U03 | 2 | JUP-M2-SP-FD-PU03-AUT-10-00102-1A |  |  | 10 | CF-PVR-1U03 | 1 | JUP-M2-HB-DW-PU03-BPM-50-00002-2A |  |  | 10 | KDP01001 | 1,5 mm² | Included | 11A
CF-UAC-U03-C-2251 | CF-UAC-U03 | 2 | JUP-M2-SP-FD-PU03-AUT-10-00102-1A |  |  | SH | CF-PVR-1U03 | 1 | JUP-M2-HB-DW-PU03-BPM-50-00002-2A |  |  | 10 | KDP01001 | 1,5 mm² | Included | 11A
CF-UAC-U03-C-2271 | CF-UAC-U03 | 1 | JUP-M2-SP-FD-PU03-AUT-10-00102-1A | X104 | 5 | 1 | CF-PVR-2U03 | 1 | JUP-M2-HB-DW-PU03-BPM-50-00004-3A | X10 | 21 | 2x2 | KNB00200 | 1,0 mm² | Included | 11A
CF-UAC-U03-C-2271 | CF-UAC-U03 | 1 | JUP-M2-SP-FD-PU03-AUT-10-00102-1A | X104 | 6 | 2 | CF-PVR-2U03 | 1 | JUP-M2-HB-DW-PU03-BPM-50-00004-3A | X10 | 22 | 2x2 | KNB00200 | 1,0 mm² | Included | 11A
CF-UAC-U03-C-2271 | CF-UAC-U03 | 1 | JUP-M2-SP-FD-PU03-AUT-10-00102-1A |  |  | SH1 | CF-PVR-2U03 | 1 | JUP-M2-HB-DW-PU03-BPM-50-00004-3A |  |  | 2x2 | KNB00200 | 1,0 mm² | Included | 11A
CF-UAC-U03-C-2271 | CF-UAC-U03 | 1 | JUP-M2-SP-FD-PU03-AUT-10-00102-1A | X104 | 7 | 1 | CF-PVR-2U03 | 1 | JUP-M2-HB-DW-PU03-BPM-50-00004-3A | X10 | 24 | 2x2 | KNB00200 | 1,0 mm² | Included | 11A
CF-UAC-U03-C-2271 | CF-UAC-U03 | 1 | JUP-M2-SP-FD-PU03-AUT-10-00102-1A | X104 | 8 | 2 | CF-PVR-2U03 | 1 | JUP-M2-HB-DW-PU03-BPM-50-00004-3A | X10 | 25 | 2x2 | KNB00200 | 1,0 mm² | Included | 11A
CF-UAC-U03-C-2271 | CF-UAC-U03 | 1 | JUP-M2-SP-FD-PU03-AUT-10-00102-1A |  |  | SH2 | CF-PVR-2U03 | 1 | JUP-M2-HB-DW-PU03-BPM-50-00004-3A |  |  | 2x2 | KNB00200 | 1,0 mm² | Included | 11A
CF-UAC-U03-C-2271 | CF-UAC-U03 | 1 | JUP-M2-SP-FD-PU03-AUT-10-00102-1A |  |  | SH | CF-PVR-2U03 | 1 | JUP-M2-HB-DW-PU03-BPM-50-00004-3A |  |  | 2x2 | KNB00200 | 1,0 mm² | Included | 11A
CF-UAC-U03-C-2272 | CF-UAC-U03 | 1 | JUP-M2-SP-FD-PU03-AUT-10-00102-1A | X104 | 9 | 1 | CF-PVR-2U03 | 1 | JUP-M2-HB-DW-PU03-BPM-50-00004-3A | X10 | 27 | 2x2 | KNB00200 | 1,0 mm² | Included | 11A
CF-UAC-U03-C-2272 | CF-UAC-U03 | 1 | JUP-M2-SP-FD-PU03-AUT-10-00102-1A | X104 | 10 | 2 | CF-PVR-2U03 | 1 | JUP-M2-HB-DW-PU03-BPM-50-00004-3A | X10 | 28 | 2x2 | KNB00200 | 1,0 mm² | Included | 11A
CF-UAC-U03-C-2272 | CF-UAC-U03 | 1 | JUP-M2-SP-FD-PU03-AUT-10-00102-1A |  |  | SH1 | CF-PVR-2U03 | 1 | JUP-M2-HB-DW-PU03-BPM-50-00004-3A |  |  | 2x2 | KNB00200 | 1,0 mm² | Included | 11A
CF-UAC-U03-C-2272 | CF-UAC-U03 | 1 | JUP-M2-SP-FD-PU03-AUT-10-00102-1A |  |  | 1 | CF-PVR-2U03 | 1 | JUP-M2-HB-DW-PU03-BPM-50-00004-3A |  |  | 2x2 | KNB00200 | 1,0 mm² | Included | 11A
CF-UAC-U03-C-2272 | CF-UAC-U03 | 1 | JUP-M2-SP-FD-PU03-AUT-10-00102-1A |  |  | 2 | CF-PVR-2U03 | 1 | JUP-M2-HB-DW-PU03-BPM-50-00004-3A |  |  | 2x2 | KNB00200 | 1,0 mm² | Included | 11A
CF-UAC-U03-C-2272 | CF-UAC-U03 | 1 | JUP-M2-SP-FD-PU03-AUT-10-00102-1A |  |  | SH2 | CF-PVR-2U03 | 1 | JUP-M2-HB-DW-PU03-BPM-50-00004-3A |  |  | 2x2 | KNB00200 | 1,0 mm² | Included | 11A
CF-UAC-U03-C-2272 | CF-UAC-U03 | 1 | JUP-M2-SP-FD-PU03-AUT-10-00102-1A |  |  | SH | CF-PVR-2U03 | 1 | JUP-M2-HB-DW-PU03-BPM-50-00004-3A |  |  | 2x2 | KNB00200 | 1,0 mm² | Included | 11A
CF-UAC-U03-C-2280 | CF-UAC-U03 | 2 | JUP-M2-SP-FD-PU03-AUT-10-00102-1A | X210 | 8A | 1 | CF-CCM-U03 | 1 | JUP-M2-GE-DW-PH00-BPE-26-00021-1A | XC | 29 | 3 | KDP00300 | 1,0 mm² | Included | 11A
CF-UAC-U03-C-2280 | CF-UAC-U03 | 2 | JUP-M2-SP-FD-PU03-AUT-10-00102-1A | X210 | 8B | 2 | CF-CCM-U03 | 1 | JUP-M2-GE-DW-PH00-BPE-26-00021-1A | XC | 30 | 3 | KDP00300 | 1,0 mm² | Included | 11A
CF-UAC-U03-C-2280 | CF-UAC-U03 | 2 | JUP-M2-SP-FD-PU03-AUT-10-00102-1A | X210 | 9B | 3 | CF-CCM-U03 | 1 | JUP-M2-GE-DW-PH00-BPE-26-00021-1A | XC | 32 | 3 | KDP00300 | 1,0 mm² | Included | 11A
CF-UAC-U03-C-2280 | CF-UAC-U03 | 2 | JUP-M2-SP-FD-PU03-AUT-10-00102-1A |  |  | SH | CF-CCM-U03 | 1 | JUP-M2-GE-DW-PH00-BPE-26-00021-1A |  |  | 3 | KDP00300 | 1,0 mm² | Included | 11A
CF-UAC-U03-C-2290 | CF-UAC-U03 | 2 | JUP-M2-SP-FD-PU03-AUT-10-00102-1A | X601 | 5 | 1 | CF-QMH-U03 | 1 | JUP-M2-HB-DW-DM00-BPM-47-00004-4A | X2 | 16 | 2x2 | KNB00200 | 1,0 mm² | Included | 11A
CF-UAC-U03-C-2290 | CF-UAC-U03 | 2 | JUP-M2-SP-FD-PU03-AUT-10-00102-1A | X601 | 6 | 2 | CF-QMH-U03 | 1 | JUP-M2-HB-DW-DM00-BPM-47-00004-4A | X2 | 15 | 2x2 | KNB00200 | 1,0 mm² | Included | 11A
CF-UAC-U03-C-2290 | CF-UAC-U03 | 2 | JUP-M2-SP-FD-PU03-AUT-10-00102-1A |  |  | SH1 | CF-QMH-U03 | 1 | JUP-M2-HB-DW-DM00-BPM-47-00004-4A |  |  | 2x2 | KNB00200 | 1,0 mm² | Included | 11A
CF-UAC-U03-C-2290 | CF-UAC-U03 | 2 | JUP-M2-SP-FD-PU03-AUT-10-00102-1A |  |  | 1 | CF-QMH-U03 | 1 | JUP-M2-HB-DW-DM00-BPM-47-00004-4A |  |  | 2x2 | KNB00200 | 1,0 mm² | Included | 11A
CF-UAC-U03-C-2290 | CF-UAC-U03 | 2 | JUP-M2-SP-FD-PU03-AUT-10-00102-1A |  |  | 2 | CF-QMH-U03 | 1 | JUP-M2-HB-DW-DM00-BPM-47-00004-4A |  |  | 2x2 | KNB00200 | 1,0 mm² | Included | 11A
CF-UAC-U03-C-2290 | CF-UAC-U03 | 2 | JUP-M2-SP-FD-PU03-AUT-10-00102-1A |  |  | SH2 | CF-QMH-U03 | 1 | JUP-M2-HB-DW-DM00-BPM-47-00004-4A |  |  | 2x2 | KNB00200 | 1,0 mm² | Included | 11A
CF-UAC-U03-C-2290 | CF-UAC-U03 | 2 | JUP-M2-SP-FD-PU03-AUT-10-00102-1A |  |  | SH | CF-QMH-U03 | 1 | JUP-M2-HB-DW-DM00-BPM-47-00004-4A |  |  | 2x2 | KNB00200 | 1,0 mm² | Included | 11A
CF-UAC-U03-D-6001 | CF-UAC-U03 | 2 | JUP-M2-SP-FD-PU03-AUT-10-00102-1A | XC1 | 1 | 1 | CF-PMF-U03 | 1 | JUP-M2-SP-FD-PU03-AUT-30-00204-1A | X7 | 3 | 4 | KVI00222 | 0,33 mm² | Included | 11A
CF-UAC-U03-D-6001 | CF-UAC-U03 | 2 | JUP-M2-SP-FD-PU03-AUT-10-00102-1A | XC1 | 2 | 2 | CF-PMF-U03 | 1 | JUP-M2-SP-FD-PU03-AUT-30-00204-1A | X7 | 1 | 4 | KVI00222 | 0,33 mm² | Included | 11A
CF-UAC-U03-D-6001 | CF-UAC-U03 | 2 | JUP-M2-SP-FD-PU03-AUT-10-00102-1A | XC1 | 3 | 3 | CF-PMF-U03 | 1 | JUP-M2-SP-FD-PU03-AUT-30-00204-1A | X7 | 5 | 4 | KVI00222 | 0,33 mm² | Included | 11A
CF-UAC-U03-D-6001 | CF-UAC-U03 | 2 | JUP-M2-SP-FD-PU03-AUT-10-00102-1A |  |  | 4 | CF-PMF-U03 | 1 | JUP-M2-SP-FD-PU03-AUT-30-00204-1A |  |  | 4 | KVI00222 | 0,33 mm² | Included | 11A
CF-UAC-U03-D-6001 | CF-UAC-U03 | 2 | JUP-M2-SP-FD-PU03-AUT-10-00102-1A |  |  | SH | CF-PMF-U03 | 1 | JUP-M2-SP-FD-PU03-AUT-30-00204-1A |  |  | 4 | KVI00222 | 0,33 mm² | Included | 11A
CF-UAC-U03-D-6002 | CF-UAC-U03 | 2 | JUP-M2-SP-FD-PU03-AUT-10-00102-1A | XC1 | 7 | 1 | CF-PSM-U03 | 1 | JUP-M2-SP-FD-PU03-GER-30-10007-1A | X2 | 17 | 4 | KVI00222 | 0,33 mm² | Changed | 12A
CF-UAC-U03-D-6002 | CF-UAC-U03 | 2 | JUP-M2-SP-FD-PU03-AUT-10-00102-1A | XC1 | 8 | 2 | CF-PSM-U03 | 1 | JUP-M2-SP-FD-PU03-GER-30-10007-1A | X2 | 16 | 4 | KVI00222 | 0,33 mm² | Changed | 12A
CF-UAC-U03-D-6002 | CF-UAC-U03 | 2 | JUP-M2-SP-FD-PU03-AUT-10-00102-1A |  |  | 3 | CF-PSM-U03 | 1 | JUP-M2-SP-FD-PU03-GER-30-10007-1A |  |  | 4 | KVI00222 | 0,33 mm² | Changed | 12A
CF-UAC-U03-D-6002 | CF-UAC-U03 | 2 | JUP-M2-SP-FD-PU03-AUT-10-00102-1A |  |  | 4 | CF-PSM-U03 | 1 | JUP-M2-SP-FD-PU03-GER-30-10007-1A |  |  | 4 | KVI00222 | 0,33 mm² | Changed | 12A
CF-UAC-U03-D-6002 | CF-UAC-U03 | 2 | JUP-M2-SP-FD-PU03-AUT-10-00102-1A |  |  | SH | CF-PSM-U03 | 1 | JUP-M2-SP-FD-PU03-GER-30-10007-1A |  |  | 4 | KVI00222 | 0,33 mm² | Changed | 12A
CF-UAC-U03-D-6010 | CF-UAC-U03 | 2 | JUP-M2-SP-FD-PU03-AUT-10-00102-1A | ESW4 | P4 | 1 | CF-RTVx-U03 | 1 | JUP-M2-HB-FD-PU03-EXC-10-00006-1A | U101 | X5 | 4p-STP | KVF00426 | 0,18 mm² | Included | 11A
CF-UAC-U03-D-6020 | CF-UAC-U03 | 1 | JUP-M2-SP-FD-PU03-AUT-10-00102-1A | XGPS | 1 | 1 | CF-PMF-U03 | 1 | JUP-M2-SP-FD-PU03-AUT-30-00204-1A | X7 | 11 | 4 | KVI00222 | 0,33 mm² | Included | 11A
CF-UAC-U03-D-6020 | CF-UAC-U03 | 1 | JUP-M2-SP-FD-PU03-AUT-10-00102-1A | XGPS | 2 | 2 | CF-PMF-U03 | 1 | JUP-M2-SP-FD-PU03-AUT-30-00204-1A | X7 | 12 | 4 | KVI00222 | 0,33 mm² | Included | 11A
CF-UAC-U03-D-6020 | CF-UAC-U03 | 1 | JUP-M2-SP-FD-PU03-AUT-10-00102-1A | XGPS | 3 | 3 | CF-PMF-U03 | 1 | JUP-M2-SP-FD-PU03-AUT-30-00204-1A | X7 | 13 | 4 | KVI00222 | 0,33 mm² | Included | 11A
CF-UAC-U03-D-6020 | CF-UAC-U03 | 1 | JUP-M2-SP-FD-PU03-AUT-10-00102-1A | XGPS | 4 | 4 | CF-PMF-U03 | 1 | JUP-M2-SP-FD-PU03-AUT-30-00204-1A | X7 | 14 | 4 | KVI00222 | 0,33 mm² | Included | 11A
CF-UAC-U03-D-6020 | CF-UAC-U03 | 1 | JUP-M2-SP-FD-PU03-AUT-10-00102-1A |  |  | SH | CF-PMF-U03 | 1 | JUP-M2-SP-FD-PU03-AUT-30-00204-1A |  |  | 4 | KVI00222 | 0,33 mm² | Included | 11A
CF-UAC-U03-D-6021 | CF-UAC-U03 | 1 | JUP-M2-SP-FD-PU03-AUT-10-00102-1A | XGPS | 5 | 1 | CF-RTVx-U03 | 1 | JUP-M2-HB-FD-PU03-EXC-10-00006-1A | X104 | 3 | 4 | KVI00222 | 0,33 mm² | Included | 11A
CF-UAC-U03-D-6021 | CF-UAC-U03 | 1 | JUP-M2-SP-FD-PU03-AUT-10-00102-1A | XGPS | 6 | 2 | CF-RTVx-U03 | 1 | JUP-M2-HB-FD-PU03-EXC-10-00006-1A | X104 | 2 | 4 | KVI00222 | 0,33 mm² | Included | 11A
CF-UAC-U03-D-6021 | CF-UAC-U03 | 1 | JUP-M2-SP-FD-PU03-AUT-10-00102-1A |  |  | 3 | CF-RTVx-U03 | 1 | JUP-M2-HB-FD-PU03-EXC-10-00006-1A |  |  | 4 | KVI00222 | 0,33 mm² | Included | 11A
CF-UAC-U03-D-6021 | CF-UAC-U03 | 1 | JUP-M2-SP-FD-PU03-AUT-10-00102-1A |  |  | 4 | CF-RTVx-U03 | 1 | JUP-M2-HB-FD-PU03-EXC-10-00006-1A |  |  | 4 | KVI00222 | 0,33 mm² | Included | 11A
CF-UAC-U03-D-6021 | CF-UAC-U03 | 1 | JUP-M2-SP-FD-PU03-AUT-10-00102-1A |  |  | SH | CF-RTVx-U03 | 1 | JUP-M2-HB-FD-PU03-EXC-10-00006-1A |  |  | 4 | KVI00222 | 0,33 mm² | Included | 11A
CF-UAC-U03-D-6022 | CF-UAC-U03 | 1 | JUP-M2-SP-FD-PU03-AUT-10-00102-1A | XGPS | 7 | 1 | CF-PPG-U03 | 1 | JUP-M2-GE-FD-PU03-PRO-10-10107-0A | Balun | + | 4 | KVI00222 | 0,33 mm² | Included | 11A
CF-UAC-U03-D-6022 | CF-UAC-U03 | 1 | JUP-M2-SP-FD-PU03-AUT-10-00102-1A | XGPS | 8 | 2 | CF-PPG-U03 | 1 | JUP-M2-GE-FD-PU03-PRO-10-10107-0A | Balun | - | 4 | KVI00222 | 0,33 mm² | Included | 11A
CF-UAC-U03-D-6022 | CF-UAC-U03 | 1 | JUP-M2-SP-FD-PU03-AUT-10-00102-1A |  |  | 3 | CF-PPG-U03 | 1 | JUP-M2-GE-FD-PU03-PRO-10-10107-0A |  |  | 4 | KVI00222 | 0,33 mm² | Included | 11A
CF-UAC-U03-D-6022 | CF-UAC-U03 | 1 | JUP-M2-SP-FD-PU03-AUT-10-00102-1A |  |  | 4 | CF-PPG-U03 | 1 | JUP-M2-GE-FD-PU03-PRO-10-10107-0A |  |  | 4 | KVI00222 | 0,33 mm² | Included | 11A
CF-UAC-U03-D-6022 | CF-UAC-U03 | 1 | JUP-M2-SP-FD-PU03-AUT-10-00102-1A |  |  | SH | CF-PPG-U03 | 1 | JUP-M2-GE-FD-PU03-PRO-10-10107-0A |  |  | 4 | KVI00222 | 0,33 mm² | Included | 11A
CF-UAC-U03-D-6023 | CF-UAC-U03 | 1 | JUP-M2-SP-FD-PU03-AUT-10-00102-1A | XGPS | 9 | 1 | CF-PAG-U03 | 1 | JUP-M2-GE-FD-PU03-PRO-10-10113-0A | Balun | + | 4 | KVI00222 | 0,33 mm² | Included | 11A
CF-UAC-U03-D-6023 | CF-UAC-U03 | 1 | JUP-M2-SP-FD-PU03-AUT-10-00102-1A | XGPS | 10 | 2 | CF-PAG-U03 | 1 | JUP-M2-GE-FD-PU03-PRO-10-10113-0A | Balun | - | 4 | KVI00222 | 0,33 mm² | Included | 11A
CF-UAC-U03-D-6023 | CF-UAC-U03 | 1 | JUP-M2-SP-FD-PU03-AUT-10-00102-1A |  |  | 3 | CF-PAG-U03 | 1 | JUP-M2-GE-FD-PU03-PRO-10-10113-0A |  |  | 4 | KVI00222 | 0,33 mm² | Included | 11A
CF-UAC-U03-D-6023 | CF-UAC-U03 | 1 | JUP-M2-SP-FD-PU03-AUT-10-00102-1A |  |  | 4 | CF-PAG-U03 | 1 | JUP-M2-GE-FD-PU03-PRO-10-10113-0A |  |  | 4 | KVI00222 | 0,33 mm² | Included | 11A
CF-UAC-U03-D-6023 | CF-UAC-U03 | 1 | JUP-M2-SP-FD-PU03-AUT-10-00102-1A |  |  | SH | CF-PAG-U03 | 1 | JUP-M2-GE-FD-PU03-PRO-10-10113-0A |  |  | 4 | KVI00222 | 0,33 mm² | Included | 11A
CF-UAC-U03-O-7005 | CF-UAC-U03 | 1 | JUP-M2-SP-FD-PU03-AUT-10-00102-1A | L1 | 1 | 1 | SC-SVR-04 | 1 | JUP-M2-SP-FD-PH04-AUT-20-00027-3A | L3 | 1 | 8 | KFB12008 (8 Fibras) | 1 mm² | Included | 11A
CF-UAC-U03-O-7005 | CF-UAC-U03 | 1 | JUP-M2-SP-FD-PU03-AUT-10-00102-1A | L1 | 2 | 2 | SC-SVR-04 | 1 | JUP-M2-SP-FD-PH04-AUT-20-00027-3A | L3 | 2 | 8 | KFB12008 (8 Fibras) | 1 mm² | Included | 11A
CF-UAC-U03-O-7005 | CF-UAC-U03 | 1 | JUP-M2-SP-FD-PU03-AUT-10-00102-1A | L1 | 3 | 3 | SC-SVR-04 | 1 | JUP-M2-SP-FD-PH04-AUT-20-00027-3A | L3 | 3 | 8 | KFB12008 (8 Fibras) | 1 mm² | Included | 11A
CF-UAC-U03-O-7005 | CF-UAC-U03 | 1 | JUP-M2-SP-FD-PU03-AUT-10-00102-1A | L1 | 4 | 4 | SC-SVR-04 | 1 | JUP-M2-SP-FD-PH04-AUT-20-00027-3A | L3 | 4 | 8 | KFB12008 (8 Fibras) | 1 mm² | Included | 11A
CF-UAC-U03-O-7005 | CF-UAC-U03 | 1 | JUP-M2-SP-FD-PU03-AUT-10-00102-1A | L1 | 5 | 5 | SC-SVR-04 | 1 | JUP-M2-SP-FD-PH04-AUT-20-00027-3A | L3 | 5 | 8 | KFB12008 (8 Fibras) | 1 mm² | Included | 11A
CF-UAC-U03-O-7005 | CF-UAC-U03 | 1 | JUP-M2-SP-FD-PU03-AUT-10-00102-1A | L1 | 6 | 6 | SC-SVR-04 | 1 | JUP-M2-SP-FD-PH04-AUT-20-00027-3A | L3 | 6 | 8 | KFB12008 (8 Fibras) | 1 mm² | Included | 11A
CF-UAC-U03-O-7005 | CF-UAC-U03 | 1 | JUP-M2-SP-FD-PU03-AUT-10-00102-1A |  |  | 7 | SC-SVR-04 | 1 | JUP-M2-SP-FD-PH04-AUT-20-00027-3A |  |  | 8 | KFB12008 (8 Fibras) | 1 mm² | Included | 11A
CF-UAC-U03-O-7005 | CF-UAC-U03 | 1 | JUP-M2-SP-FD-PU03-AUT-10-00102-1A |  |  | 8 | SC-SVR-04 | 1 | JUP-M2-SP-FD-PH04-AUT-20-00027-3A |  |  | 8 | KFB12008 (8 Fibras) | 1 mm² | Included | 11A
CF-UAC-U03-O-7006 | CF-UAC-U03 | 1 | JUP-M2-SP-FD-PU03-AUT-10-00102-1A | L1 | 7 | 1 | SC-SVR-04 | 1 | JUP-M2-SP-FD-PH04-AUT-20-00027-3A | L3 | 7 | 8 | KFB12008 (8 Fibras) | 1 mm² | Included | 11A
CF-UAC-U03-O-7006 | CF-UAC-U03 | 1 | JUP-M2-SP-FD-PU03-AUT-10-00102-1A | L1 | 8 | 2 | SC-SVR-04 | 1 | JUP-M2-SP-FD-PH04-AUT-20-00027-3A | L3 | 8 | 8 | KFB12008 (8 Fibras) | 1 mm² | Included | 11A
CF-UAC-U03-O-7006 | CF-UAC-U03 | 1 | JUP-M2-SP-FD-PU03-AUT-10-00102-1A | L1 | 9 | 3 | SC-SVR-04 | 1 | JUP-M2-SP-FD-PH04-AUT-20-00027-3A | L3 | 9 | 8 | KFB12008 (8 Fibras) | 1 mm² | Included | 11A
CF-UAC-U03-O-7006 | CF-UAC-U03 | 1 | JUP-M2-SP-FD-PU03-AUT-10-00102-1A | L1 | 10 | 4 | SC-SVR-04 | 1 | JUP-M2-SP-FD-PH04-AUT-20-00027-3A | L3 | 10 | 8 | KFB12008 (8 Fibras) | 1 mm² | Included | 11A
CF-UAC-U03-O-7006 | CF-UAC-U03 | 1 | JUP-M2-SP-FD-PU03-AUT-10-00102-1A | L1 | 11 | 5 | SC-SVR-04 | 1 | JUP-M2-SP-FD-PH04-AUT-20-00027-3A | L3 | 11 | 8 | KFB12008 (8 Fibras) | 1 mm² | Included | 11A
CF-UAC-U03-O-7006 | CF-UAC-U03 | 1 | JUP-M2-SP-FD-PU03-AUT-10-00102-1A | L1 | 12 | 6 | SC-SVR-04 | 1 | JUP-M2-SP-FD-PH04-AUT-20-00027-3A | L3 | 12 | 8 | KFB12008 (8 Fibras) | 1 mm² | Included | 11A
CF-UAC-U03-O-7006 | CF-UAC-U03 | 1 | JUP-M2-SP-FD-PU03-AUT-10-00102-1A |  |  | 7 | SC-SVR-04 | 1 | JUP-M2-SP-FD-PH04-AUT-20-00027-3A |  |  | 8 | KFB12008 (8 Fibras) | 1 mm² | Included | 11A
CF-UAC-U03-O-7006 | CF-UAC-U03 | 1 | JUP-M2-SP-FD-PU03-AUT-10-00102-1A |  |  | 8 | SC-SVR-04 | 1 | JUP-M2-SP-FD-PH04-AUT-20-00027-3A |  |  | 8 | KFB12008 (8 Fibras) | 1 mm² | Included | 11A
CF-UAC-U03-O-7105 | CF-UAC-U03 | 1 | JUP-M2-SP-FD-PU03-AUT-10-00102-1A | L2 | 1 | 1 | CF-PCE-U03 | 2 | JUP-M2-SP-FD-PU03-AUT-10-00119-1A | L1 | 1 | 4 | KFB12004 (4 Fibras) | 1 mm² | Included | 11A
CF-UAC-U03-O-7105 | CF-UAC-U03 | 1 | JUP-M2-SP-FD-PU03-AUT-10-00102-1A | L2 | 2 | 2 | CF-PCE-U03 | 2 | JUP-M2-SP-FD-PU03-AUT-10-00119-1A | L1 | 2 | 4 | KFB12004 (4 Fibras) | 1 mm² | Included | 11A
CF-UAC-U03-O-7105 | CF-UAC-U03 | 1 | JUP-M2-SP-FD-PU03-AUT-10-00102-1A | L2 | 3 | 3 | CF-PCE-U03 | 2 | JUP-M2-SP-FD-PU03-AUT-10-00119-1A | L1 | 3 | 4 | KFB12004 (4 Fibras) | 1 mm² | Included | 11A
CF-UAC-U03-O-7105 | CF-UAC-U03 | 1 | JUP-M2-SP-FD-PU03-AUT-10-00102-1A | L2 | 4 | 4 | CF-PCE-U03 | 2 | JUP-M2-SP-FD-PU03-AUT-10-00119-1A | L1 | 4 | 4 | KFB12004 (4 Fibras) | 1 mm² | Included | 11A
CF-UAC-U03-O-7106 | CF-UAC-U03 | 1 | JUP-M2-SP-FD-PU03-AUT-10-00102-1A | L2 | 5 | 1 | CF-PCE-U03 | 2 | JUP-M2-SP-FD-PU03-AUT-10-00119-1A | L1 | 5 | 4 | KFB12004 (4 Fibras) | 1 mm² | Included | 11A
CF-UAC-U03-O-7106 | CF-UAC-U03 | 1 | JUP-M2-SP-FD-PU03-AUT-10-00102-1A | L2 | 6 | 2 | CF-PCE-U03 | 2 | JUP-M2-SP-FD-PU03-AUT-10-00119-1A | L1 | 6 | 4 | KFB12004 (4 Fibras) | 1 mm² | Included | 11A
CF-UAC-U03-O-7106 | CF-UAC-U03 | 1 | JUP-M2-SP-FD-PU03-AUT-10-00102-1A | L2 | 7 | 3 | CF-PCE-U03 | 2 | JUP-M2-SP-FD-PU03-AUT-10-00119-1A | L1 | 7 | 4 | KFB12004 (4 Fibras) | 1 mm² | Included | 11A
CF-UAC-U03-O-7106 | CF-UAC-U03 | 1 | JUP-M2-SP-FD-PU03-AUT-10-00102-1A | L2 | 8 | 4 | CF-PCE-U03 | 2 | JUP-M2-SP-FD-PU03-AUT-10-00119-1A | L1 | 8 | 4 | KFB12004 (4 Fibras) | 1 mm² | Included | 11A
CF-UAC-U03-O-7107 | CF-UAC-U03 | 2 | JUP-M2-SP-FD-PU03-AUT-10-00102-1A | L1 | 5 | 1 | CF-PVR-1U03 | 1 | JUP-M2-HB-DW-PU03-BPM-50-00002-2A | L1 | 1 | 4 | KFB12004 (4 Fibras) | 1 mm² | Included | 11A
CF-UAC-U03-O-7107 | CF-UAC-U03 | 2 | JUP-M2-SP-FD-PU03-AUT-10-00102-1A | L1 | 6 | 2 | CF-PVR-1U03 | 1 | JUP-M2-HB-DW-PU03-BPM-50-00002-2A | L1 | 2 | 4 | KFB12004 (4 Fibras) | 1 mm² | Included | 11A
CF-UAC-U03-O-7107 | CF-UAC-U03 | 2 | JUP-M2-SP-FD-PU03-AUT-10-00102-1A | L1 | 7 | 3 | CF-PVR-1U03 | 1 | JUP-M2-HB-DW-PU03-BPM-50-00002-2A | L1 | 3 | 4 | KFB12004 (4 Fibras) | 1 mm² | Included | 11A
CF-UAC-U03-O-7107 | CF-UAC-U03 | 2 | JUP-M2-SP-FD-PU03-AUT-10-00102-1A | L1 | 8 | 4 | CF-PVR-1U03 | 1 | JUP-M2-HB-DW-PU03-BPM-50-00002-2A | L1 | 4 | 4 | KFB12004 (4 Fibras) | 1 mm² | Included | 11A
CF-UAC-U03-O-7205 | CF-UAC-U03 | 1 | JUP-M2-SP-FD-PU03-AUT-10-00102-1A | L2 | 9 | 1 | CF-CCM-U03 | 1 | JUP-M2-GE-DW-PH00-BPE-26-00021-1A | L1 | 5 | 4 | KFB12004 (4 Fibras) | 1 mm² | Included | 11A
CF-UAC-U03-O-7205 | CF-UAC-U03 | 1 | JUP-M2-SP-FD-PU03-AUT-10-00102-1A | L2 | 10 | 2 | CF-CCM-U03 | 1 | JUP-M2-GE-DW-PH00-BPE-26-00021-1A | L1 | 6 | 4 | KFB12004 (4 Fibras) | 1 mm² | Included | 11A
CF-UAC-U03-O-7205 | CF-UAC-U03 | 1 | JUP-M2-SP-FD-PU03-AUT-10-00102-1A | L2 | 11 | 3 | CF-CCM-U03 | 1 | JUP-M2-GE-DW-PH00-BPE-26-00021-1A | L1 | 7 | 4 | KFB12004 (4 Fibras) | 1 mm² | Included | 11A
CF-UAC-U03-O-7205 | CF-UAC-U03 | 1 | JUP-M2-SP-FD-PU03-AUT-10-00102-1A | L2 | 12 | 4 | CF-CCM-U03 | 1 | JUP-M2-GE-DW-PH00-BPE-26-00021-1A | L1 | 8 | 4 | KFB12004 (4 Fibras) | 1 mm² | Included | 11A
CF-UAC-U03-O-7206 | CF-UAC-U03 | 2 | JUP-M2-SP-FD-PU03-AUT-10-00102-1A | L1 | 1 | 1 | CF-PIU-U03 | 1 | JUP-M2-HB-DW-PU03-GER-20-00060-0A | L1 | 1 | 4 | KFB12004 (4 Fibras) | 1 mm² | Included | 11A
CF-UAC-U03-O-7206 | CF-UAC-U03 | 2 | JUP-M2-SP-FD-PU03-AUT-10-00102-1A | L1 | 2 | 2 | CF-PIU-U03 | 1 | JUP-M2-HB-DW-PU03-GER-20-00060-0A | L1 | 2 | 4 | KFB12004 (4 Fibras) | 1 mm² | Included | 11A
CF-UAC-U03-O-7206 | CF-UAC-U03 | 2 | JUP-M2-SP-FD-PU03-AUT-10-00102-1A | L1 | 3 | 3 | CF-PIU-U03 | 1 | JUP-M2-HB-DW-PU03-GER-20-00060-0A | L1 | 3 | 4 | KFB12004 (4 Fibras) | 1 mm² | Included | 11A
CF-UAC-U03-O-7206 | CF-UAC-U03 | 2 | JUP-M2-SP-FD-PU03-AUT-10-00102-1A | L1 | 4 | 4 | CF-PIU-U03 | 1 | JUP-M2-HB-DW-PU03-GER-20-00060-0A | L1 | 4 | 4 | KFB12004 (4 Fibras) | 1 mm² | Included | 11A
CF-UAC-U03-P-0001 | CF-UAC-U03 |  | JUP-M2-SP-FD-PU03-AUT-10-00102-1A | X501 | 11-1 |  | CF-UAC-U03 |  | JUP-M2-SP-FD-PU03-AUT-10-00102-1A | X501 | 13-1 |  |  |  | Included | 11A
CF-UAC-U03-P-0001 | CF-UAC-U03 |  | JUP-M2-SP-FD-PU03-AUT-10-00102-1A | X501 | 13-1 |  | CF-UAC-U03 |  | JUP-M2-SP-FD-PU03-AUT-10-00102-1A | X501 | 15-1 |  |  |  | Included | 11A
CF-UAC-U03-P-0001 | CF-UAC-U03 |  | JUP-M2-SP-FD-PU03-AUT-10-00102-1A | X501 | 15-1 |  | CF-UAC-U03 |  | JUP-M2-SP-FD-PU03-AUT-10-00102-1A | X501 | 17-1 |  |  |  | Included | 11A
CF-UAC-U03-P-0002 | CF-UAC-U03 |  | JUP-M2-SP-FD-PU03-AUT-10-00102-1A | X501 | 19-1 |  | CF-UAC-U03 |  | JUP-M2-SP-FD-PU03-AUT-10-00102-1A | X501 | 21-1 |  |  |  | Included | 11A
CF-UAC-U03-P-0002 | CF-UAC-U03 |  | JUP-M2-SP-FD-PU03-AUT-10-00102-1A | X501 | 21-1 |  | CF-UAC-U03 |  | JUP-M2-SP-FD-PU03-AUT-10-00102-1A | X501 | 27-1 |  |  |  | Included | 11A
CF-UAC-U03-P-0002 | CF-UAC-U03 |  | JUP-M2-SP-FD-PU03-AUT-10-00102-1A | X501 | 27-1 |  | CF-UAC-U03 |  | JUP-M2-SP-FD-PU03-AUT-10-00102-1A | X501 | 29-1 |  |  |  | Included | 11A
CF-UAC-U03-P-0002 | CF-UAC-U03 |  | JUP-M2-SP-FD-PU03-AUT-10-00102-1A | X501 | 29-1 |  | CF-UAC-U03 |  | JUP-M2-SP-FD-PU03-AUT-10-00102-1A | X501 | 31-1 |  |  |  | Included | 11A
CF-UAC-U03-P-0002 | CF-UAC-U03 |  | JUP-M2-SP-FD-PU03-AUT-10-00102-1A | X501 | 31-1 |  | CF-UAC-U03 |  | JUP-M2-SP-FD-PU03-AUT-10-00102-1A | X501 | 33-1 |  |  |  | Included | 11A
CF-UAC-U03-P-0002 | CF-UAC-U03 |  | JUP-M2-SP-FD-PU03-AUT-10-00102-1A | X501 | 33-1 |  | CF-UAC-U03 |  | JUP-M2-SP-FD-PU03-AUT-10-00102-1A | X501 | 35-1 |  |  |  | Included | 11A
CF-UAC-U03-P-0002 | CF-UAC-U03 |  | JUP-M2-SP-FD-PU03-AUT-10-00102-1A | X501 | 35-1 |  | CF-UAC-U03 |  | JUP-M2-SP-FD-PU03-AUT-10-00102-1A | X501 | 37-1 |  |  |  | Included | 11A
CF-UAC-U03-P-0003 | CF-UAC-U03 |  | JUP-M2-SP-FD-PU03-AUT-10-00102-1A | X501 | 39-1 |  | CF-UAC-U03 |  | JUP-M2-SP-FD-PU03-AUT-10-00102-1A | X501 | 41-1 |  |  |  | Included | 11A
CF-UAC-U03-P-0003 | CF-UAC-U03 |  | JUP-M2-SP-FD-PU03-AUT-10-00102-1A | X501 | 41-1 |  | CF-UAC-U03 |  | JUP-M2-SP-FD-PU03-AUT-10-00102-1A | X501 | 43-1 |  |  |  | Included | 11A
CF-UAC-U03-P-0003 | CF-UAC-U03 |  | JUP-M2-SP-FD-PU03-AUT-10-00102-1A | X501 | 43-1 |  | CF-UAC-U03 |  | JUP-M2-SP-FD-PU03-AUT-10-00102-1A | X501 | 45-1 |  |  |  | Included | 11A
CF-UAC-U03-P-0003 | CF-UAC-U03 |  | JUP-M2-SP-FD-PU03-AUT-10-00102-1A | X501 | 45-1 |  | CF-UAC-U03 |  | JUP-M2-SP-FD-PU03-AUT-10-00102-1A | X501 | 47-1 |  |  |  | Included | 11A
CF-UAC-U03-P-0004 | CF-UAC-U03 |  | JUP-M2-SP-FD-PU03-AUT-10-00102-1A | X502 | 13-1 |  | CF-UAC-U03 |  | JUP-M2-SP-FD-PU03-AUT-10-00102-1A | X502 | 15-1 |  |  |  | Included | 11A
CF-UAC-U03-P-0005 | CF-UAC-U03 |  | JUP-M2-SP-FD-PU03-AUT-10-00102-1A | X502 | 17-1 |  | CF-UAC-U03 |  | JUP-M2-SP-FD-PU03-AUT-10-00102-1A | X502 | 19-1 |  |  |  | Included | 11A
CF-UAC-U03-P-0019 | CF-UAC-U03 |  | JUP-M2-SP-FD-PU03-AUT-10-00102-1A | X2 | 6 |  | CF-UAC-U03 |  | JUP-M2-SP-FD-PU03-AUT-10-00102-1A | X2 | 7 |  |  |  | Changed | 12A
CF-CNG-U03-A-1028 | CF-CNG-U03 | 1 | JUP-M2-HB-DW-PU03-GER-20-00003 | X220 | 2 | 1 | CF-PVR-2U03 | 1 | JUP-M2-HB-DW-PU03-BPM-50-00004-3A | XAL1 | 1 | 2 | KAD10204 | 6,0 mm² | Included | 11A
CF-CNG-U03-A-1028 | CF-CNG-U03 | 1 | JUP-M2-HB-DW-PU03-GER-20-00003 | X220 | 4 | 2 | CF-PVR-2U03 | 1 | JUP-M2-HB-DW-PU03-BPM-50-00004-3A | XAL1 | 3 | 2 | KAD10204 | 6,0 mm² | Included | 11A
CF-CNG-U03-C-3002 | CF-CNG-U03 | 1 | JUP-M2-HB-DW-PU03-GER-20-00003 | X1 | 3 | 1 | CF-PAG-U03 | 1 | JUP-M2-GE-FD-PU03-PRO-10-10113-0A | X9 | 9 | 2 | KDP00202 | 2,5 mm² | Included | 11A
CF-CNG-U03-C-3002 | CF-CNG-U03 | 1 | JUP-M2-HB-DW-PU03-GER-20-00003 | X1 | 4 | 2 | CF-PAG-U03 | 1 | JUP-M2-GE-FD-PU03-PRO-10-10113-0A | X9 | 10 | 2 | KDP00202 | 2,5 mm² | Included | 11A
CF-CNG-U03-C-3002 | CF-CNG-U03 | 1 | JUP-M2-HB-DW-PU03-GER-20-00003 |  |  | SH | CF-PAG-U03 | 1 | JUP-M2-GE-FD-PU03-PRO-10-10113-0A |  |  | 2 | KDP00202 | 2,5 mm² | Included | 11A
CF-CNG-U03-C-3003 | CF-CNG-U03 | 1 | JUP-M2-HB-DW-PU03-GER-20-00003 | X1 | 5 | 1 | CF-PPG-U03 | 1 | JUP-M2-GE-FD-PU03-PRO-10-10107-0A | X9 | 9 | 2 | KDP00202 | 2,5 mm² | Included | 11A
CF-CNG-U03-C-3003 | CF-CNG-U03 | 1 | JUP-M2-HB-DW-PU03-GER-20-00003 | X1 | 6 | 2 | CF-PPG-U03 | 1 | JUP-M2-GE-FD-PU03-PRO-10-10107-0A | X9 | 10 | 2 | KDP00202 | 2,5 mm² | Included | 11A
CF-CNG-U03-C-3003 | CF-CNG-U03 | 1 | JUP-M2-HB-DW-PU03-GER-20-00003 |  |  | SH | CF-PPG-U03 | 1 | JUP-M2-GE-FD-PU03-PRO-10-10107-0A |  |  | 2 | KDP00202 | 2,5 mm² | Included | 11A
CF-CNG-U03-C-3004 | CF-CNG-U03 | 1 | JUP-M2-HB-DW-PU03-GER-20-00003 | X1 | 1 | 1 | CF-PAG-U03 | 1 | JUP-M2-GE-FD-PU03-PRO-10-10113-0A | X9 | 11 | 2 | KDP00202 | 2,5 mm² | Included | 11A
CF-CNG-U03-C-3004 | CF-CNG-U03 | 1 | JUP-M2-HB-DW-PU03-GER-20-00003 | X1 | 2 | 2 | CF-PAG-U03 | 1 | JUP-M2-GE-FD-PU03-PRO-10-10113-0A | X9 | 12 | 2 | KDP00202 | 2,5 mm² | Included | 11A
CF-CNG-U03-C-3004 | CF-CNG-U03 | 1 | JUP-M2-HB-DW-PU03-GER-20-00003 |  |  | SH | CF-PAG-U03 | 1 | JUP-M2-GE-FD-PU03-PRO-10-10113-0A |  |  | 2 | KDP00202 | 2,5 mm² | Included | 11A
CF-CNG-U03-P-0001 | CF-CNG-U03 |  | JUP-M2-HB-DW-PU03-GER-20-00003 | X2 | 1 |  | CF-CNG-U03 |  | JUP-M2-HB-DW-PU03-GER-20-00003 | X2 | 7 |  |  |  | Included | 11A
CF-CNG-U03-P-0002 | CF-CNG-U03 |  | JUP-M2-HB-DW-PU03-GER-20-00003 | X2 | 2 |  | CF-CNG-U03 |  | JUP-M2-HB-DW-PU03-GER-20-00003 | X2 | 8 |  |  |  | Included | 11A
CF-CNG-U03-P-0003 | CF-CNG-U03 |  | JUP-M2-HB-DW-PU03-GER-20-00003 | X2 | 1 |  | CF-CNG-U03 |  | JUP-M2-HB-DW-PU03-GER-20-00003 | X2 | 3 |  |  |  | Included | 11A
CF-CNG-U03-P-0004 | CF-CNG-U03 |  | JUP-M2-HB-DW-PU03-GER-20-00003 | X2 | 2 |  | CF-CNG-U03 |  | JUP-M2-HB-DW-PU03-GER-20-00003 | X2 | 4 |  |  |  | Included | 11A
SE-qCA-89U031-A-1014 | SE-qCA-89U031 | 1 | JUP-M2-GE-FD-PU03-SWT-10-00010-0A | X220 | 3 | 1 | SE-qCA-89U032 | 1 | JUP-M2-GE-FD-PU03-SWT-10-00020-0A | X220 | 1 | 2 | KAD10205 | 10,0 mm² | Included | 11A
SE-qCA-89U031-A-1014 | SE-qCA-89U031 | 1 | JUP-M2-GE-FD-PU03-SWT-10-00010-0A | X220 | 4 | 2 | SE-qCA-89U032 | 1 | JUP-M2-GE-FD-PU03-SWT-10-00020-0A | X220 | 2 | 2 | KAD10205 | 10,0 mm² | Included | 11A
SE-qCA-89U031-C-2000 | SE-qCA-89U031 | 1 | JUP-M2-GE-FD-PU03-SWT-10-00010-0A | X10 | 1 | 1 | 89U031-A | 1 | JUP-M2-GE-DW-PU03-SWT-10-00003-0A | XT2 | 1 | 9 | KDP00901 | 1,5 mm² | Included | 11A
SE-qCA-89U031-C-2000 | SE-qCA-89U031 | 1 | JUP-M2-GE-FD-PU03-SWT-10-00010-0A | X10 | 2 | 2 | 89U031-A | 1 | JUP-M2-GE-DW-PU03-SWT-10-00003-0A | XT2 | 2 | 9 | KDP00901 | 1,5 mm² | Included | 11A
SE-qCA-89U031-C-2000 | SE-qCA-89U031 | 1 | JUP-M2-GE-FD-PU03-SWT-10-00010-0A | X10 | 5 | 3 | 89U031-A | 1 | JUP-M2-GE-DW-PU03-SWT-10-00003-0A | XT2 | 3 | 9 | KDP00901 | 1,5 mm² | Included | 11A
SE-qCA-89U031-C-2000 | SE-qCA-89U031 | 1 | JUP-M2-GE-FD-PU03-SWT-10-00010-0A | X10 | 6 | 4 | 89U031-A | 1 | JUP-M2-GE-DW-PU03-SWT-10-00003-0A | XT2 | 4 | 9 | KDP00901 | 1,5 mm² | Included | 11A
SE-qCA-89U031-C-2000 | SE-qCA-89U031 | 1 | JUP-M2-GE-FD-PU03-SWT-10-00010-0A | X10 | 9 | 5 | 89U031-A | 1 | JUP-M2-GE-DW-PU03-SWT-10-00003-0A | XT2 | 5 | 9 | KDP00901 | 1,5 mm² | Included | 11A
SE-qCA-89U031-C-2000 | SE-qCA-89U031 | 1 | JUP-M2-GE-FD-PU03-SWT-10-00010-0A | X10 | 10 | 6 | 89U031-A | 1 | JUP-M2-GE-DW-PU03-SWT-10-00003-0A | XT2 | 6 | 9 | KDP00901 | 1,5 mm² | Included | 11A
SE-qCA-89U031-C-2000 | SE-qCA-89U031 | 1 | JUP-M2-GE-FD-PU03-SWT-10-00010-0A | X10 | 13 | 7 | 89U031-A | 1 | JUP-M2-GE-DW-PU03-SWT-10-00003-0A | XT2 | 7 | 9 | KDP00901 | 1,5 mm² | Included | 11A
SE-qCA-89U031-C-2000 | SE-qCA-89U031 | 1 | JUP-M2-GE-FD-PU03-SWT-10-00010-0A | X10 | 14 | 8 | 89U031-A | 1 | JUP-M2-GE-DW-PU03-SWT-10-00003-0A | XT2 | 8 | 9 | KDP00901 | 1,5 mm² | Included | 11A
SE-qCA-89U031-C-2000 | SE-qCA-89U031 | 1 | JUP-M2-GE-FD-PU03-SWT-10-00010-0A | X10 | 17 | 9 | 89U031-A | 1 | JUP-M2-GE-DW-PU03-SWT-10-00003-0A | XT2 | 9 | 9 | KDP00901 | 1,5 mm² | Included | 11A
SE-qCA-89U031-C-2000 | SE-qCA-89U031 | 1 | JUP-M2-GE-FD-PU03-SWT-10-00010-0A |  |  | SH | 89U031-A | 1 | JUP-M2-GE-DW-PU03-SWT-10-00003-0A |  |  | 9 | KDP00901 | 1,5 mm² | Included | 11A
SE-qCA-89U031-C-2001 | SE-qCA-89U031 | 1 | JUP-M2-GE-FD-PU03-SWT-10-00010-0A | X10 | 18 | 1 | 89U031-A | 1 | JUP-M2-GE-DW-PU03-SWT-10-00003-0A | XT2 | 10 | 9 | KDP00901 | 1,5 mm² | Included | 11A
SE-qCA-89U031-C-2001 | SE-qCA-89U031 | 1 | JUP-M2-GE-FD-PU03-SWT-10-00010-0A | X10 | 21 | 2 | 89U031-A | 1 | JUP-M2-GE-DW-PU03-SWT-10-00003-0A | XT2 | 11 | 9 | KDP00901 | 1,5 mm² | Included | 11A
SE-qCA-89U031-C-2001 | SE-qCA-89U031 | 1 | JUP-M2-GE-FD-PU03-SWT-10-00010-0A | X10 | 22 | 3 | 89U031-A | 1 | JUP-M2-GE-DW-PU03-SWT-10-00003-0A | XT2 | 12 | 9 | KDP00901 | 1,5 mm² | Included | 11A
SE-qCA-89U031-C-2001 | SE-qCA-89U031 | 1 | JUP-M2-GE-FD-PU03-SWT-10-00010-0A | X10 | 25 | 4 | 89U031-A | 1 | JUP-M2-GE-DW-PU03-SWT-10-00003-0A | XT2 | 13 | 9 | KDP00901 | 1,5 mm² | Included | 11A
SE-qCA-89U031-C-2001 | SE-qCA-89U031 | 1 | JUP-M2-GE-FD-PU03-SWT-10-00010-0A | X10 | 26 | 5 | 89U031-A | 1 | JUP-M2-GE-DW-PU03-SWT-10-00003-0A | XT2 | 14 | 9 | KDP00901 | 1,5 mm² | Included | 11A
SE-qCA-89U031-C-2001 | SE-qCA-89U031 | 1 | JUP-M2-GE-FD-PU03-SWT-10-00010-0A | X10 | 29 | 6 | 89U031-A | 1 | JUP-M2-GE-DW-PU03-SWT-10-00003-0A | XT2 | 17 | 9 | KDP00901 | 1,5 mm² | Included | 11A
SE-qCA-89U031-C-2001 | SE-qCA-89U031 | 1 | JUP-M2-GE-FD-PU03-SWT-10-00010-0A | X10 | 30 | 7 | 89U031-A | 1 | JUP-M2-GE-DW-PU03-SWT-10-00003-0A | XT2 | 18 | 9 | KDP00901 | 1,5 mm² | Included | 11A
SE-qCA-89U031-C-2001 | SE-qCA-89U031 | 1 | JUP-M2-GE-FD-PU03-SWT-10-00010-0A | X10 | 33 | 8 | 89U031-A | 1 | JUP-M2-GE-DW-PU03-SWT-10-00003-0A | XT2 | 15 | 9 | KDP00901 | 1,5 mm² | Included | 11A
SE-qCA-89U031-C-2001 | SE-qCA-89U031 | 1 | JUP-M2-GE-FD-PU03-SWT-10-00010-0A | X10 | 34 | 9 | 89U031-A | 1 | JUP-M2-GE-DW-PU03-SWT-10-00003-0A | XT2 | 16 | 9 | KDP00901 | 1,5 mm² | Included | 11A
SE-qCA-89U031-C-2001 | SE-qCA-89U031 | 1 | JUP-M2-GE-FD-PU03-SWT-10-00010-0A |  |  | SH | 89U031-A | 1 | JUP-M2-GE-DW-PU03-SWT-10-00003-0A |  |  | 9 | KDP00901 | 1,5 mm² | Included | 11A
SE-qCA-89U031-C-2002 | SE-qCA-89U031 | 1 | JUP-M2-GE-FD-PU03-SWT-10-00010-0A | X10 | 37 | 1 | 89U031-A | 1 | JUP-M2-GE-DW-PU03-SWT-10-00003-0A | XT2 | 21 | 9 | KDP00901 | 1,5 mm² | Included | 11A
SE-qCA-89U031-C-2002 | SE-qCA-89U031 | 1 | JUP-M2-GE-FD-PU03-SWT-10-00010-0A | X10 | 38 | 2 | 89U031-A | 1 | JUP-M2-GE-DW-PU03-SWT-10-00003-0A | XT2 | 22 | 9 | KDP00901 | 1,5 mm² | Included | 11A
SE-qCA-89U031-C-2002 | SE-qCA-89U031 | 1 | JUP-M2-GE-FD-PU03-SWT-10-00010-0A | X10 | 41 | 3 | 89U031-A | 1 | JUP-M2-GE-DW-PU03-SWT-10-00003-0A | XT2 | 19 | 9 | KDP00901 | 1,5 mm² | Included | 11A
SE-qCA-89U031-C-2002 | SE-qCA-89U031 | 1 | JUP-M2-GE-FD-PU03-SWT-10-00010-0A | X10 | 42 | 4 | 89U031-A | 1 | JUP-M2-GE-DW-PU03-SWT-10-00003-0A | XT2 | 20 | 9 | KDP00901 | 1,5 mm² | Included | 11A
SE-qCA-89U031-C-2002 | SE-qCA-89U031 | 1 | JUP-M2-GE-FD-PU03-SWT-10-00010-0A |  |  | 5 | 89U031-A | 1 | JUP-M2-GE-DW-PU03-SWT-10-00003-0A |  |  | 9 | KDP00901 | 1,5 mm² | Included | 11A
SE-qCA-89U031-C-2002 | SE-qCA-89U031 | 1 | JUP-M2-GE-FD-PU03-SWT-10-00010-0A |  |  | 6 | 89U031-A | 1 | JUP-M2-GE-DW-PU03-SWT-10-00003-0A |  |  | 9 | KDP00901 | 1,5 mm² | Included | 11A
SE-qCA-89U031-C-2002 | SE-qCA-89U031 | 1 | JUP-M2-GE-FD-PU03-SWT-10-00010-0A |  |  | 7 | 89U031-A | 1 | JUP-M2-GE-DW-PU03-SWT-10-00003-0A |  |  | 9 | KDP00901 | 1,5 mm² | Included | 11A
SE-qCA-89U031-C-2002 | SE-qCA-89U031 | 1 | JUP-M2-GE-FD-PU03-SWT-10-00010-0A |  |  | 8 | 89U031-A | 1 | JUP-M2-GE-DW-PU03-SWT-10-00003-0A |  |  | 9 | KDP00901 | 1,5 mm² | Included | 11A
SE-qCA-89U031-C-2002 | SE-qCA-89U031 | 1 | JUP-M2-GE-FD-PU03-SWT-10-00010-0A |  |  | 9 | 89U031-A | 1 | JUP-M2-GE-DW-PU03-SWT-10-00003-0A |  |  | 9 | KDP00901 | 1,5 mm² | Included | 11A
SE-qCA-89U031-C-2002 | SE-qCA-89U031 | 1 | JUP-M2-GE-FD-PU03-SWT-10-00010-0A |  |  | SH | 89U031-A | 1 | JUP-M2-GE-DW-PU03-SWT-10-00003-0A |  |  | 9 | KDP00901 | 1,5 mm² | Included | 11A
SE-qCA-89U031-C-2003 | SE-qCA-89U031 | 1 | JUP-M2-GE-FD-PU03-SWT-10-00010-0A | X10 | 45 | 1 | 89U031-A | 1 | JUP-M2-GE-DW-PU03-SWT-10-00003-0A | XT2 | 27 | 9 | KDP00901 | 1,5 mm² | Included | 11A
SE-qCA-89U031-C-2003 | SE-qCA-89U031 | 1 | JUP-M2-GE-FD-PU03-SWT-10-00010-0A | X10 | 46 | 2 | 89U031-A | 1 | JUP-M2-GE-DW-PU03-SWT-10-00003-0A | XT2 | 28 | 9 | KDP00901 | 1,5 mm² | Included | 11A
SE-qCA-89U031-C-2003 | SE-qCA-89U031 | 1 | JUP-M2-GE-FD-PU03-SWT-10-00010-0A | X10 | 49 | 3 | 89U031-A | 1 | JUP-M2-GE-DW-PU03-SWT-10-00003-0A | XT2 | 25 | 9 | KDP00901 | 1,5 mm² | Included | 11A
SE-qCA-89U031-C-2003 | SE-qCA-89U031 | 1 | JUP-M2-GE-FD-PU03-SWT-10-00010-0A | X10 | 50 | 4 | 89U031-A | 1 | JUP-M2-GE-DW-PU03-SWT-10-00003-0A | XT2 | 26 | 9 | KDP00901 | 1,5 mm² | Included | 11A
SE-qCA-89U031-C-2003 | SE-qCA-89U031 | 1 | JUP-M2-GE-FD-PU03-SWT-10-00010-0A | X10 | 53 | 5 | 89U031-A | 1 | JUP-M2-GE-DW-PU03-SWT-10-00003-0A | XT5 | 1 | 9 | KDP00901 | 1,5 mm² | Included | 11A
SE-qCA-89U031-C-2003 | SE-qCA-89U031 | 1 | JUP-M2-GE-FD-PU03-SWT-10-00010-0A | X10 | 54 | 6 | 89U031-A | 1 | JUP-M2-GE-DW-PU03-SWT-10-00003-0A | XT5 | 2 | 9 | KDP00901 | 1,5 mm² | Included | 11A
SE-qCA-89U031-C-2003 | SE-qCA-89U031 | 1 | JUP-M2-GE-FD-PU03-SWT-10-00010-0A |  |  | 7 | 89U031-A | 1 | JUP-M2-GE-DW-PU03-SWT-10-00003-0A |  |  | 9 | KDP00901 | 1,5 mm² | Included | 11A
SE-qCA-89U031-C-2003 | SE-qCA-89U031 | 1 | JUP-M2-GE-FD-PU03-SWT-10-00010-0A |  |  | 8 | 89U031-A | 1 | JUP-M2-GE-DW-PU03-SWT-10-00003-0A |  |  | 9 | KDP00901 | 1,5 mm² | Included | 11A
SE-qCA-89U031-C-2003 | SE-qCA-89U031 | 1 | JUP-M2-GE-FD-PU03-SWT-10-00010-0A |  |  | 9 | 89U031-A | 1 | JUP-M2-GE-DW-PU03-SWT-10-00003-0A |  |  | 9 | KDP00901 | 1,5 mm² | Included | 11A
SE-qCA-89U031-C-2003 | SE-qCA-89U031 | 1 | JUP-M2-GE-FD-PU03-SWT-10-00010-0A |  |  | SH | 89U031-A | 1 | JUP-M2-GE-DW-PU03-SWT-10-00003-0A |  |  | 9 | KDP00901 | 1,5 mm² | Included | 11A
SE-qCA-89U031-C-2010 | SE-qCA-89U031 | 1 | JUP-M2-GE-FD-PU03-SWT-10-00010-0A | X10 | 2 | 1 | 89U031-B | 1 | JUP-M2-GE-DW-PU03-SWT-10-00002-0A | XT2 | 1 | 9 | KDP00901 | 1,5 mm² | Included | 11A
SE-qCA-89U031-C-2010 | SE-qCA-89U031 | 1 | JUP-M2-GE-FD-PU03-SWT-10-00010-0A | X10 | 3 | 2 | 89U031-B | 1 | JUP-M2-GE-DW-PU03-SWT-10-00002-0A | XT2 | 2 | 9 | KDP00901 | 1,5 mm² | Included | 11A
SE-qCA-89U031-C-2010 | SE-qCA-89U031 | 1 | JUP-M2-GE-FD-PU03-SWT-10-00010-0A | X10 | 6 | 3 | 89U031-B | 1 | JUP-M2-GE-DW-PU03-SWT-10-00002-0A | XT2 | 3 | 9 | KDP00901 | 1,5 mm² | Included | 11A
SE-qCA-89U031-C-2010 | SE-qCA-89U031 | 1 | JUP-M2-GE-FD-PU03-SWT-10-00010-0A | X10 | 7 | 4 | 89U031-B | 1 | JUP-M2-GE-DW-PU03-SWT-10-00002-0A | XT2 | 4 | 9 | KDP00901 | 1,5 mm² | Included | 11A
SE-qCA-89U031-C-2010 | SE-qCA-89U031 | 1 | JUP-M2-GE-FD-PU03-SWT-10-00010-0A | X10 | 10 | 5 | 89U031-B | 1 | JUP-M2-GE-DW-PU03-SWT-10-00002-0A | XT2 | 5 | 9 | KDP00901 | 1,5 mm² | Included | 11A
SE-qCA-89U031-C-2010 | SE-qCA-89U031 | 1 | JUP-M2-GE-FD-PU03-SWT-10-00010-0A | X10 | 11 | 6 | 89U031-B | 1 | JUP-M2-GE-DW-PU03-SWT-10-00002-0A | XT2 | 6 | 9 | KDP00901 | 1,5 mm² | Included | 11A
SE-qCA-89U031-C-2010 | SE-qCA-89U031 | 1 | JUP-M2-GE-FD-PU03-SWT-10-00010-0A | X10 | 14 | 7 | 89U031-B | 1 | JUP-M2-GE-DW-PU03-SWT-10-00002-0A | XT2 | 7 | 9 | KDP00901 | 1,5 mm² | Included | 11A
SE-qCA-89U031-C-2010 | SE-qCA-89U031 | 1 | JUP-M2-GE-FD-PU03-SWT-10-00010-0A | X10 | 15 | 8 | 89U031-B | 1 | JUP-M2-GE-DW-PU03-SWT-10-00002-0A | XT2 | 8 | 9 | KDP00901 | 1,5 mm² | Included | 11A
SE-qCA-89U031-C-2010 | SE-qCA-89U031 | 1 | JUP-M2-GE-FD-PU03-SWT-10-00010-0A | X10 | 18 | 9 | 89U031-B | 1 | JUP-M2-GE-DW-PU03-SWT-10-00002-0A | XT2 | 9 | 9 | KDP00901 | 1,5 mm² | Included | 11A
SE-qCA-89U031-C-2010 | SE-qCA-89U031 | 1 | JUP-M2-GE-FD-PU03-SWT-10-00010-0A |  |  | SH | 89U031-B | 1 | JUP-M2-GE-DW-PU03-SWT-10-00002-0A |  |  | 9 | KDP00901 | 1,5 mm² | Included | 11A
SE-qCA-89U031-C-2011 | SE-qCA-89U031 | 1 | JUP-M2-GE-FD-PU03-SWT-10-00010-0A | X10 | 19 | 1 | 89U031-B | 1 | JUP-M2-GE-DW-PU03-SWT-10-00002-0A | XT2 | 10 | 9 | KDP00901 | 1,5 mm² | Included | 11A
SE-qCA-89U031-C-2011 | SE-qCA-89U031 | 1 | JUP-M2-GE-FD-PU03-SWT-10-00010-0A | X10 | 22 | 2 | 89U031-B | 1 | JUP-M2-GE-DW-PU03-SWT-10-00002-0A | XT2 | 11 | 9 | KDP00901 | 1,5 mm² | Included | 11A
SE-qCA-89U031-C-2011 | SE-qCA-89U031 | 1 | JUP-M2-GE-FD-PU03-SWT-10-00010-0A | X10 | 23 | 3 | 89U031-B | 1 | JUP-M2-GE-DW-PU03-SWT-10-00002-0A | XT2 | 12 | 9 | KDP00901 | 1,5 mm² | Included | 11A
SE-qCA-89U031-C-2011 | SE-qCA-89U031 | 1 | JUP-M2-GE-FD-PU03-SWT-10-00010-0A | X10 | 26 | 4 | 89U031-B | 1 | JUP-M2-GE-DW-PU03-SWT-10-00002-0A | XT2 | 13 | 9 | KDP00901 | 1,5 mm² | Included | 11A
SE-qCA-89U031-C-2011 | SE-qCA-89U031 | 1 | JUP-M2-GE-FD-PU03-SWT-10-00010-0A | X10 | 27 | 5 | 89U031-B | 1 | JUP-M2-GE-DW-PU03-SWT-10-00002-0A | XT2 | 14 | 9 | KDP00901 | 1,5 mm² | Included | 11A
SE-qCA-89U031-C-2011 | SE-qCA-89U031 | 1 | JUP-M2-GE-FD-PU03-SWT-10-00010-0A | X10 | 30 | 6 | 89U031-B | 1 | JUP-M2-GE-DW-PU03-SWT-10-00002-0A | XT2 | 17 | 9 | KDP00901 | 1,5 mm² | Included | 11A
SE-qCA-89U031-C-2011 | SE-qCA-89U031 | 1 | JUP-M2-GE-FD-PU03-SWT-10-00010-0A | X10 | 31 | 7 | 89U031-B | 1 | JUP-M2-GE-DW-PU03-SWT-10-00002-0A | XT2 | 18 | 9 | KDP00901 | 1,5 mm² | Included | 11A
SE-qCA-89U031-C-2011 | SE-qCA-89U031 | 1 | JUP-M2-GE-FD-PU03-SWT-10-00010-0A | X10 | 34 | 8 | 89U031-B | 1 | JUP-M2-GE-DW-PU03-SWT-10-00002-0A | XT2 | 15 | 9 | KDP00901 | 1,5 mm² | Included | 11A
SE-qCA-89U031-C-2011 | SE-qCA-89U031 | 1 | JUP-M2-GE-FD-PU03-SWT-10-00010-0A | X10 | 35 | 9 | 89U031-B | 1 | JUP-M2-GE-DW-PU03-SWT-10-00002-0A | XT2 | 16 | 9 | KDP00901 | 1,5 mm² | Included | 11A
SE-qCA-89U031-C-2011 | SE-qCA-89U031 | 1 | JUP-M2-GE-FD-PU03-SWT-10-00010-0A |  |  | SH | 89U031-B | 1 | JUP-M2-GE-DW-PU03-SWT-10-00002-0A |  |  | 9 | KDP00901 | 1,5 mm² | Included | 11A
SE-qCA-89U031-C-2012 | SE-qCA-89U031 | 1 | JUP-M2-GE-FD-PU03-SWT-10-00010-0A | X10 | 38 | 1 | 89U031-B | 1 | JUP-M2-GE-DW-PU03-SWT-10-00002-0A | XT2 | 21 | 9 | KDP00901 | 1,5 mm² | Included | 11A
SE-qCA-89U031-C-2012 | SE-qCA-89U031 | 1 | JUP-M2-GE-FD-PU03-SWT-10-00010-0A | X10 | 39 | 2 | 89U031-B | 1 | JUP-M2-GE-DW-PU03-SWT-10-00002-0A | XT2 | 22 | 9 | KDP00901 | 1,5 mm² | Included | 11A
SE-qCA-89U031-C-2012 | SE-qCA-89U031 | 1 | JUP-M2-GE-FD-PU03-SWT-10-00010-0A | X10 | 42 | 3 | 89U031-B | 1 | JUP-M2-GE-DW-PU03-SWT-10-00002-0A | XT2 | 19 | 9 | KDP00901 | 1,5 mm² | Included | 11A
SE-qCA-89U031-C-2012 | SE-qCA-89U031 | 1 | JUP-M2-GE-FD-PU03-SWT-10-00010-0A | X10 | 43 | 4 | 89U031-B | 1 | JUP-M2-GE-DW-PU03-SWT-10-00002-0A | XT2 | 20 | 9 | KDP00901 | 1,5 mm² | Included | 11A
SE-qCA-89U031-C-2012 | SE-qCA-89U031 | 1 | JUP-M2-GE-FD-PU03-SWT-10-00010-0A | X10 | 46 | 5 | 89U031-B | 1 | JUP-M2-GE-DW-PU03-SWT-10-00002-0A | XT2 | 27 | 9 | KDP00901 | 1,5 mm² | Included | 11A
SE-qCA-89U031-C-2012 | SE-qCA-89U031 | 1 | JUP-M2-GE-FD-PU03-SWT-10-00010-0A | X10 | 47 | 6 | 89U031-B | 1 | JUP-M2-GE-DW-PU03-SWT-10-00002-0A | XT2 | 28 | 9 | KDP00901 | 1,5 mm² | Included | 11A
SE-qCA-89U031-C-2012 | SE-qCA-89U031 | 1 | JUP-M2-GE-FD-PU03-SWT-10-00010-0A | X10 | 50 | 7 | 89U031-B | 1 | JUP-M2-GE-DW-PU03-SWT-10-00002-0A | XT2 | 25 | 9 | KDP00901 | 1,5 mm² | Included | 11A
SE-qCA-89U031-C-2012 | SE-qCA-89U031 | 1 | JUP-M2-GE-FD-PU03-SWT-10-00010-0A | X10 | 51 | 8 | 89U031-B | 1 | JUP-M2-GE-DW-PU03-SWT-10-00002-0A | XT2 | 26 | 9 | KDP00901 | 1,5 mm² | Included | 11A
SE-qCA-89U031-C-2012 | SE-qCA-89U031 | 1 | JUP-M2-GE-FD-PU03-SWT-10-00010-0A |  |  | 9 | 89U031-B | 1 | JUP-M2-GE-DW-PU03-SWT-10-00002-0A |  |  | 9 | KDP00901 | 1,5 mm² | Included | 11A
SE-qCA-89U031-C-2012 | SE-qCA-89U031 | 1 | JUP-M2-GE-FD-PU03-SWT-10-00010-0A |  |  | SH | 89U031-B | 1 | JUP-M2-GE-DW-PU03-SWT-10-00002-0A |  |  | 9 | KDP00901 | 1,5 mm² | Included | 11A
SE-qCA-89U031-C-2013 | SE-qCA-89U031 | 1 | JUP-M2-GE-FD-PU03-SWT-10-00010-0A | X10 | 59 | 1 | 89U031-B | 1 | JUP-M2-GE-DW-PU03-SWT-10-00002-0A | XT5 | 3 | 9 | KDP00901 | 1,5 mm² | Included | 11A
SE-qCA-89U031-C-2013 | SE-qCA-89U031 | 1 | JUP-M2-GE-FD-PU03-SWT-10-00010-0A | X10 | 60 | 2 | 89U031-B | 1 | JUP-M2-GE-DW-PU03-SWT-10-00002-0A | XT5 | 4 | 9 | KDP00901 | 1,5 mm² | Included | 11A
SE-qCA-89U031-C-2013 | SE-qCA-89U031 | 1 | JUP-M2-GE-FD-PU03-SWT-10-00010-0A | X10 | 63 | 3 | 89U031-B | 1 | JUP-M2-GE-DW-PU03-SWT-10-00002-0A | XT5 | 7 | 9 | KDP00901 | 1,5 mm² | Included | 11A
SE-qCA-89U031-C-2013 | SE-qCA-89U031 | 1 | JUP-M2-GE-FD-PU03-SWT-10-00010-0A | X10 | 64 | 4 | 89U031-B | 1 | JUP-M2-GE-DW-PU03-SWT-10-00002-0A | XT5 | 8 | 9 | KDP00901 | 1,5 mm² | Included | 11A
SE-qCA-89U031-C-2013 | SE-qCA-89U031 | 1 | JUP-M2-GE-FD-PU03-SWT-10-00010-0A | X10 | 65 | 5 | 89U031-B | 1 | JUP-M2-GE-DW-PU03-SWT-10-00002-0A | XT5 | 9 | 9 | KDP00901 | 1,5 mm² | Included | 11A
SE-qCA-89U031-C-2013 | SE-qCA-89U031 | 1 | JUP-M2-GE-FD-PU03-SWT-10-00010-0A | X10 | 66 | 6 | 89U031-B | 1 | JUP-M2-GE-DW-PU03-SWT-10-00002-0A | XT5 | 10 | 9 | KDP00901 | 1,5 mm² | Included | 11A
SE-qCA-89U031-C-2013 | SE-qCA-89U031 | 1 | JUP-M2-GE-FD-PU03-SWT-10-00010-0A | X10 | 67 | 7 | 89U031-B | 1 | JUP-M2-GE-DW-PU03-SWT-10-00002-0A | XT5 | 13 | 9 | KDP00901 | 1,5 mm² | Included | 11A
SE-qCA-89U031-C-2013 | SE-qCA-89U031 | 1 | JUP-M2-GE-FD-PU03-SWT-10-00010-0A | X10 | 68 | 8 | 89U031-B | 1 | JUP-M2-GE-DW-PU03-SWT-10-00002-0A | XT5 | 14 | 9 | KDP00901 | 1,5 mm² | Included | 11A
SE-qCA-89U031-C-2013 | SE-qCA-89U031 | 1 | JUP-M2-GE-FD-PU03-SWT-10-00010-0A |  |  | 9 | 89U031-B | 1 | JUP-M2-GE-DW-PU03-SWT-10-00002-0A |  |  | 9 | KDP00901 | 1,5 mm² | Included | 11A
SE-qCA-89U031-C-2013 | SE-qCA-89U031 | 1 | JUP-M2-GE-FD-PU03-SWT-10-00010-0A |  |  | SH | 89U031-B | 1 | JUP-M2-GE-DW-PU03-SWT-10-00002-0A |  |  | 9 | KDP00901 | 1,5 mm² | Included | 11A
SE-qCA-89U031-C-2014 | SE-qCA-89U031 | 1 | JUP-M2-GE-FD-PU03-SWT-10-00010-0A | X10 | 69 | 1 | 89U031-B | 1 | JUP-M2-GE-DW-PU03-SWT-10-00002-0A | XT5 | 15 | 9 | KDP00901 | 1,5 mm² | Included | 11A
SE-qCA-89U031-C-2014 | SE-qCA-89U031 | 1 | JUP-M2-GE-FD-PU03-SWT-10-00010-0A | X10 | 70 | 2 | 89U031-B | 1 | JUP-M2-GE-DW-PU03-SWT-10-00002-0A | XT5 | 16 | 9 | KDP00901 | 1,5 mm² | Included | 11A
SE-qCA-89U031-C-2014 | SE-qCA-89U031 | 1 | JUP-M2-GE-FD-PU03-SWT-10-00010-0A | X10 | 73 | 3 | 89U031-B | 1 | JUP-M2-GE-DW-PU03-SWT-10-00002-0A | XT5 | 11 | 9 | KDP00901 | 1,5 mm² | Included | 11A
SE-qCA-89U031-C-2014 | SE-qCA-89U031 | 1 | JUP-M2-GE-FD-PU03-SWT-10-00010-0A | X10 | 74 | 4 | 89U031-B | 1 | JUP-M2-GE-DW-PU03-SWT-10-00002-0A | XT5 | 12 | 9 | KDP00901 | 1,5 mm² | Included | 11A
SE-qCA-89U031-C-2014 | SE-qCA-89U031 | 1 | JUP-M2-GE-FD-PU03-SWT-10-00010-0A | X10 | 75 | 5 | 89U031-B | 1 | JUP-M2-GE-DW-PU03-SWT-10-00002-0A | XT1 | 15 | 9 | KDP00901 | 1,5 mm² | Included | 11A
SE-qCA-89U031-C-2014 | SE-qCA-89U031 | 1 | JUP-M2-GE-FD-PU03-SWT-10-00010-0A | X10 | 76 | 6 | 89U031-B | 1 | JUP-M2-GE-DW-PU03-SWT-10-00002-0A | XT1 | 16 | 9 | KDP00901 | 1,5 mm² | Included | 11A
SE-qCA-89U031-C-2014 | SE-qCA-89U031 | 1 | JUP-M2-GE-FD-PU03-SWT-10-00010-0A |  |  | 7 | 89U031-B | 1 | JUP-M2-GE-DW-PU03-SWT-10-00002-0A |  |  | 9 | KDP00901 | 1,5 mm² | Included | 11A
SE-qCA-89U031-C-2014 | SE-qCA-89U031 | 1 | JUP-M2-GE-FD-PU03-SWT-10-00010-0A |  |  | 8 | 89U031-B | 1 | JUP-M2-GE-DW-PU03-SWT-10-00002-0A |  |  | 9 | KDP00901 | 1,5 mm² | Included | 11A
SE-qCA-89U031-C-2014 | SE-qCA-89U031 | 1 | JUP-M2-GE-FD-PU03-SWT-10-00010-0A |  |  | 9 | 89U031-B | 1 | JUP-M2-GE-DW-PU03-SWT-10-00002-0A |  |  | 9 | KDP00901 | 1,5 mm² | Included | 11A
SE-qCA-89U031-C-2014 | SE-qCA-89U031 | 1 | JUP-M2-GE-FD-PU03-SWT-10-00010-0A |  |  | SH | 89U031-B | 1 | JUP-M2-GE-DW-PU03-SWT-10-00002-0A |  |  | 9 | KDP00901 | 1,5 mm² | Included | 11A
SE-qCA-89U031-C-2015 | SE-qCA-89U031 | 1 | JUP-M2-GE-FD-PU03-SWT-10-00010-0A | X10 | 55 | 1 | 89U031-B | 1 | JUP-M2-GE-DW-PU03-SWT-10-00002-0A | XT5 | 1 | 9 | KDP00901 | 1,5 mm² | Included | 11A
SE-qCA-89U031-C-2015 | SE-qCA-89U031 | 1 | JUP-M2-GE-FD-PU03-SWT-10-00010-0A | X10 | 56 | 2 | 89U031-B | 1 | JUP-M2-GE-DW-PU03-SWT-10-00002-0A | XT5 | 2 | 9 | KDP00901 | 1,5 mm² | Included | 11A
SE-qCA-89U031-C-2015 | SE-qCA-89U031 | 1 | JUP-M2-GE-FD-PU03-SWT-10-00010-0A | X10 | 77 | 3 | 89U031-B | 1 | JUP-M2-GE-DW-PU03-SWT-10-00002-0A | XT1 | 6 | 9 | KDP00901 | 1,5 mm² | Included | 11A
SE-qCA-89U031-C-2015 | SE-qCA-89U031 | 1 | JUP-M2-GE-FD-PU03-SWT-10-00010-0A | X10 | 78 | 4 | 89U031-B | 1 | JUP-M2-GE-DW-PU03-SWT-10-00002-0A | XT1 | 6A | 9 | KDP00901 | 1,5 mm² | Included | 11A
SE-qCA-89U031-C-2015 | SE-qCA-89U031 | 1 | JUP-M2-GE-FD-PU03-SWT-10-00010-0A | X10 | 79 | 5 | 89U031-B | 1 | JUP-M2-GE-DW-PU03-SWT-10-00002-0A | XT1 | 7 | 9 | KDP00901 | 1,5 mm² | Included | 11A
SE-qCA-89U031-C-2015 | SE-qCA-89U031 | 1 | JUP-M2-GE-FD-PU03-SWT-10-00010-0A | X10 | 80 | 6 | 89U031-B | 1 | JUP-M2-GE-DW-PU03-SWT-10-00002-0A | XT1 | 8 | 9 | KDP00901 | 1,5 mm² | Included | 11A
SE-qCA-89U031-C-2015 | SE-qCA-89U031 | 1 | JUP-M2-GE-FD-PU03-SWT-10-00010-0A |  |  | 7 | 89U031-B | 1 | JUP-M2-GE-DW-PU03-SWT-10-00002-0A |  |  | 9 | KDP00901 | 1,5 mm² | Included | 11A
SE-qCA-89U031-C-2015 | SE-qCA-89U031 | 1 | JUP-M2-GE-FD-PU03-SWT-10-00010-0A |  |  | 8 | 89U031-B | 1 | JUP-M2-GE-DW-PU03-SWT-10-00002-0A |  |  | 9 | KDP00901 | 1,5 mm² | Included | 11A
SE-qCA-89U031-C-2015 | SE-qCA-89U031 | 1 | JUP-M2-GE-FD-PU03-SWT-10-00010-0A |  |  | 9 | 89U031-B | 1 | JUP-M2-GE-DW-PU03-SWT-10-00002-0A |  |  | 9 | KDP00901 | 1,5 mm² | Included | 11A
SE-qCA-89U031-C-2015 | SE-qCA-89U031 | 1 | JUP-M2-GE-FD-PU03-SWT-10-00010-0A |  |  | SH | 89U031-B | 1 | JUP-M2-GE-DW-PU03-SWT-10-00002-0A |  |  | 9 | KDP00901 | 1,5 mm² | Included | 11A
SE-qCA-89U031-C-2020 | SE-qCA-89U031 | 1 | JUP-M2-GE-FD-PU03-SWT-10-00010-0A | X10 | 3 | 1 | 89U031-V | 1 | JUP-M2-GE-DW-PU03-SWT-10-00003-0A | XT2 | 1 | 9 | KDP00901 | 1,5 mm² | Included | 11A
SE-qCA-89U031-C-2020 | SE-qCA-89U031 | 1 | JUP-M2-GE-FD-PU03-SWT-10-00010-0A | X10 | 4 | 2 | 89U031-V | 1 | JUP-M2-GE-DW-PU03-SWT-10-00003-0A | XT2 | 2 | 9 | KDP00901 | 1,5 mm² | Included | 11A
SE-qCA-89U031-C-2020 | SE-qCA-89U031 | 1 | JUP-M2-GE-FD-PU03-SWT-10-00010-0A | X10 | 7 | 3 | 89U031-V | 1 | JUP-M2-GE-DW-PU03-SWT-10-00003-0A | XT2 | 3 | 9 | KDP00901 | 1,5 mm² | Included | 11A
SE-qCA-89U031-C-2020 | SE-qCA-89U031 | 1 | JUP-M2-GE-FD-PU03-SWT-10-00010-0A | X10 | 8 | 4 | 89U031-V | 1 | JUP-M2-GE-DW-PU03-SWT-10-00003-0A | XT2 | 4 | 9 | KDP00901 | 1,5 mm² | Included | 11A
SE-qCA-89U031-C-2020 | SE-qCA-89U031 | 1 | JUP-M2-GE-FD-PU03-SWT-10-00010-0A | X10 | 11 | 5 | 89U031-V | 1 | JUP-M2-GE-DW-PU03-SWT-10-00003-0A | XT2 | 5 | 9 | KDP00901 | 1,5 mm² | Included | 11A
SE-qCA-89U031-C-2020 | SE-qCA-89U031 | 1 | JUP-M2-GE-FD-PU03-SWT-10-00010-0A | X10 | 12 | 6 | 89U031-V | 1 | JUP-M2-GE-DW-PU03-SWT-10-00003-0A | XT2 | 6 | 9 | KDP00901 | 1,5 mm² | Included | 11A
SE-qCA-89U031-C-2020 | SE-qCA-89U031 | 1 | JUP-M2-GE-FD-PU03-SWT-10-00010-0A | X10 | 15 | 7 | 89U031-V | 1 | JUP-M2-GE-DW-PU03-SWT-10-00003-0A | XT2 | 7 | 9 | KDP00901 | 1,5 mm² | Included | 11A
SE-qCA-89U031-C-2020 | SE-qCA-89U031 | 1 | JUP-M2-GE-FD-PU03-SWT-10-00010-0A | X10 | 16 | 8 | 89U031-V | 1 | JUP-M2-GE-DW-PU03-SWT-10-00003-0A | XT2 | 8 | 9 | KDP00901 | 1,5 mm² | Included | 11A
SE-qCA-89U031-C-2020 | SE-qCA-89U031 | 1 | JUP-M2-GE-FD-PU03-SWT-10-00010-0A | X10 | 19 | 9 | 89U031-V | 1 | JUP-M2-GE-DW-PU03-SWT-10-00003-0A | XT2 | 9 | 9 | KDP00901 | 1,5 mm² | Included | 11A
SE-qCA-89U031-C-2020 | SE-qCA-89U031 | 1 | JUP-M2-GE-FD-PU03-SWT-10-00010-0A |  |  | SH | 89U031-V | 1 | JUP-M2-GE-DW-PU03-SWT-10-00003-0A |  |  | 9 | KDP00901 | 1,5 mm² | Included | 11A
SE-qCA-89U031-C-2021 | SE-qCA-89U031 | 1 | JUP-M2-GE-FD-PU03-SWT-10-00010-0A | X10 | 20 | 1 | 89U031-V | 1 | JUP-M2-GE-DW-PU03-SWT-10-00003-0A | XT2 | 10 | 9 | KDP00901 | 1,5 mm² | Included | 11A
SE-qCA-89U031-C-2021 | SE-qCA-89U031 | 1 | JUP-M2-GE-FD-PU03-SWT-10-00010-0A | X10 | 23 | 2 | 89U031-V | 1 | JUP-M2-GE-DW-PU03-SWT-10-00003-0A | XT2 | 11 | 9 | KDP00901 | 1,5 mm² | Included | 11A
SE-qCA-89U031-C-2021 | SE-qCA-89U031 | 1 | JUP-M2-GE-FD-PU03-SWT-10-00010-0A | X10 | 24 | 3 | 89U031-V | 1 | JUP-M2-GE-DW-PU03-SWT-10-00003-0A | XT2 | 12 | 9 | KDP00901 | 1,5 mm² | Included | 11A
SE-qCA-89U031-C-2021 | SE-qCA-89U031 | 1 | JUP-M2-GE-FD-PU03-SWT-10-00010-0A | X10 | 27 | 4 | 89U031-V | 1 | JUP-M2-GE-DW-PU03-SWT-10-00003-0A | XT2 | 13 | 9 | KDP00901 | 1,5 mm² | Included | 11A
SE-qCA-89U031-C-2021 | SE-qCA-89U031 | 1 | JUP-M2-GE-FD-PU03-SWT-10-00010-0A | X10 | 28 | 5 | 89U031-V | 1 | JUP-M2-GE-DW-PU03-SWT-10-00003-0A | XT2 | 14 | 9 | KDP00901 | 1,5 mm² | Included | 11A
SE-qCA-89U031-C-2021 | SE-qCA-89U031 | 1 | JUP-M2-GE-FD-PU03-SWT-10-00010-0A | X10 | 31 | 6 | 89U031-V | 1 | JUP-M2-GE-DW-PU03-SWT-10-00003-0A | XT2 | 17 | 9 | KDP00901 | 1,5 mm² | Included | 11A
SE-qCA-89U031-C-2021 | SE-qCA-89U031 | 1 | JUP-M2-GE-FD-PU03-SWT-10-00010-0A | X10 | 32 | 7 | 89U031-V | 1 | JUP-M2-GE-DW-PU03-SWT-10-00003-0A | XT2 | 18 | 9 | KDP00901 | 1,5 mm² | Included | 11A
SE-qCA-89U031-C-2021 | SE-qCA-89U031 | 1 | JUP-M2-GE-FD-PU03-SWT-10-00010-0A | X10 | 35 | 8 | 89U031-V | 1 | JUP-M2-GE-DW-PU03-SWT-10-00003-0A | XT2 | 15 | 9 | KDP00901 | 1,5 mm² | Included | 11A
SE-qCA-89U031-C-2021 | SE-qCA-89U031 | 1 | JUP-M2-GE-FD-PU03-SWT-10-00010-0A | X10 | 36 | 9 | 89U031-V | 1 | JUP-M2-GE-DW-PU03-SWT-10-00003-0A | XT2 | 16 | 9 | KDP00901 | 1,5 mm² | Included | 11A
SE-qCA-89U031-C-2021 | SE-qCA-89U031 | 1 | JUP-M2-GE-FD-PU03-SWT-10-00010-0A |  |  | SH | 89U031-V | 1 | JUP-M2-GE-DW-PU03-SWT-10-00003-0A |  |  | 9 | KDP00901 | 1,5 mm² | Included | 11A
SE-qCA-89U031-C-2022 | SE-qCA-89U031 | 1 | JUP-M2-GE-FD-PU03-SWT-10-00010-0A | X10 | 39 | 1 | 89U031-V | 1 | JUP-M2-GE-DW-PU03-SWT-10-00003-0A | XT2 | 21 | 9 | KDP00901 | 1,5 mm² | Included | 11A
SE-qCA-89U031-C-2022 | SE-qCA-89U031 | 1 | JUP-M2-GE-FD-PU03-SWT-10-00010-0A | X10 | 40 | 2 | 89U031-V | 1 | JUP-M2-GE-DW-PU03-SWT-10-00003-0A | XT2 | 22 | 9 | KDP00901 | 1,5 mm² | Included | 11A
SE-qCA-89U031-C-2022 | SE-qCA-89U031 | 1 | JUP-M2-GE-FD-PU03-SWT-10-00010-0A | X10 | 43 | 3 | 89U031-V | 1 | JUP-M2-GE-DW-PU03-SWT-10-00003-0A | XT2 | 19 | 9 | KDP00901 | 1,5 mm² | Included | 11A
SE-qCA-89U031-C-2022 | SE-qCA-89U031 | 1 | JUP-M2-GE-FD-PU03-SWT-10-00010-0A | X10 | 44 | 4 | 89U031-V | 1 | JUP-M2-GE-DW-PU03-SWT-10-00003-0A | XT2 | 20 | 9 | KDP00901 | 1,5 mm² | Included | 11A
SE-qCA-89U031-C-2022 | SE-qCA-89U031 | 1 | JUP-M2-GE-FD-PU03-SWT-10-00010-0A | X10 | 47 | 5 | 89U031-V | 1 | JUP-M2-GE-DW-PU03-SWT-10-00003-0A | XT2 | 27 | 9 | KDP00901 | 1,5 mm² | Included | 11A
SE-qCA-89U031-C-2022 | SE-qCA-89U031 | 1 | JUP-M2-GE-FD-PU03-SWT-10-00010-0A | X10 | 48 | 6 | 89U031-V | 1 | JUP-M2-GE-DW-PU03-SWT-10-00003-0A | XT2 | 28 | 9 | KDP00901 | 1,5 mm² | Included | 11A
SE-qCA-89U031-C-2022 | SE-qCA-89U031 | 1 | JUP-M2-GE-FD-PU03-SWT-10-00010-0A | X10 | 51 | 7 | 89U031-V | 1 | JUP-M2-GE-DW-PU03-SWT-10-00003-0A | XT2 | 25 | 9 | KDP00901 | 1,5 mm² | Included | 11A
SE-qCA-89U031-C-2022 | SE-qCA-89U031 | 1 | JUP-M2-GE-FD-PU03-SWT-10-00010-0A | X10 | 52 | 8 | 89U031-V | 1 | JUP-M2-GE-DW-PU03-SWT-10-00003-0A | XT2 | 26 | 9 | KDP00901 | 1,5 mm² | Included | 11A
SE-qCA-89U031-C-2022 | SE-qCA-89U031 | 1 | JUP-M2-GE-FD-PU03-SWT-10-00010-0A |  |  | 9 | 89U031-V | 1 | JUP-M2-GE-DW-PU03-SWT-10-00003-0A |  |  | 9 | KDP00901 | 1,5 mm² | Included | 11A
SE-qCA-89U031-C-2022 | SE-qCA-89U031 | 1 | JUP-M2-GE-FD-PU03-SWT-10-00010-0A |  |  | SH | 89U031-V | 1 | JUP-M2-GE-DW-PU03-SWT-10-00003-0A |  |  | 9 | KDP00901 | 1,5 mm² | Included | 11A
SE-qCA-89U031-C-2023 | SE-qCA-89U031 | 1 | JUP-M2-GE-FD-PU03-SWT-10-00010-0A | X10 | 57 | 1 | 89U031-V | 1 | JUP-M2-GE-DW-PU03-SWT-10-00003-0A | XT5 | 1 | 9 | KDP00901 | 1,5 mm² | Included | 11A
SE-qCA-89U031-C-2023 | SE-qCA-89U031 | 1 | JUP-M2-GE-FD-PU03-SWT-10-00010-0A | X10 | 58 | 2 | 89U031-V | 1 | JUP-M2-GE-DW-PU03-SWT-10-00003-0A | XT5 | 2 | 9 | KDP00901 | 1,5 mm² | Included | 11A
SE-qCA-89U031-C-2023 | SE-qCA-89U031 | 1 | JUP-M2-GE-FD-PU03-SWT-10-00010-0A | X10 | 61 | 3 | 89U031-V | 1 | JUP-M2-GE-DW-PU03-SWT-10-00003-0A | XT5 | 5 | 9 | KDP00901 | 1,5 mm² | Included | 11A
SE-qCA-89U031-C-2023 | SE-qCA-89U031 | 1 | JUP-M2-GE-FD-PU03-SWT-10-00010-0A | X10 | 62 | 4 | 89U031-V | 1 | JUP-M2-GE-DW-PU03-SWT-10-00003-0A | XT5 | 6 | 9 | KDP00901 | 1,5 mm² | Included | 11A
SE-qCA-89U031-C-2023 | SE-qCA-89U031 | 1 | JUP-M2-GE-FD-PU03-SWT-10-00010-0A | X10 | 71 | 5 | 89U031-V | 1 | JUP-M2-GE-DW-PU03-SWT-10-00003-0A | XT5 | 17 | 9 | KDP00901 | 1,5 mm² | Included | 11A
SE-qCA-89U031-C-2023 | SE-qCA-89U031 | 1 | JUP-M2-GE-FD-PU03-SWT-10-00010-0A | X10 | 72 | 6 | 89U031-V | 1 | JUP-M2-GE-DW-PU03-SWT-10-00003-0A | XT5 | 18 | 9 | KDP00901 | 1,5 mm² | Included | 11A
SE-qCA-89U031-C-2023 | SE-qCA-89U031 | 1 | JUP-M2-GE-FD-PU03-SWT-10-00010-0A |  |  | 7 | 89U031-V | 1 | JUP-M2-GE-DW-PU03-SWT-10-00003-0A |  |  | 9 | KDP00901 | 1,5 mm² | Included | 11A
SE-qCA-89U031-C-2023 | SE-qCA-89U031 | 1 | JUP-M2-GE-FD-PU03-SWT-10-00010-0A |  |  | 8 | 89U031-V | 1 | JUP-M2-GE-DW-PU03-SWT-10-00003-0A |  |  | 9 | KDP00901 | 1,5 mm² | Included | 11A
SE-qCA-89U031-C-2023 | SE-qCA-89U031 | 1 | JUP-M2-GE-FD-PU03-SWT-10-00010-0A |  |  | 9 | 89U031-V | 1 | JUP-M2-GE-DW-PU03-SWT-10-00003-0A |  |  | 9 | KDP00901 | 1,5 mm² | Included | 11A
SE-qCA-89U031-C-2023 | SE-qCA-89U031 | 1 | JUP-M2-GE-FD-PU03-SWT-10-00010-0A |  |  | SH | 89U031-V | 1 | JUP-M2-GE-DW-PU03-SWT-10-00003-0A |  |  | 9 | KDP00901 | 1,5 mm² | Included | 11A
SE-qCA-89U031-F-1123 | SE-qCA-89U031 | 1 | JUP-M2-GE-FD-PU03-SWT-10-00010-0A | X2 | 1 | 1 | 89U031-B | 1 | JUP-M2-GE-DW-PU03-SWT-10-00002-0A | XT1 | 1 | 3 | KAD10304 | 6,0 mm² | Included | 11A
SE-qCA-89U031-F-1123 | SE-qCA-89U031 | 1 | JUP-M2-GE-FD-PU03-SWT-10-00010-0A | X2 | 2 | 2 | 89U031-B | 1 | JUP-M2-GE-DW-PU03-SWT-10-00002-0A | XT1 | 2 | 3 | KAD10304 | 6,0 mm² | Included | 11A
SE-qCA-89U031-F-1123 | SE-qCA-89U031 | 1 | JUP-M2-GE-FD-PU03-SWT-10-00010-0A | X2 | 3 | 3 | 89U031-B | 1 | JUP-M2-GE-DW-PU03-SWT-10-00002-0A | XT1 | 3 | 3 | KAD10304 | 6,0 mm² | Included | 11A
SE-qCA-89U031-F-1670 | SE-qCA-89U031 | 1 | JUP-M2-GE-FD-PU03-SWT-10-00010-0A | X4 | 1 | 1 | 89U031-B | 1 | JUP-M2-GE-DW-PU03-SWT-10-00002-0A | XT1 | 5 | 2 | KAD10206 | 16,0 mm² | Included | 11A
SE-qCA-89U031-F-1670 | SE-qCA-89U031 | 1 | JUP-M2-GE-FD-PU03-SWT-10-00010-0A | X4 | 2 | 2 | 89U031-B | 1 | JUP-M2-GE-DW-PU03-SWT-10-00002-0A | XT1 | 4 | 2 | KAD10206 | 16,0 mm² | Included | 11A
SE-qCA-89U031-P-0001 | SE-qCA-89U031 |  | JUP-M2-GE-FD-PU03-SWT-10-00010-0A | X10 | 1 |  | SE-qCA-89U031 |  | JUP-M2-GE-FD-PU03-SWT-10-00010-0A | X10 | 5 |  |  |  | Included | 11A
SE-qCA-89U031-P-0002 | SE-qCA-89U031 |  | JUP-M2-GE-FD-PU03-SWT-10-00010-0A | X10 | 9 |  | SE-qCA-89U031 |  | JUP-M2-GE-FD-PU03-SWT-10-00010-0A | X10 | 13 |  |  |  | Included | 11A
SE-qCA-89U031-P-0003 | SE-qCA-89U031 |  | JUP-M2-GE-FD-PU03-SWT-10-00010-0A | X10 | 17 |  | SE-qCA-89U031 |  | JUP-M2-GE-FD-PU03-SWT-10-00010-0A | X10 | 21 |  |  |  | Included | 11A
SE-qCA-89U031-P-0004 | SE-qCA-89U031 |  | JUP-M2-GE-FD-PU03-SWT-10-00010-0A | X10 | 29 |  | SE-qCA-89U031 |  | JUP-M2-GE-FD-PU03-SWT-10-00010-0A | X10 | 33 |  |  |  | Included | 11A
SE-qCA-89U031-P-0005 | SE-qCA-89U031 |  | JUP-M2-GE-FD-PU03-SWT-10-00010-0A | X10 | 37 |  | SE-qCA-89U031 |  | JUP-M2-GE-FD-PU03-SWT-10-00010-0A | X10 | 41 |  |  |  | Included | 11A
SE-qCA-89U031-P-0006 | SE-qCA-89U031 |  | JUP-M2-GE-FD-PU03-SWT-10-00010-0A | X10 | 53 |  | SE-qCA-89U031 |  | JUP-M2-GE-FD-PU03-SWT-10-00010-0A | X10 | 55 |  |  |  | Included | 11A
SE-qCA-89U031-P-0006 | SE-qCA-89U031 |  | JUP-M2-GE-FD-PU03-SWT-10-00010-0A | X10 | 55 |  | SE-qCA-89U031 |  | JUP-M2-GE-FD-PU03-SWT-10-00010-0A | X10 | 57 |  |  |  | Included | 11A
SE-qCA-89U031-P-0006 | SE-qCA-89U031 |  | JUP-M2-GE-FD-PU03-SWT-10-00010-0A | X10 | 57 |  | SE-qCA-89U031 |  | JUP-M2-GE-FD-PU03-SWT-10-00010-0A | X10 | 59 |  |  |  | Included | 11A
SE-qCA-89U031-P-0006 | SE-qCA-89U031 |  | JUP-M2-GE-FD-PU03-SWT-10-00010-0A | X10 | 59 |  | SE-qCA-89U031 |  | JUP-M2-GE-FD-PU03-SWT-10-00010-0A | X10 | 61 |  |  |  | Included | 11A
SE-qCA-89U031-P-0006 | SE-qCA-89U031 |  | JUP-M2-GE-FD-PU03-SWT-10-00010-0A | X10 | 61 |  | SE-qCA-89U031 |  | JUP-M2-GE-FD-PU03-SWT-10-00010-0A | X10 | 63 |  |  |  | Included | 11A
SE-qCA-89U031-P-0007 | SE-qCA-89U031 |  | JUP-M2-GE-FD-PU03-SWT-10-00010-0A | X10 | 65 |  | SE-qCA-89U031 |  | JUP-M2-GE-FD-PU03-SWT-10-00010-0A | X10 | 67 |  |  |  | Included | 11A
SE-qCA-89U031-P-0007 | SE-qCA-89U031 |  | JUP-M2-GE-FD-PU03-SWT-10-00010-0A | X10 | 67 |  | SE-qCA-89U031 |  | JUP-M2-GE-FD-PU03-SWT-10-00010-0A | X10 | 69 |  |  |  | Included | 11A
SE-qCA-89U031-P-0007 | SE-qCA-89U031 |  | JUP-M2-GE-FD-PU03-SWT-10-00010-0A | X10 | 69 |  | SE-qCA-89U031 |  | JUP-M2-GE-FD-PU03-SWT-10-00010-0A | X10 | 71 |  |  |  | Included | 11A
SE-qCA-89U032-A-1014 | SE-qCA-89U032 | 1 | JUP-M2-GE-FD-PU03-SWT-10-00020-0A | X220 | 3 | 1 | 89U032-B | 1 | JUP-M2-GE-DW-PU03-SWT-10-00002-0A | XT1 | 20 | 2 | KAD10205 | 10,0 mm² | Included | 11A
SE-qCA-89U032-A-1014 | SE-qCA-89U032 | 1 | JUP-M2-GE-FD-PU03-SWT-10-00020-0A | X220 | 4 | 2 | 89U032-B | 1 | JUP-M2-GE-DW-PU03-SWT-10-00002-0A | XT1 | 21 | 2 | KAD10205 | 10,0 mm² | Included | 11A
SE-qCA-89U032-C-2000 | SE-qCA-89U032 | 1 | JUP-M2-GE-FD-PU03-SWT-10-00020-0A | X10 | 1 | 1 | 89U032-A | 1 | JUP-M2-GE-DW-PU03-SWT-10-00003-0A | XT2 | 1 | 9 | KDP00901 | 1,5 mm² | Included | 11A
SE-qCA-89U032-C-2000 | SE-qCA-89U032 | 1 | JUP-M2-GE-FD-PU03-SWT-10-00020-0A | X10 | 2 | 2 | 89U032-A | 1 | JUP-M2-GE-DW-PU03-SWT-10-00003-0A | XT2 | 2 | 9 | KDP00901 | 1,5 mm² | Included | 11A
SE-qCA-89U032-C-2000 | SE-qCA-89U032 | 1 | JUP-M2-GE-FD-PU03-SWT-10-00020-0A | X10 | 5 | 3 | 89U032-A | 1 | JUP-M2-GE-DW-PU03-SWT-10-00003-0A | XT2 | 3 | 9 | KDP00901 | 1,5 mm² | Included | 11A
SE-qCA-89U032-C-2000 | SE-qCA-89U032 | 1 | JUP-M2-GE-FD-PU03-SWT-10-00020-0A | X10 | 6 | 4 | 89U032-A | 1 | JUP-M2-GE-DW-PU03-SWT-10-00003-0A | XT2 | 4 | 9 | KDP00901 | 1,5 mm² | Included | 11A
SE-qCA-89U032-C-2000 | SE-qCA-89U032 | 1 | JUP-M2-GE-FD-PU03-SWT-10-00020-0A | X10 | 9 | 5 | 89U032-A | 1 | JUP-M2-GE-DW-PU03-SWT-10-00003-0A | XT2 | 5 | 9 | KDP00901 | 1,5 mm² | Included | 11A
SE-qCA-89U032-C-2000 | SE-qCA-89U032 | 1 | JUP-M2-GE-FD-PU03-SWT-10-00020-0A | X10 | 10 | 6 | 89U032-A | 1 | JUP-M2-GE-DW-PU03-SWT-10-00003-0A | XT2 | 6 | 9 | KDP00901 | 1,5 mm² | Included | 11A
SE-qCA-89U032-C-2000 | SE-qCA-89U032 | 1 | JUP-M2-GE-FD-PU03-SWT-10-00020-0A | X10 | 13 | 7 | 89U032-A | 1 | JUP-M2-GE-DW-PU03-SWT-10-00003-0A | XT2 | 7 | 9 | KDP00901 | 1,5 mm² | Included | 11A
SE-qCA-89U032-C-2000 | SE-qCA-89U032 | 1 | JUP-M2-GE-FD-PU03-SWT-10-00020-0A | X10 | 14 | 8 | 89U032-A | 1 | JUP-M2-GE-DW-PU03-SWT-10-00003-0A | XT2 | 8 | 9 | KDP00901 | 1,5 mm² | Included | 11A
SE-qCA-89U032-C-2000 | SE-qCA-89U032 | 1 | JUP-M2-GE-FD-PU03-SWT-10-00020-0A | X10 | 17 | 9 | 89U032-A | 1 | JUP-M2-GE-DW-PU03-SWT-10-00003-0A | XT2 | 9 | 9 | KDP00901 | 1,5 mm² | Included | 11A
SE-qCA-89U032-C-2000 | SE-qCA-89U032 | 1 | JUP-M2-GE-FD-PU03-SWT-10-00020-0A |  |  | SH | 89U032-A | 1 | JUP-M2-GE-DW-PU03-SWT-10-00003-0A |  |  | 9 | KDP00901 | 1,5 mm² | Included | 11A
SE-qCA-89U032-C-2001 | SE-qCA-89U032 | 1 | JUP-M2-GE-FD-PU03-SWT-10-00020-0A | X10 | 18 | 1 | 89U032-A | 1 | JUP-M2-GE-DW-PU03-SWT-10-00003-0A | XT2 | 10 | 9 | KDP00901 | 1,5 mm² | Included | 11A
SE-qCA-89U032-C-2001 | SE-qCA-89U032 | 1 | JUP-M2-GE-FD-PU03-SWT-10-00020-0A | X10 | 21 | 2 | 89U032-A | 1 | JUP-M2-GE-DW-PU03-SWT-10-00003-0A | XT2 | 11 | 9 | KDP00901 | 1,5 mm² | Included | 11A
SE-qCA-89U032-C-2001 | SE-qCA-89U032 | 1 | JUP-M2-GE-FD-PU03-SWT-10-00020-0A | X10 | 22 | 3 | 89U032-A | 1 | JUP-M2-GE-DW-PU03-SWT-10-00003-0A | XT2 | 12 | 9 | KDP00901 | 1,5 mm² | Included | 11A
SE-qCA-89U032-C-2001 | SE-qCA-89U032 | 1 | JUP-M2-GE-FD-PU03-SWT-10-00020-0A | X10 | 25 | 4 | 89U032-A | 1 | JUP-M2-GE-DW-PU03-SWT-10-00003-0A | XT2 | 13 | 9 | KDP00901 | 1,5 mm² | Included | 11A
SE-qCA-89U032-C-2001 | SE-qCA-89U032 | 1 | JUP-M2-GE-FD-PU03-SWT-10-00020-0A | X10 | 26 | 5 | 89U032-A | 1 | JUP-M2-GE-DW-PU03-SWT-10-00003-0A | XT2 | 14 | 9 | KDP00901 | 1,5 mm² | Included | 11A
SE-qCA-89U032-C-2001 | SE-qCA-89U032 | 1 | JUP-M2-GE-FD-PU03-SWT-10-00020-0A | X10 | 29 | 6 | 89U032-A | 1 | JUP-M2-GE-DW-PU03-SWT-10-00003-0A | XT2 | 17 | 9 | KDP00901 | 1,5 mm² | Included | 11A
SE-qCA-89U032-C-2001 | SE-qCA-89U032 | 1 | JUP-M2-GE-FD-PU03-SWT-10-00020-0A | X10 | 30 | 7 | 89U032-A | 1 | JUP-M2-GE-DW-PU03-SWT-10-00003-0A | XT2 | 18 | 9 | KDP00901 | 1,5 mm² | Included | 11A
SE-qCA-89U032-C-2001 | SE-qCA-89U032 | 1 | JUP-M2-GE-FD-PU03-SWT-10-00020-0A | X10 | 33 | 8 | 89U032-A | 1 | JUP-M2-GE-DW-PU03-SWT-10-00003-0A | XT2 | 15 | 9 | KDP00901 | 1,5 mm² | Included | 11A
SE-qCA-89U032-C-2001 | SE-qCA-89U032 | 1 | JUP-M2-GE-FD-PU03-SWT-10-00020-0A | X10 | 34 | 9 | 89U032-A | 1 | JUP-M2-GE-DW-PU03-SWT-10-00003-0A | XT2 | 16 | 9 | KDP00901 | 1,5 mm² | Included | 11A
SE-qCA-89U032-C-2001 | SE-qCA-89U032 | 1 | JUP-M2-GE-FD-PU03-SWT-10-00020-0A |  |  | SH | 89U032-A | 1 | JUP-M2-GE-DW-PU03-SWT-10-00003-0A |  |  | 9 | KDP00901 | 1,5 mm² | Included | 11A
SE-qCA-89U032-C-2002 | SE-qCA-89U032 | 1 | JUP-M2-GE-FD-PU03-SWT-10-00020-0A | X10 | 37 | 1 | 89U032-A | 1 | JUP-M2-GE-DW-PU03-SWT-10-00003-0A | XT2 | 21 | 9 | KDP00901 | 1,5 mm² | Included | 11A
SE-qCA-89U032-C-2002 | SE-qCA-89U032 | 1 | JUP-M2-GE-FD-PU03-SWT-10-00020-0A | X10 | 38 | 2 | 89U032-A | 1 | JUP-M2-GE-DW-PU03-SWT-10-00003-0A | XT2 | 22 | 9 | KDP00901 | 1,5 mm² | Included | 11A
SE-qCA-89U032-C-2002 | SE-qCA-89U032 | 1 | JUP-M2-GE-FD-PU03-SWT-10-00020-0A | X10 | 41 | 3 | 89U032-A | 1 | JUP-M2-GE-DW-PU03-SWT-10-00003-0A | XT2 | 19 | 9 | KDP00901 | 1,5 mm² | Included | 11A
SE-qCA-89U032-C-2002 | SE-qCA-89U032 | 1 | JUP-M2-GE-FD-PU03-SWT-10-00020-0A | X10 | 42 | 4 | 89U032-A | 1 | JUP-M2-GE-DW-PU03-SWT-10-00003-0A | XT2 | 20 | 9 | KDP00901 | 1,5 mm² | Included | 11A
SE-qCA-89U032-C-2002 | SE-qCA-89U032 | 1 | JUP-M2-GE-FD-PU03-SWT-10-00020-0A |  |  | 5 | 89U032-A | 1 | JUP-M2-GE-DW-PU03-SWT-10-00003-0A |  |  | 9 | KDP00901 | 1,5 mm² | Included | 11A
SE-qCA-89U032-C-2002 | SE-qCA-89U032 | 1 | JUP-M2-GE-FD-PU03-SWT-10-00020-0A |  |  | 6 | 89U032-A | 1 | JUP-M2-GE-DW-PU03-SWT-10-00003-0A |  |  | 9 | KDP00901 | 1,5 mm² | Included | 11A
SE-qCA-89U032-C-2002 | SE-qCA-89U032 | 1 | JUP-M2-GE-FD-PU03-SWT-10-00020-0A |  |  | 7 | 89U032-A | 1 | JUP-M2-GE-DW-PU03-SWT-10-00003-0A |  |  | 9 | KDP00901 | 1,5 mm² | Included | 11A
SE-qCA-89U032-C-2002 | SE-qCA-89U032 | 1 | JUP-M2-GE-FD-PU03-SWT-10-00020-0A |  |  | 8 | 89U032-A | 1 | JUP-M2-GE-DW-PU03-SWT-10-00003-0A |  |  | 9 | KDP00901 | 1,5 mm² | Included | 11A
SE-qCA-89U032-C-2002 | SE-qCA-89U032 | 1 | JUP-M2-GE-FD-PU03-SWT-10-00020-0A |  |  | 9 | 89U032-A | 1 | JUP-M2-GE-DW-PU03-SWT-10-00003-0A |  |  | 9 | KDP00901 | 1,5 mm² | Included | 11A
SE-qCA-89U032-C-2002 | SE-qCA-89U032 | 1 | JUP-M2-GE-FD-PU03-SWT-10-00020-0A |  |  | SH | 89U032-A | 1 | JUP-M2-GE-DW-PU03-SWT-10-00003-0A |  |  | 9 | KDP00901 | 1,5 mm² | Included | 11A
SE-qCA-89U032-C-2003 | SE-qCA-89U032 | 1 | JUP-M2-GE-FD-PU03-SWT-10-00020-0A | X10 | 45 | 1 | 89U032-A | 1 | JUP-M2-GE-DW-PU03-SWT-10-00003-0A | XT2 | 27 | 9 | KDP00901 | 1,5 mm² | Included | 11A
SE-qCA-89U032-C-2003 | SE-qCA-89U032 | 1 | JUP-M2-GE-FD-PU03-SWT-10-00020-0A | X10 | 46 | 2 | 89U032-A | 1 | JUP-M2-GE-DW-PU03-SWT-10-00003-0A | XT2 | 28 | 9 | KDP00901 | 1,5 mm² | Included | 11A
SE-qCA-89U032-C-2003 | SE-qCA-89U032 | 1 | JUP-M2-GE-FD-PU03-SWT-10-00020-0A | X10 | 49 | 3 | 89U032-A | 1 | JUP-M2-GE-DW-PU03-SWT-10-00003-0A | XT2 | 25 | 9 | KDP00901 | 1,5 mm² | Included | 11A
SE-qCA-89U032-C-2003 | SE-qCA-89U032 | 1 | JUP-M2-GE-FD-PU03-SWT-10-00020-0A | X10 | 50 | 4 | 89U032-A | 1 | JUP-M2-GE-DW-PU03-SWT-10-00003-0A | XT2 | 26 | 9 | KDP00901 | 1,5 mm² | Included | 11A
SE-qCA-89U032-C-2003 | SE-qCA-89U032 | 1 | JUP-M2-GE-FD-PU03-SWT-10-00020-0A | X10 | 53 | 5 | 89U032-A | 1 | JUP-M2-GE-DW-PU03-SWT-10-00003-0A | XT5 | 1 | 9 | KDP00901 | 1,5 mm² | Included | 11A
SE-qCA-89U032-C-2003 | SE-qCA-89U032 | 1 | JUP-M2-GE-FD-PU03-SWT-10-00020-0A | X10 | 54 | 6 | 89U032-A | 1 | JUP-M2-GE-DW-PU03-SWT-10-00003-0A | XT5 | 2 | 9 | KDP00901 | 1,5 mm² | Included | 11A
SE-qCA-89U032-C-2003 | SE-qCA-89U032 | 1 | JUP-M2-GE-FD-PU03-SWT-10-00020-0A |  |  | 7 | 89U032-A | 1 | JUP-M2-GE-DW-PU03-SWT-10-00003-0A |  |  | 9 | KDP00901 | 1,5 mm² | Included | 11A
SE-qCA-89U032-C-2003 | SE-qCA-89U032 | 1 | JUP-M2-GE-FD-PU03-SWT-10-00020-0A |  |  | 8 | 89U032-A | 1 | JUP-M2-GE-DW-PU03-SWT-10-00003-0A |  |  | 9 | KDP00901 | 1,5 mm² | Included | 11A
SE-qCA-89U032-C-2003 | SE-qCA-89U032 | 1 | JUP-M2-GE-FD-PU03-SWT-10-00020-0A |  |  | 9 | 89U032-A | 1 | JUP-M2-GE-DW-PU03-SWT-10-00003-0A |  |  | 9 | KDP00901 | 1,5 mm² | Included | 11A
SE-qCA-89U032-C-2003 | SE-qCA-89U032 | 1 | JUP-M2-GE-FD-PU03-SWT-10-00020-0A |  |  | SH | 89U032-A | 1 | JUP-M2-GE-DW-PU03-SWT-10-00003-0A |  |  | 9 | KDP00901 | 1,5 mm² | Included | 11A
SE-qCA-89U032-C-2010 | SE-qCA-89U032 | 1 | JUP-M2-GE-FD-PU03-SWT-10-00020-0A | X10 | 2 | 1 | 89U032-B | 1 | JUP-M2-GE-DW-PU03-SWT-10-00002-0A | XT2 | 1 | 9 | KDP00901 | 1,5 mm² | Included | 11A
SE-qCA-89U032-C-2010 | SE-qCA-89U032 | 1 | JUP-M2-GE-FD-PU03-SWT-10-00020-0A | X10 | 3 | 2 | 89U032-B | 1 | JUP-M2-GE-DW-PU03-SWT-10-00002-0A | XT2 | 2 | 9 | KDP00901 | 1,5 mm² | Included | 11A
SE-qCA-89U032-C-2010 | SE-qCA-89U032 | 1 | JUP-M2-GE-FD-PU03-SWT-10-00020-0A | X10 | 6 | 3 | 89U032-B | 1 | JUP-M2-GE-DW-PU03-SWT-10-00002-0A | XT2 | 3 | 9 | KDP00901 | 1,5 mm² | Included | 11A
SE-qCA-89U032-C-2010 | SE-qCA-89U032 | 1 | JUP-M2-GE-FD-PU03-SWT-10-00020-0A | X10 | 7 | 4 | 89U032-B | 1 | JUP-M2-GE-DW-PU03-SWT-10-00002-0A | XT2 | 4 | 9 | KDP00901 | 1,5 mm² | Included | 11A
SE-qCA-89U032-C-2010 | SE-qCA-89U032 | 1 | JUP-M2-GE-FD-PU03-SWT-10-00020-0A | X10 | 10 | 5 | 89U032-B | 1 | JUP-M2-GE-DW-PU03-SWT-10-00002-0A | XT2 | 5 | 9 | KDP00901 | 1,5 mm² | Included | 11A
SE-qCA-89U032-C-2010 | SE-qCA-89U032 | 1 | JUP-M2-GE-FD-PU03-SWT-10-00020-0A | X10 | 11 | 6 | 89U032-B | 1 | JUP-M2-GE-DW-PU03-SWT-10-00002-0A | XT2 | 6 | 9 | KDP00901 | 1,5 mm² | Included | 11A
SE-qCA-89U032-C-2010 | SE-qCA-89U032 | 1 | JUP-M2-GE-FD-PU03-SWT-10-00020-0A | X10 | 14 | 7 | 89U032-B | 1 | JUP-M2-GE-DW-PU03-SWT-10-00002-0A | XT2 | 7 | 9 | KDP00901 | 1,5 mm² | Included | 11A
SE-qCA-89U032-C-2010 | SE-qCA-89U032 | 1 | JUP-M2-GE-FD-PU03-SWT-10-00020-0A | X10 | 15 | 8 | 89U032-B | 1 | JUP-M2-GE-DW-PU03-SWT-10-00002-0A | XT2 | 8 | 9 | KDP00901 | 1,5 mm² | Included | 11A
SE-qCA-89U032-C-2010 | SE-qCA-89U032 | 1 | JUP-M2-GE-FD-PU03-SWT-10-00020-0A | X10 | 18 | 9 | 89U032-B | 1 | JUP-M2-GE-DW-PU03-SWT-10-00002-0A | XT2 | 9 | 9 | KDP00901 | 1,5 mm² | Included | 11A
SE-qCA-89U032-C-2010 | SE-qCA-89U032 | 1 | JUP-M2-GE-FD-PU03-SWT-10-00020-0A |  |  | SH | 89U032-B | 1 | JUP-M2-GE-DW-PU03-SWT-10-00002-0A |  |  | 9 | KDP00901 | 1,5 mm² | Included | 11A
SE-qCA-89U032-C-2011 | SE-qCA-89U032 | 1 | JUP-M2-GE-FD-PU03-SWT-10-00020-0A | X10 | 19 | 1 | 89U032-B | 1 | JUP-M2-GE-DW-PU03-SWT-10-00002-0A | XT2 | 10 | 9 | KDP00901 | 1,5 mm² | Included | 11A
SE-qCA-89U032-C-2011 | SE-qCA-89U032 | 1 | JUP-M2-GE-FD-PU03-SWT-10-00020-0A | X10 | 22 | 2 | 89U032-B | 1 | JUP-M2-GE-DW-PU03-SWT-10-00002-0A | XT2 | 11 | 9 | KDP00901 | 1,5 mm² | Included | 11A
SE-qCA-89U032-C-2011 | SE-qCA-89U032 | 1 | JUP-M2-GE-FD-PU03-SWT-10-00020-0A | X10 | 23 | 3 | 89U032-B | 1 | JUP-M2-GE-DW-PU03-SWT-10-00002-0A | XT2 | 12 | 9 | KDP00901 | 1,5 mm² | Included | 11A
SE-qCA-89U032-C-2011 | SE-qCA-89U032 | 1 | JUP-M2-GE-FD-PU03-SWT-10-00020-0A | X10 | 26 | 4 | 89U032-B | 1 | JUP-M2-GE-DW-PU03-SWT-10-00002-0A | XT2 | 13 | 9 | KDP00901 | 1,5 mm² | Included | 11A
SE-qCA-89U032-C-2011 | SE-qCA-89U032 | 1 | JUP-M2-GE-FD-PU03-SWT-10-00020-0A | X10 | 27 | 5 | 89U032-B | 1 | JUP-M2-GE-DW-PU03-SWT-10-00002-0A | XT2 | 14 | 9 | KDP00901 | 1,5 mm² | Included | 11A
SE-qCA-89U032-C-2011 | SE-qCA-89U032 | 1 | JUP-M2-GE-FD-PU03-SWT-10-00020-0A | X10 | 30 | 6 | 89U032-B | 1 | JUP-M2-GE-DW-PU03-SWT-10-00002-0A | XT2 | 17 | 9 | KDP00901 | 1,5 mm² | Included | 11A
SE-qCA-89U032-C-2011 | SE-qCA-89U032 | 1 | JUP-M2-GE-FD-PU03-SWT-10-00020-0A | X10 | 31 | 7 | 89U032-B | 1 | JUP-M2-GE-DW-PU03-SWT-10-00002-0A | XT2 | 18 | 9 | KDP00901 | 1,5 mm² | Included | 11A
SE-qCA-89U032-C-2011 | SE-qCA-89U032 | 1 | JUP-M2-GE-FD-PU03-SWT-10-00020-0A | X10 | 34 | 8 | 89U032-B | 1 | JUP-M2-GE-DW-PU03-SWT-10-00002-0A | XT2 | 15 | 9 | KDP00901 | 1,5 mm² | Included | 11A
SE-qCA-89U032-C-2011 | SE-qCA-89U032 | 1 | JUP-M2-GE-FD-PU03-SWT-10-00020-0A | X10 | 35 | 9 | 89U032-B | 1 | JUP-M2-GE-DW-PU03-SWT-10-00002-0A | XT2 | 16 | 9 | KDP00901 | 1,5 mm² | Included | 11A
SE-qCA-89U032-C-2011 | SE-qCA-89U032 | 1 | JUP-M2-GE-FD-PU03-SWT-10-00020-0A |  |  | SH | 89U032-B | 1 | JUP-M2-GE-DW-PU03-SWT-10-00002-0A |  |  | 9 | KDP00901 | 1,5 mm² | Included | 11A
SE-qCA-89U032-C-2012 | SE-qCA-89U032 | 1 | JUP-M2-GE-FD-PU03-SWT-10-00020-0A | X10 | 38 | 1 | 89U032-B | 1 | JUP-M2-GE-DW-PU03-SWT-10-00002-0A | XT2 | 21 | 9 | KDP00901 | 1,5 mm² | Included | 11A
SE-qCA-89U032-C-2012 | SE-qCA-89U032 | 1 | JUP-M2-GE-FD-PU03-SWT-10-00020-0A | X10 | 39 | 2 | 89U032-B | 1 | JUP-M2-GE-DW-PU03-SWT-10-00002-0A | XT2 | 22 | 9 | KDP00901 | 1,5 mm² | Included | 11A
SE-qCA-89U032-C-2012 | SE-qCA-89U032 | 1 | JUP-M2-GE-FD-PU03-SWT-10-00020-0A | X10 | 42 | 3 | 89U032-B | 1 | JUP-M2-GE-DW-PU03-SWT-10-00002-0A | XT2 | 19 | 9 | KDP00901 | 1,5 mm² | Included | 11A
SE-qCA-89U032-C-2012 | SE-qCA-89U032 | 1 | JUP-M2-GE-FD-PU03-SWT-10-00020-0A | X10 | 43 | 4 | 89U032-B | 1 | JUP-M2-GE-DW-PU03-SWT-10-00002-0A | XT2 | 20 | 9 | KDP00901 | 1,5 mm² | Included | 11A
SE-qCA-89U032-C-2012 | SE-qCA-89U032 | 1 | JUP-M2-GE-FD-PU03-SWT-10-00020-0A | X10 | 46 | 5 | 89U032-B | 1 | JUP-M2-GE-DW-PU03-SWT-10-00002-0A | XT2 | 27 | 9 | KDP00901 | 1,5 mm² | Included | 11A
SE-qCA-89U032-C-2012 | SE-qCA-89U032 | 1 | JUP-M2-GE-FD-PU03-SWT-10-00020-0A | X10 | 47 | 6 | 89U032-B | 1 | JUP-M2-GE-DW-PU03-SWT-10-00002-0A | XT2 | 28 | 9 | KDP00901 | 1,5 mm² | Included | 11A
SE-qCA-89U032-C-2012 | SE-qCA-89U032 | 1 | JUP-M2-GE-FD-PU03-SWT-10-00020-0A | X10 | 50 | 7 | 89U032-B | 1 | JUP-M2-GE-DW-PU03-SWT-10-00002-0A | XT2 | 25 | 9 | KDP00901 | 1,5 mm² | Included | 11A
SE-qCA-89U032-C-2012 | SE-qCA-89U032 | 1 | JUP-M2-GE-FD-PU03-SWT-10-00020-0A | X10 | 51 | 8 | 89U032-B | 1 | JUP-M2-GE-DW-PU03-SWT-10-00002-0A | XT2 | 26 | 9 | KDP00901 | 1,5 mm² | Included | 11A
SE-qCA-89U032-C-2012 | SE-qCA-89U032 | 1 | JUP-M2-GE-FD-PU03-SWT-10-00020-0A |  |  | 9 | 89U032-B | 1 | JUP-M2-GE-DW-PU03-SWT-10-00002-0A |  |  | 9 | KDP00901 | 1,5 mm² | Included | 11A
SE-qCA-89U032-C-2012 | SE-qCA-89U032 | 1 | JUP-M2-GE-FD-PU03-SWT-10-00020-0A |  |  | SH | 89U032-B | 1 | JUP-M2-GE-DW-PU03-SWT-10-00002-0A |  |  | 9 | KDP00901 | 1,5 mm² | Included | 11A
SE-qCA-89U032-C-2013 | SE-qCA-89U032 | 1 | JUP-M2-GE-FD-PU03-SWT-10-00020-0A | X10 | 59 | 1 | 89U032-B | 1 | JUP-M2-GE-DW-PU03-SWT-10-00002-0A | XT5 | 3 | 9 | KDP00901 | 1,5 mm² | Included | 11A
SE-qCA-89U032-C-2013 | SE-qCA-89U032 | 1 | JUP-M2-GE-FD-PU03-SWT-10-00020-0A | X10 | 60 | 2 | 89U032-B | 1 | JUP-M2-GE-DW-PU03-SWT-10-00002-0A | XT5 | 4 | 9 | KDP00901 | 1,5 mm² | Included | 11A
SE-qCA-89U032-C-2013 | SE-qCA-89U032 | 1 | JUP-M2-GE-FD-PU03-SWT-10-00020-0A | X10 | 63 | 3 | 89U032-B | 1 | JUP-M2-GE-DW-PU03-SWT-10-00002-0A | XT5 | 7 | 9 | KDP00901 | 1,5 mm² | Included | 11A
SE-qCA-89U032-C-2013 | SE-qCA-89U032 | 1 | JUP-M2-GE-FD-PU03-SWT-10-00020-0A | X10 | 64 | 4 | 89U032-B | 1 | JUP-M2-GE-DW-PU03-SWT-10-00002-0A | XT5 | 8 | 9 | KDP00901 | 1,5 mm² | Included | 11A
SE-qCA-89U032-C-2013 | SE-qCA-89U032 | 1 | JUP-M2-GE-FD-PU03-SWT-10-00020-0A | X10 | 65 | 5 | 89U032-B | 1 | JUP-M2-GE-DW-PU03-SWT-10-00002-0A | XT5 | 9 | 9 | KDP00901 | 1,5 mm² | Included | 11A
SE-qCA-89U032-C-2013 | SE-qCA-89U032 | 1 | JUP-M2-GE-FD-PU03-SWT-10-00020-0A | X10 | 66 | 6 | 89U032-B | 1 | JUP-M2-GE-DW-PU03-SWT-10-00002-0A | XT5 | 10 | 9 | KDP00901 | 1,5 mm² | Included | 11A
SE-qCA-89U032-C-2013 | SE-qCA-89U032 | 1 | JUP-M2-GE-FD-PU03-SWT-10-00020-0A | X10 | 67 | 7 | 89U032-B | 1 | JUP-M2-GE-DW-PU03-SWT-10-00002-0A | XT5 | 13 | 9 | KDP00901 | 1,5 mm² | Included | 11A
SE-qCA-89U032-C-2013 | SE-qCA-89U032 | 1 | JUP-M2-GE-FD-PU03-SWT-10-00020-0A | X10 | 68 | 8 | 89U032-B | 1 | JUP-M2-GE-DW-PU03-SWT-10-00002-0A | XT5 | 14 | 9 | KDP00901 | 1,5 mm² | Included | 11A
SE-qCA-89U032-C-2013 | SE-qCA-89U032 | 1 | JUP-M2-GE-FD-PU03-SWT-10-00020-0A |  |  | 9 | 89U032-B | 1 | JUP-M2-GE-DW-PU03-SWT-10-00002-0A |  |  | 9 | KDP00901 | 1,5 mm² | Included | 11A
SE-qCA-89U032-C-2013 | SE-qCA-89U032 | 1 | JUP-M2-GE-FD-PU03-SWT-10-00020-0A |  |  | SH | 89U032-B | 1 | JUP-M2-GE-DW-PU03-SWT-10-00002-0A |  |  | 9 | KDP00901 | 1,5 mm² | Included | 11A
SE-qCA-89U032-C-2014 | SE-qCA-89U032 | 1 | JUP-M2-GE-FD-PU03-SWT-10-00020-0A | X10 | 69 | 1 | 89U032-B | 1 | JUP-M2-GE-DW-PU03-SWT-10-00002-0A | XT5 | 15 | 9 | KDP00901 | 1,5 mm² | Included | 11A
SE-qCA-89U032-C-2014 | SE-qCA-89U032 | 1 | JUP-M2-GE-FD-PU03-SWT-10-00020-0A | X10 | 70 | 2 | 89U032-B | 1 | JUP-M2-GE-DW-PU03-SWT-10-00002-0A | XT5 | 16 | 9 | KDP00901 | 1,5 mm² | Included | 11A
SE-qCA-89U032-C-2014 | SE-qCA-89U032 | 1 | JUP-M2-GE-FD-PU03-SWT-10-00020-0A | X10 | 73 | 3 | 89U032-B | 1 | JUP-M2-GE-DW-PU03-SWT-10-00002-0A | XT5 | 11 | 9 | KDP00901 | 1,5 mm² | Included | 11A
SE-qCA-89U032-C-2014 | SE-qCA-89U032 | 1 | JUP-M2-GE-FD-PU03-SWT-10-00020-0A | X10 | 74 | 4 | 89U032-B | 1 | JUP-M2-GE-DW-PU03-SWT-10-00002-0A | XT5 | 12 | 9 | KDP00901 | 1,5 mm² | Included | 11A
SE-qCA-89U032-C-2014 | SE-qCA-89U032 | 1 | JUP-M2-GE-FD-PU03-SWT-10-00020-0A | X10 | 75 | 5 | 89U032-B | 1 | JUP-M2-GE-DW-PU03-SWT-10-00002-0A | XT1 | 15 | 9 | KDP00901 | 1,5 mm² | Included | 11A
SE-qCA-89U032-C-2014 | SE-qCA-89U032 | 1 | JUP-M2-GE-FD-PU03-SWT-10-00020-0A | X10 | 76 | 6 | 89U032-B | 1 | JUP-M2-GE-DW-PU03-SWT-10-00002-0A | XT1 | 16 | 9 | KDP00901 | 1,5 mm² | Included | 11A
SE-qCA-89U032-C-2014 | SE-qCA-89U032 | 1 | JUP-M2-GE-FD-PU03-SWT-10-00020-0A |  |  | 7 | 89U032-B | 1 | JUP-M2-GE-DW-PU03-SWT-10-00002-0A |  |  | 9 | KDP00901 | 1,5 mm² | Included | 11A
SE-qCA-89U032-C-2014 | SE-qCA-89U032 | 1 | JUP-M2-GE-FD-PU03-SWT-10-00020-0A |  |  | 8 | 89U032-B | 1 | JUP-M2-GE-DW-PU03-SWT-10-00002-0A |  |  | 9 | KDP00901 | 1,5 mm² | Included | 11A
SE-qCA-89U032-C-2014 | SE-qCA-89U032 | 1 | JUP-M2-GE-FD-PU03-SWT-10-00020-0A |  |  | 9 | 89U032-B | 1 | JUP-M2-GE-DW-PU03-SWT-10-00002-0A |  |  | 9 | KDP00901 | 1,5 mm² | Included | 11A
SE-qCA-89U032-C-2014 | SE-qCA-89U032 | 1 | JUP-M2-GE-FD-PU03-SWT-10-00020-0A |  |  | SH | 89U032-B | 1 | JUP-M2-GE-DW-PU03-SWT-10-00002-0A |  |  | 9 | KDP00901 | 1,5 mm² | Included | 11A
SE-qCA-89U032-C-2015 | SE-qCA-89U032 | 1 | JUP-M2-GE-FD-PU03-SWT-10-00020-0A | X10 | 55 | 1 | 89U032-B | 1 | JUP-M2-GE-DW-PU03-SWT-10-00002-0A | XT5 | 1 | 9 | KDP00901 | 1,5 mm² | Included | 11A
SE-qCA-89U032-C-2015 | SE-qCA-89U032 | 1 | JUP-M2-GE-FD-PU03-SWT-10-00020-0A | X10 | 56 | 2 | 89U032-B | 1 | JUP-M2-GE-DW-PU03-SWT-10-00002-0A | XT5 | 2 | 9 | KDP00901 | 1,5 mm² | Included | 11A
SE-qCA-89U032-C-2015 | SE-qCA-89U032 | 1 | JUP-M2-GE-FD-PU03-SWT-10-00020-0A | X10 | 77 | 3 | 89U032-B | 1 | JUP-M2-GE-DW-PU03-SWT-10-00002-0A | XT1 | 6 | 9 | KDP00901 | 1,5 mm² | Included | 11A
SE-qCA-89U032-C-2015 | SE-qCA-89U032 | 1 | JUP-M2-GE-FD-PU03-SWT-10-00020-0A | X10 | 78 | 4 | 89U032-B | 1 | JUP-M2-GE-DW-PU03-SWT-10-00002-0A | XT1 | 6A | 9 | KDP00901 | 1,5 mm² | Included | 11A
SE-qCA-89U032-C-2015 | SE-qCA-89U032 | 1 | JUP-M2-GE-FD-PU03-SWT-10-00020-0A | X10 | 79 | 5 | 89U032-B | 1 | JUP-M2-GE-DW-PU03-SWT-10-00002-0A | XT1 | 7 | 9 | KDP00901 | 1,5 mm² | Included | 11A
SE-qCA-89U032-C-2015 | SE-qCA-89U032 | 1 | JUP-M2-GE-FD-PU03-SWT-10-00020-0A | X10 | 80 | 6 | 89U032-B | 1 | JUP-M2-GE-DW-PU03-SWT-10-00002-0A | XT1 | 8 | 9 | KDP00901 | 1,5 mm² | Included | 11A
SE-qCA-89U032-C-2015 | SE-qCA-89U032 | 1 | JUP-M2-GE-FD-PU03-SWT-10-00020-0A |  |  | 7 | 89U032-B | 1 | JUP-M2-GE-DW-PU03-SWT-10-00002-0A |  |  | 9 | KDP00901 | 1,5 mm² | Included | 11A
SE-qCA-89U032-C-2015 | SE-qCA-89U032 | 1 | JUP-M2-GE-FD-PU03-SWT-10-00020-0A |  |  | 8 | 89U032-B | 1 | JUP-M2-GE-DW-PU03-SWT-10-00002-0A |  |  | 9 | KDP00901 | 1,5 mm² | Included | 11A
SE-qCA-89U032-C-2015 | SE-qCA-89U032 | 1 | JUP-M2-GE-FD-PU03-SWT-10-00020-0A |  |  | 9 | 89U032-B | 1 | JUP-M2-GE-DW-PU03-SWT-10-00002-0A |  |  | 9 | KDP00901 | 1,5 mm² | Included | 11A
SE-qCA-89U032-C-2015 | SE-qCA-89U032 | 1 | JUP-M2-GE-FD-PU03-SWT-10-00020-0A |  |  | SH | 89U032-B | 1 | JUP-M2-GE-DW-PU03-SWT-10-00002-0A |  |  | 9 | KDP00901 | 1,5 mm² | Included | 11A
SE-qCA-89U032-C-2020 | SE-qCA-89U032 | 1 | JUP-M2-GE-FD-PU03-SWT-10-00020-0A | X10 | 3 | 1 | 89U032-V | 1 | JUP-M2-GE-DW-PU03-SWT-10-00003-0A | XT2 | 1 | 9 | KDP00901 | 1,5 mm² | Included | 11A
SE-qCA-89U032-C-2020 | SE-qCA-89U032 | 1 | JUP-M2-GE-FD-PU03-SWT-10-00020-0A | X10 | 4 | 2 | 89U032-V | 1 | JUP-M2-GE-DW-PU03-SWT-10-00003-0A | XT2 | 2 | 9 | KDP00901 | 1,5 mm² | Included | 11A
SE-qCA-89U032-C-2020 | SE-qCA-89U032 | 1 | JUP-M2-GE-FD-PU03-SWT-10-00020-0A | X10 | 7 | 3 | 89U032-V | 1 | JUP-M2-GE-DW-PU03-SWT-10-00003-0A | XT2 | 3 | 9 | KDP00901 | 1,5 mm² | Included | 11A
SE-qCA-89U032-C-2020 | SE-qCA-89U032 | 1 | JUP-M2-GE-FD-PU03-SWT-10-00020-0A | X10 | 8 | 4 | 89U032-V | 1 | JUP-M2-GE-DW-PU03-SWT-10-00003-0A | XT2 | 4 | 9 | KDP00901 | 1,5 mm² | Included | 11A
SE-qCA-89U032-C-2020 | SE-qCA-89U032 | 1 | JUP-M2-GE-FD-PU03-SWT-10-00020-0A | X10 | 11 | 5 | 89U032-V | 1 | JUP-M2-GE-DW-PU03-SWT-10-00003-0A | XT2 | 5 | 9 | KDP00901 | 1,5 mm² | Included | 11A
SE-qCA-89U032-C-2020 | SE-qCA-89U032 | 1 | JUP-M2-GE-FD-PU03-SWT-10-00020-0A | X10 | 12 | 6 | 89U032-V | 1 | JUP-M2-GE-DW-PU03-SWT-10-00003-0A | XT2 | 6 | 9 | KDP00901 | 1,5 mm² | Included | 11A
SE-qCA-89U032-C-2020 | SE-qCA-89U032 | 1 | JUP-M2-GE-FD-PU03-SWT-10-00020-0A | X10 | 15 | 7 | 89U032-V | 1 | JUP-M2-GE-DW-PU03-SWT-10-00003-0A | XT2 | 7 | 9 | KDP00901 | 1,5 mm² | Included | 11A
SE-qCA-89U032-C-2020 | SE-qCA-89U032 | 1 | JUP-M2-GE-FD-PU03-SWT-10-00020-0A | X10 | 16 | 8 | 89U032-V | 1 | JUP-M2-GE-DW-PU03-SWT-10-00003-0A | XT2 | 8 | 9 | KDP00901 | 1,5 mm² | Included | 11A
SE-qCA-89U032-C-2020 | SE-qCA-89U032 | 1 | JUP-M2-GE-FD-PU03-SWT-10-00020-0A | X10 | 19 | 9 | 89U032-V | 1 | JUP-M2-GE-DW-PU03-SWT-10-00003-0A | XT2 | 9 | 9 | KDP00901 | 1,5 mm² | Included | 11A
SE-qCA-89U032-C-2020 | SE-qCA-89U032 | 1 | JUP-M2-GE-FD-PU03-SWT-10-00020-0A |  |  | SH | 89U032-V | 1 | JUP-M2-GE-DW-PU03-SWT-10-00003-0A |  |  | 9 | KDP00901 | 1,5 mm² | Included | 11A
SE-qCA-89U032-C-2021 | SE-qCA-89U032 | 1 | JUP-M2-GE-FD-PU03-SWT-10-00020-0A | X10 | 20 | 1 | 89U032-V | 1 | JUP-M2-GE-DW-PU03-SWT-10-00003-0A | XT2 | 10 | 9 | KDP00901 | 1,5 mm² | Included | 11A
SE-qCA-89U032-C-2021 | SE-qCA-89U032 | 1 | JUP-M2-GE-FD-PU03-SWT-10-00020-0A | X10 | 23 | 2 | 89U032-V | 1 | JUP-M2-GE-DW-PU03-SWT-10-00003-0A | XT2 | 11 | 9 | KDP00901 | 1,5 mm² | Included | 11A
SE-qCA-89U032-C-2021 | SE-qCA-89U032 | 1 | JUP-M2-GE-FD-PU03-SWT-10-00020-0A | X10 | 24 | 3 | 89U032-V | 1 | JUP-M2-GE-DW-PU03-SWT-10-00003-0A | XT2 | 12 | 9 | KDP00901 | 1,5 mm² | Included | 11A
SE-qCA-89U032-C-2021 | SE-qCA-89U032 | 1 | JUP-M2-GE-FD-PU03-SWT-10-00020-0A | X10 | 27 | 4 | 89U032-V | 1 | JUP-M2-GE-DW-PU03-SWT-10-00003-0A | XT2 | 13 | 9 | KDP00901 | 1,5 mm² | Included | 11A
SE-qCA-89U032-C-2021 | SE-qCA-89U032 | 1 | JUP-M2-GE-FD-PU03-SWT-10-00020-0A | X10 | 28 | 5 | 89U032-V | 1 | JUP-M2-GE-DW-PU03-SWT-10-00003-0A | XT2 | 14 | 9 | KDP00901 | 1,5 mm² | Included | 11A
SE-qCA-89U032-C-2021 | SE-qCA-89U032 | 1 | JUP-M2-GE-FD-PU03-SWT-10-00020-0A | X10 | 31 | 6 | 89U032-V | 1 | JUP-M2-GE-DW-PU03-SWT-10-00003-0A | XT2 | 17 | 9 | KDP00901 | 1,5 mm² | Included | 11A
SE-qCA-89U032-C-2021 | SE-qCA-89U032 | 1 | JUP-M2-GE-FD-PU03-SWT-10-00020-0A | X10 | 32 | 7 | 89U032-V | 1 | JUP-M2-GE-DW-PU03-SWT-10-00003-0A | XT2 | 18 | 9 | KDP00901 | 1,5 mm² | Included | 11A
SE-qCA-89U032-C-2021 | SE-qCA-89U032 | 1 | JUP-M2-GE-FD-PU03-SWT-10-00020-0A | X10 | 35 | 8 | 89U032-V | 1 | JUP-M2-GE-DW-PU03-SWT-10-00003-0A | XT2 | 15 | 9 | KDP00901 | 1,5 mm² | Included | 11A
SE-qCA-89U032-C-2021 | SE-qCA-89U032 | 1 | JUP-M2-GE-FD-PU03-SWT-10-00020-0A | X10 | 36 | 9 | 89U032-V | 1 | JUP-M2-GE-DW-PU03-SWT-10-00003-0A | XT2 | 16 | 9 | KDP00901 | 1,5 mm² | Included | 11A
SE-qCA-89U032-C-2021 | SE-qCA-89U032 | 1 | JUP-M2-GE-FD-PU03-SWT-10-00020-0A |  |  | SH | 89U032-V | 1 | JUP-M2-GE-DW-PU03-SWT-10-00003-0A |  |  | 9 | KDP00901 | 1,5 mm² | Included | 11A
SE-qCA-89U032-C-2022 | SE-qCA-89U032 | 1 | JUP-M2-GE-FD-PU03-SWT-10-00020-0A | X10 | 39 | 1 | 89U032-V | 1 | JUP-M2-GE-DW-PU03-SWT-10-00003-0A | XT2 | 21 | 9 | KDP00901 | 1,5 mm² | Included | 11A
SE-qCA-89U032-C-2022 | SE-qCA-89U032 | 1 | JUP-M2-GE-FD-PU03-SWT-10-00020-0A | X10 | 40 | 2 | 89U032-V | 1 | JUP-M2-GE-DW-PU03-SWT-10-00003-0A | XT2 | 22 | 9 | KDP00901 | 1,5 mm² | Included | 11A
SE-qCA-89U032-C-2022 | SE-qCA-89U032 | 1 | JUP-M2-GE-FD-PU03-SWT-10-00020-0A | X10 | 43 | 3 | 89U032-V | 1 | JUP-M2-GE-DW-PU03-SWT-10-00003-0A | XT2 | 19 | 9 | KDP00901 | 1,5 mm² | Included | 11A
SE-qCA-89U032-C-2022 | SE-qCA-89U032 | 1 | JUP-M2-GE-FD-PU03-SWT-10-00020-0A | X10 | 44 | 4 | 89U032-V | 1 | JUP-M2-GE-DW-PU03-SWT-10-00003-0A | XT2 | 20 | 9 | KDP00901 | 1,5 mm² | Included | 11A
SE-qCA-89U032-C-2022 | SE-qCA-89U032 | 1 | JUP-M2-GE-FD-PU03-SWT-10-00020-0A | X10 | 47 | 5 | 89U032-V | 1 | JUP-M2-GE-DW-PU03-SWT-10-00003-0A | XT2 | 27 | 9 | KDP00901 | 1,5 mm² | Included | 11A
SE-qCA-89U032-C-2022 | SE-qCA-89U032 | 1 | JUP-M2-GE-FD-PU03-SWT-10-00020-0A | X10 | 48 | 6 | 89U032-V | 1 | JUP-M2-GE-DW-PU03-SWT-10-00003-0A | XT2 | 28 | 9 | KDP00901 | 1,5 mm² | Included | 11A
SE-qCA-89U032-C-2022 | SE-qCA-89U032 | 1 | JUP-M2-GE-FD-PU03-SWT-10-00020-0A | X10 | 51 | 7 | 89U032-V | 1 | JUP-M2-GE-DW-PU03-SWT-10-00003-0A | XT2 | 25 | 9 | KDP00901 | 1,5 mm² | Included | 11A
SE-qCA-89U032-C-2022 | SE-qCA-89U032 | 1 | JUP-M2-GE-FD-PU03-SWT-10-00020-0A | X10 | 52 | 8 | 89U032-V | 1 | JUP-M2-GE-DW-PU03-SWT-10-00003-0A | XT2 | 26 | 9 | KDP00901 | 1,5 mm² | Included | 11A
SE-qCA-89U032-C-2022 | SE-qCA-89U032 | 1 | JUP-M2-GE-FD-PU03-SWT-10-00020-0A |  |  | 9 | 89U032-V | 1 | JUP-M2-GE-DW-PU03-SWT-10-00003-0A |  |  | 9 | KDP00901 | 1,5 mm² | Included | 11A
SE-qCA-89U032-C-2022 | SE-qCA-89U032 | 1 | JUP-M2-GE-FD-PU03-SWT-10-00020-0A |  |  | SH | 89U032-V | 1 | JUP-M2-GE-DW-PU03-SWT-10-00003-0A |  |  | 9 | KDP00901 | 1,5 mm² | Included | 11A
SE-qCA-89U032-C-2023 | SE-qCA-89U032 | 1 | JUP-M2-GE-FD-PU03-SWT-10-00020-0A | X10 | 57 | 1 | 89U032-V | 1 | JUP-M2-GE-DW-PU03-SWT-10-00003-0A | XT5 | 1 | 9 | KDP00901 | 1,5 mm² | Included | 11A
SE-qCA-89U032-C-2023 | SE-qCA-89U032 | 1 | JUP-M2-GE-FD-PU03-SWT-10-00020-0A | X10 | 58 | 2 | 89U032-V | 1 | JUP-M2-GE-DW-PU03-SWT-10-00003-0A | XT5 | 2 | 9 | KDP00901 | 1,5 mm² | Included | 11A
SE-qCA-89U032-C-2023 | SE-qCA-89U032 | 1 | JUP-M2-GE-FD-PU03-SWT-10-00020-0A | X10 | 61 | 3 | 89U032-V | 1 | JUP-M2-GE-DW-PU03-SWT-10-00003-0A | XT5 | 5 | 9 | KDP00901 | 1,5 mm² | Included | 11A
SE-qCA-89U032-C-2023 | SE-qCA-89U032 | 1 | JUP-M2-GE-FD-PU03-SWT-10-00020-0A | X10 | 62 | 4 | 89U032-V | 1 | JUP-M2-GE-DW-PU03-SWT-10-00003-0A | XT5 | 6 | 9 | KDP00901 | 1,5 mm² | Included | 11A
SE-qCA-89U032-C-2023 | SE-qCA-89U032 | 1 | JUP-M2-GE-FD-PU03-SWT-10-00020-0A | X10 | 71 | 5 | 89U032-V | 1 | JUP-M2-GE-DW-PU03-SWT-10-00003-0A | XT5 | 17 | 9 | KDP00901 | 1,5 mm² | Included | 11A
SE-qCA-89U032-C-2023 | SE-qCA-89U032 | 1 | JUP-M2-GE-FD-PU03-SWT-10-00020-0A | X10 | 72 | 6 | 89U032-V | 1 | JUP-M2-GE-DW-PU03-SWT-10-00003-0A | XT5 | 18 | 9 | KDP00901 | 1,5 mm² | Included | 11A
SE-qCA-89U032-C-2023 | SE-qCA-89U032 | 1 | JUP-M2-GE-FD-PU03-SWT-10-00020-0A |  |  | 7 | 89U032-V | 1 | JUP-M2-GE-DW-PU03-SWT-10-00003-0A |  |  | 9 | KDP00901 | 1,5 mm² | Included | 11A
SE-qCA-89U032-C-2023 | SE-qCA-89U032 | 1 | JUP-M2-GE-FD-PU03-SWT-10-00020-0A |  |  | 8 | 89U032-V | 1 | JUP-M2-GE-DW-PU03-SWT-10-00003-0A |  |  | 9 | KDP00901 | 1,5 mm² | Included | 11A
SE-qCA-89U032-C-2023 | SE-qCA-89U032 | 1 | JUP-M2-GE-FD-PU03-SWT-10-00020-0A |  |  | 9 | 89U032-V | 1 | JUP-M2-GE-DW-PU03-SWT-10-00003-0A |  |  | 9 | KDP00901 | 1,5 mm² | Included | 11A
SE-qCA-89U032-C-2023 | SE-qCA-89U032 | 1 | JUP-M2-GE-FD-PU03-SWT-10-00020-0A |  |  | SH | 89U032-V | 1 | JUP-M2-GE-DW-PU03-SWT-10-00003-0A |  |  | 9 | KDP00901 | 1,5 mm² | Included | 11A
SE-qCA-89U032-F-1023 | SE-qCA-89U032 | 1 | JUP-M2-GE-FD-PU03-SWT-10-00020-0A | X2 | 1 | 1 | 89U032-B | 1 | JUP-M2-GE-DW-PU03-SWT-10-00002-0A | XT1 | 1 | 3 | KAD10304 | 6,0 mm² | Included | 11A
SE-qCA-89U032-F-1023 | SE-qCA-89U032 | 1 | JUP-M2-GE-FD-PU03-SWT-10-00020-0A | X2 | 2 | 2 | 89U032-B | 1 | JUP-M2-GE-DW-PU03-SWT-10-00002-0A | XT1 | 2 | 3 | KAD10304 | 6,0 mm² | Included | 11A
SE-qCA-89U032-F-1023 | SE-qCA-89U032 | 1 | JUP-M2-GE-FD-PU03-SWT-10-00020-0A | X2 | 3 | 3 | 89U032-B | 1 | JUP-M2-GE-DW-PU03-SWT-10-00002-0A | XT1 | 3 | 3 | KAD10304 | 6,0 mm² | Included | 11A
SE-qCA-89U032-F-1123 | SE-qCA-89U032 | 1 | JUP-M2-GE-FD-PU03-SWT-10-00020-0A | X2 | 4 | 1 | SE-qCA-89U031 | 1 | JUP-M2-GE-FD-PU03-SWT-10-00010-0A | X1 | 1 | 3 | KAD10304 | 6,0 mm² | Included | 11A
SE-qCA-89U032-F-1123 | SE-qCA-89U032 | 1 | JUP-M2-GE-FD-PU03-SWT-10-00020-0A | X2 | 5 | 2 | SE-qCA-89U031 | 1 | JUP-M2-GE-FD-PU03-SWT-10-00010-0A | X1 | 2 | 3 | KAD10304 | 6,0 mm² | Included | 11A
SE-qCA-89U032-F-1123 | SE-qCA-89U032 | 1 | JUP-M2-GE-FD-PU03-SWT-10-00020-0A | X2 | 6 | 3 | SE-qCA-89U031 | 1 | JUP-M2-GE-FD-PU03-SWT-10-00010-0A | X1 | 3 | 3 | KAD10304 | 6,0 mm² | Included | 11A
SE-qCA-89U032-F-1370 | SE-qCA-89U032 | 1 | JUP-M2-GE-FD-PU03-SWT-10-00020-0A | X4 | 1 | 1 | 89U032-B | 1 | JUP-M2-GE-DW-PU03-SWT-10-00002-0A | XT1 | 5 | 2 | KAD10206 | 16,0 mm² | Included | 11A
SE-qCA-89U032-F-1370 | SE-qCA-89U032 | 1 | JUP-M2-GE-FD-PU03-SWT-10-00020-0A | X4 | 2 | 2 | 89U032-B | 1 | JUP-M2-GE-DW-PU03-SWT-10-00002-0A | XT1 | 4 | 2 | KAD10206 | 16,0 mm² | Included | 11A
SE-qCA-89U032-F-1470 | SE-qCA-89U032 | 1 | JUP-M2-GE-FD-PU03-SWT-10-00020-0A | X3 | 1 | 1 | SE-qCA-89U031 | 1 | JUP-M2-GE-FD-PU03-SWT-10-00010-0A | X3 | 1 | 2 | KAD10206 | 16,0 mm² | Included | 11A
SE-qCA-89U032-F-1470 | SE-qCA-89U032 | 1 | JUP-M2-GE-FD-PU03-SWT-10-00020-0A | X3 | 2 | 2 | SE-qCA-89U031 | 1 | JUP-M2-GE-FD-PU03-SWT-10-00010-0A | X3 | 2 | 2 | KAD10206 | 16,0 mm² | Included | 11A
SE-qCA-89U032-F-1570 | SE-qCA-89U032 | 1 | JUP-M2-GE-FD-PU03-SWT-10-00020-0A | X3 | 3 | 1 | SE-qCA-89U031 | 1 | JUP-M2-GE-FD-PU03-SWT-10-00010-0A | X3 | 3 | 2 | KAD10206 | 16,0 mm² | Included | 11A
SE-qCA-89U032-F-1570 | SE-qCA-89U032 | 1 | JUP-M2-GE-FD-PU03-SWT-10-00020-0A | X3 | 4 | 2 | SE-qCA-89U031 | 1 | JUP-M2-GE-FD-PU03-SWT-10-00010-0A | X3 | 4 | 2 | KAD10206 | 16,0 mm² | Included | 11A
SE-qCA-89U032-P-0001 | SE-qCA-89U032 |  | JUP-M2-GE-FD-PU03-SWT-10-00020-0A | X10 | 1 |  | SE-qCA-89U032 |  | JUP-M2-GE-FD-PU03-SWT-10-00020-0A | X10 | 5 |  |  |  | Included | 11A
SE-qCA-89U032-P-0002 | SE-qCA-89U032 |  | JUP-M2-GE-FD-PU03-SWT-10-00020-0A | X10 | 9 |  | SE-qCA-89U032 |  | JUP-M2-GE-FD-PU03-SWT-10-00020-0A | X10 | 13 |  |  |  | Included | 11A
SE-qCA-89U032-P-0003 | SE-qCA-89U032 |  | JUP-M2-GE-FD-PU03-SWT-10-00020-0A | X10 | 17 |  | SE-qCA-89U032 |  | JUP-M2-GE-FD-PU03-SWT-10-00020-0A | X10 | 21 |  |  |  | Included | 11A
SE-qCA-89U032-P-0004 | SE-qCA-89U032 |  | JUP-M2-GE-FD-PU03-SWT-10-00020-0A | X10 | 29 |  | SE-qCA-89U032 |  | JUP-M2-GE-FD-PU03-SWT-10-00020-0A | X10 | 33 |  |  |  | Included | 11A
SE-qCA-89U032-P-0005 | SE-qCA-89U032 |  | JUP-M2-GE-FD-PU03-SWT-10-00020-0A | X10 | 37 |  | SE-qCA-89U032 |  | JUP-M2-GE-FD-PU03-SWT-10-00020-0A | X10 | 41 |  |  |  | Included | 11A
SE-qCA-89U032-P-0006 | SE-qCA-89U032 |  | JUP-M2-GE-FD-PU03-SWT-10-00020-0A | X10 | 53 |  | SE-qCA-89U032 |  | JUP-M2-GE-FD-PU03-SWT-10-00020-0A | X10 | 55 |  |  |  | Included | 11A
SE-qCA-89U032-P-0006 | SE-qCA-89U032 |  | JUP-M2-GE-FD-PU03-SWT-10-00020-0A | X10 | 55 |  | SE-qCA-89U032 |  | JUP-M2-GE-FD-PU03-SWT-10-00020-0A | X10 | 57 |  |  |  | Included | 11A
SE-qCA-89U032-P-0006 | SE-qCA-89U032 |  | JUP-M2-GE-FD-PU03-SWT-10-00020-0A | X10 | 57 |  | SE-qCA-89U032 |  | JUP-M2-GE-FD-PU03-SWT-10-00020-0A | X10 | 59 |  |  |  | Included | 11A
SE-qCA-89U032-P-0006 | SE-qCA-89U032 |  | JUP-M2-GE-FD-PU03-SWT-10-00020-0A | X10 | 59 |  | SE-qCA-89U032 |  | JUP-M2-GE-FD-PU03-SWT-10-00020-0A | X10 | 61 |  |  |  | Included | 11A
SE-qCA-89U032-P-0006 | SE-qCA-89U032 |  | JUP-M2-GE-FD-PU03-SWT-10-00020-0A | X10 | 61 |  | SE-qCA-89U032 |  | JUP-M2-GE-FD-PU03-SWT-10-00020-0A | X10 | 63 |  |  |  | Included | 11A
SE-qCA-89U032-P-0007 | SE-qCA-89U032 |  | JUP-M2-GE-FD-PU03-SWT-10-00020-0A | X10 | 65 |  | SE-qCA-89U032 |  | JUP-M2-GE-FD-PU03-SWT-10-00020-0A | X10 | 67 |  |  |  | Included | 11A
SE-qCA-89U032-P-0007 | SE-qCA-89U032 |  | JUP-M2-GE-FD-PU03-SWT-10-00020-0A | X10 | 67 |  | SE-qCA-89U032 |  | JUP-M2-GE-FD-PU03-SWT-10-00020-0A | X10 | 69 |  |  |  | Included | 11A
SE-qCA-89U032-P-0007 | SE-qCA-89U032 |  | JUP-M2-GE-FD-PU03-SWT-10-00020-0A | X10 | 69 |  | SE-qCA-89U032 |  | JUP-M2-GE-FD-PU03-SWT-10-00020-0A | X10 | 71 |  |  |  | Included | 11A
CF-QTF-U03-C-3001 | CF-QTF-U03 | 1 | JUP-M2-GE-DW-PU03-BPE-10-00009-1A | TBFA | 7 | 1 | TCG031-A | 1 | JUP-M2-GE-SL-PU03-PRO-10-10103-3A | 1S2 |  | 4 | KDP00403 | 4,0 mm² | Included | 11A
CF-QTF-U03-C-3001 | CF-QTF-U03 | 1 | JUP-M2-GE-DW-PU03-BPE-10-00009-1A | TBFA | 8 | 2 | TCG031-A | 1 | JUP-M2-GE-SL-PU03-PRO-10-10103-3A | 1S1 |  | 4 | KDP00403 | 4,0 mm² | Included | 11A
CF-QTF-U03-C-3001 | CF-QTF-U03 | 1 | JUP-M2-GE-DW-PU03-BPE-10-00009-1A | TBFA | 9 | 3 | TCG031-A | 1 | JUP-M2-GE-SL-PU03-PRO-10-10103-3A | 2S2 |  | 4 | KDP00403 | 4,0 mm² | Included | 11A
CF-QTF-U03-C-3001 | CF-QTF-U03 | 1 | JUP-M2-GE-DW-PU03-BPE-10-00009-1A | TBFA | 10 | 4 | TCG031-A | 1 | JUP-M2-GE-SL-PU03-PRO-10-10103-3A | 2S1 |  | 4 | KDP00403 | 4,0 mm² | Included | 11A
CF-QTF-U03-C-3001 | CF-QTF-U03 | 1 | JUP-M2-GE-DW-PU03-BPE-10-00009-1A |  |  | SH | TCG031-A | 1 | JUP-M2-GE-SL-PU03-PRO-10-10103-3A |  |  | 4 | KDP00403 | 4,0 mm² | Included | 11A
CF-QTF-U03-C-3002 | CF-QTF-U03 | 1 | JUP-M2-GE-DW-PU03-BPE-10-00009-1A | TBFB | 7 | 1 | TCG031-B | 1 | JUP-M2-GE-SL-PU03-PRO-10-10103-3A | 1S2 |  | 4 | KDP00403 | 4,0 mm² | Included | 11A
CF-QTF-U03-C-3002 | CF-QTF-U03 | 1 | JUP-M2-GE-DW-PU03-BPE-10-00009-1A | TBFB | 8 | 2 | TCG031-B | 1 | JUP-M2-GE-SL-PU03-PRO-10-10103-3A | 1S1 |  | 4 | KDP00403 | 4,0 mm² | Included | 11A
CF-QTF-U03-C-3002 | CF-QTF-U03 | 1 | JUP-M2-GE-DW-PU03-BPE-10-00009-1A | TBFB | 9 | 3 | TCG031-B | 1 | JUP-M2-GE-SL-PU03-PRO-10-10103-3A | 2S2 |  | 4 | KDP00403 | 4,0 mm² | Included | 11A
CF-QTF-U03-C-3002 | CF-QTF-U03 | 1 | JUP-M2-GE-DW-PU03-BPE-10-00009-1A | TBFB | 10 | 4 | TCG031-B | 1 | JUP-M2-GE-SL-PU03-PRO-10-10103-3A | 2S1 |  | 4 | KDP00403 | 4,0 mm² | Included | 11A
CF-QTF-U03-C-3002 | CF-QTF-U03 | 1 | JUP-M2-GE-DW-PU03-BPE-10-00009-1A |  |  | SH | TCG031-B | 1 | JUP-M2-GE-SL-PU03-PRO-10-10103-3A |  |  | 4 | KDP00403 | 4,0 mm² | Included | 11A
CF-QTF-U03-C-3003 | CF-QTF-U03 | 1 | JUP-M2-GE-DW-PU03-BPE-10-00009-1A | TBFV | 7 | 1 | TCG031-V | 1 | JUP-M2-GE-SL-PU03-PRO-10-10103-3A | 1S2 |  | 4 | KDP00403 | 4,0 mm² | Included | 11A
CF-QTF-U03-C-3003 | CF-QTF-U03 | 1 | JUP-M2-GE-DW-PU03-BPE-10-00009-1A | TBFV | 8 | 2 | TCG031-V | 1 | JUP-M2-GE-SL-PU03-PRO-10-10103-3A | 1S1 |  | 4 | KDP00403 | 4,0 mm² | Included | 11A
CF-QTF-U03-C-3003 | CF-QTF-U03 | 1 | JUP-M2-GE-DW-PU03-BPE-10-00009-1A | TBFV | 9 | 3 | TCG031-V | 1 | JUP-M2-GE-SL-PU03-PRO-10-10103-3A | 2S2 |  | 4 | KDP00403 | 4,0 mm² | Included | 11A
CF-QTF-U03-C-3003 | CF-QTF-U03 | 1 | JUP-M2-GE-DW-PU03-BPE-10-00009-1A | TBFV | 10 | 4 | TCG031-V | 1 | JUP-M2-GE-SL-PU03-PRO-10-10103-3A | 2S1 |  | 4 | KDP00403 | 4,0 mm² | Included | 11A
CF-QTF-U03-C-3003 | CF-QTF-U03 | 1 | JUP-M2-GE-DW-PU03-BPE-10-00009-1A |  |  | SH | TCG031-V | 1 | JUP-M2-GE-SL-PU03-PRO-10-10103-3A |  |  | 4 | KDP00403 | 4,0 mm² | Included | 11A
CF-QTF-U03-C-3004 | CF-QTF-U03 | 1 | JUP-M2-GE-DW-PU03-BPE-10-00009-1A | TBFA | 3 | 1 | TCG032-A | 1 | JUP-M2-GE-SL-PU03-PRO-10-10103-3A | 2S1 |  | 4 | KDP00403 | 4,0 mm² | Included | 11A
CF-QTF-U03-C-3004 | CF-QTF-U03 | 1 | JUP-M2-GE-DW-PU03-BPE-10-00009-1A | TBFA | 4 | 2 | TCG032-A | 1 | JUP-M2-GE-SL-PU03-PRO-10-10103-3A | 2S2 |  | 4 | KDP00403 | 4,0 mm² | Included | 11A
CF-QTF-U03-C-3004 | CF-QTF-U03 | 1 | JUP-M2-GE-DW-PU03-BPE-10-00009-1A | TBFA | 5 | 3 | TCG032-A | 1 | JUP-M2-GE-SL-PU03-PRO-10-10103-3A | 3S1 |  | 4 | KDP00403 | 4,0 mm² | Included | 11A
CF-QTF-U03-C-3004 | CF-QTF-U03 | 1 | JUP-M2-GE-DW-PU03-BPE-10-00009-1A | TBFA | 6 | 4 | TCG032-A | 1 | JUP-M2-GE-SL-PU03-PRO-10-10103-3A | 3S2 |  | 4 | KDP00403 | 4,0 mm² | Included | 11A
CF-QTF-U03-C-3004 | CF-QTF-U03 | 1 | JUP-M2-GE-DW-PU03-BPE-10-00009-1A |  |  | SH | TCG032-A | 1 | JUP-M2-GE-SL-PU03-PRO-10-10103-3A |  |  | 4 | KDP00403 | 4,0 mm² | Included | 11A
CF-QTF-U03-C-3005 | CF-QTF-U03 | 1 | JUP-M2-GE-DW-PU03-BPE-10-00009-1A | TBFA | 1 | 1 | TCG032-A | 1 | JUP-M2-GE-SL-PU03-PRO-10-10103-3A | 1S1 |  | 2 | KDP00203 | 4,0 mm² | Included | 11A
CF-QTF-U03-C-3005 | CF-QTF-U03 | 1 | JUP-M2-GE-DW-PU03-BPE-10-00009-1A | TBFA | 2 | 2 | TCG032-A | 1 | JUP-M2-GE-SL-PU03-PRO-10-10103-3A | 1S2 |  | 2 | KDP00203 | 4,0 mm² | Included | 11A
CF-QTF-U03-C-3005 | CF-QTF-U03 | 1 | JUP-M2-GE-DW-PU03-BPE-10-00009-1A |  |  | SH | TCG032-A | 1 | JUP-M2-GE-SL-PU03-PRO-10-10103-3A |  |  | 2 | KDP00203 | 4,0 mm² | Included | 11A
CF-QTF-U03-C-3006 | CF-QTF-U03 | 1 | JUP-M2-GE-DW-PU03-BPE-10-00009-1A | TBFB | 3 | 1 | TCG032-B | 1 | JUP-M2-GE-SL-PU03-PRO-10-10103-3A | 2S1 |  | 4 | KDP00403 | 4,0 mm² | Included | 11A
CF-QTF-U03-C-3006 | CF-QTF-U03 | 1 | JUP-M2-GE-DW-PU03-BPE-10-00009-1A | TBFB | 4 | 2 | TCG032-B | 1 | JUP-M2-GE-SL-PU03-PRO-10-10103-3A | 2S2 |  | 4 | KDP00403 | 4,0 mm² | Included | 11A
CF-QTF-U03-C-3006 | CF-QTF-U03 | 1 | JUP-M2-GE-DW-PU03-BPE-10-00009-1A | TBFB | 5 | 3 | TCG032-B | 1 | JUP-M2-GE-SL-PU03-PRO-10-10103-3A | 3S1 |  | 4 | KDP00403 | 4,0 mm² | Included | 11A
CF-QTF-U03-C-3006 | CF-QTF-U03 | 1 | JUP-M2-GE-DW-PU03-BPE-10-00009-1A | TBFB | 6 | 4 | TCG032-B | 1 | JUP-M2-GE-SL-PU03-PRO-10-10103-3A | 3S2 |  | 4 | KDP00403 | 4,0 mm² | Included | 11A
CF-QTF-U03-C-3006 | CF-QTF-U03 | 1 | JUP-M2-GE-DW-PU03-BPE-10-00009-1A |  |  | SH | TCG032-B | 1 | JUP-M2-GE-SL-PU03-PRO-10-10103-3A |  |  | 4 | KDP00403 | 4,0 mm² | Included | 11A
CF-QTF-U03-C-3007 | CF-QTF-U03 | 1 | JUP-M2-GE-DW-PU03-BPE-10-00009-1A | TBFB | 1 | 1 | TCG032-B | 1 | JUP-M2-GE-SL-PU03-PRO-10-10103-3A | 1S1 |  | 2 | KDP00203 | 4,0 mm² | Included | 11A
CF-QTF-U03-C-3007 | CF-QTF-U03 | 1 | JUP-M2-GE-DW-PU03-BPE-10-00009-1A | TBFB | 2 | 2 | TCG032-B | 1 | JUP-M2-GE-SL-PU03-PRO-10-10103-3A | 1S2 |  | 2 | KDP00203 | 4,0 mm² | Included | 11A
CF-QTF-U03-C-3007 | CF-QTF-U03 | 1 | JUP-M2-GE-DW-PU03-BPE-10-00009-1A |  |  | SH | TCG032-B | 1 | JUP-M2-GE-SL-PU03-PRO-10-10103-3A |  |  | 2 | KDP00203 | 4,0 mm² | Included | 11A
CF-QTF-U03-C-3008 | CF-QTF-U03 | 1 | JUP-M2-GE-DW-PU03-BPE-10-00009-1A | TBFV | 3 | 1 | TCG032-V | 1 | JUP-M2-GE-SL-PU03-PRO-10-10103-3A | 2S1 |  | 4 | KDP00403 | 4,0 mm² | Included | 11A
CF-QTF-U03-C-3008 | CF-QTF-U03 | 1 | JUP-M2-GE-DW-PU03-BPE-10-00009-1A | TBFV | 4 | 2 | TCG032-V | 1 | JUP-M2-GE-SL-PU03-PRO-10-10103-3A | 2S2 |  | 4 | KDP00403 | 4,0 mm² | Included | 11A
CF-QTF-U03-C-3008 | CF-QTF-U03 | 1 | JUP-M2-GE-DW-PU03-BPE-10-00009-1A | TBFV | 5 | 3 | TCG032-V | 1 | JUP-M2-GE-SL-PU03-PRO-10-10103-3A | 3S1 |  | 4 | KDP00403 | 4,0 mm² | Included | 11A
CF-QTF-U03-C-3008 | CF-QTF-U03 | 1 | JUP-M2-GE-DW-PU03-BPE-10-00009-1A | TBFV | 6 | 4 | TCG032-V | 1 | JUP-M2-GE-SL-PU03-PRO-10-10103-3A | 3S2 |  | 4 | KDP00403 | 4,0 mm² | Included | 11A
CF-QTF-U03-C-3008 | CF-QTF-U03 | 1 | JUP-M2-GE-DW-PU03-BPE-10-00009-1A |  |  | SH | TCG032-V | 1 | JUP-M2-GE-SL-PU03-PRO-10-10103-3A |  |  | 4 | KDP00403 | 4,0 mm² | Included | 11A
CF-QTF-U03-C-3009 | CF-QTF-U03 | 1 | JUP-M2-GE-DW-PU03-BPE-10-00009-1A | TBFV | 1 | 1 | TCG032-V | 1 | JUP-M2-GE-SL-PU03-PRO-10-10103-3A | 1S1 |  | 2 | KDP00203 | 4,0 mm² | Included | 11A
CF-QTF-U03-C-3009 | CF-QTF-U03 | 1 | JUP-M2-GE-DW-PU03-BPE-10-00009-1A | TBFV | 2 | 2 | TCG032-V | 1 | JUP-M2-GE-SL-PU03-PRO-10-10103-3A | 1S2 |  | 2 | KDP00203 | 4,0 mm² | Included | 11A
CF-QTF-U03-C-3009 | CF-QTF-U03 | 1 | JUP-M2-GE-DW-PU03-BPE-10-00009-1A |  |  | SH | TCG032-V | 1 | JUP-M2-GE-SL-PU03-PRO-10-10103-3A |  |  | 2 | KDP00203 | 4,0 mm² | Included | 11A
CF-QTF-U03-P-0001 | CF-QTF-U03 |  | JUP-M2-GE-DW-PU03-BPE-10-00009-1A | TBFA | 6 |  | CF-QTF-U03 |  | JUP-M2-GE-DW-PU03-BPE-10-00009-1A | TBFB | 6 |  |  |  | Included | 11A
CF-QTF-U03-P-0001 | CF-QTF-U03 |  | JUP-M2-GE-DW-PU03-BPE-10-00009-1A | TBFV | 6 |  | CF-QTF-U03 |  | JUP-M2-GE-DW-PU03-BPE-10-00009-1A | TBFB | 6 |  |  |  | Included | 11A
CF-QTF-U03-P-0002 | CF-QTF-U03 |  | JUP-M2-GE-DW-PU03-BPE-10-00009-1A | TBFA | 4 |  | CF-QTF-U03 |  | JUP-M2-GE-DW-PU03-BPE-10-00009-1A | TBFB | 4 |  |  |  | Included | 11A
CF-QTF-U03-P-0002 | CF-QTF-U03 |  | JUP-M2-GE-DW-PU03-BPE-10-00009-1A | TBFV | 4 |  | CF-QTF-U03 |  | JUP-M2-GE-DW-PU03-BPE-10-00009-1A | TBFB | 4 |  |  |  | Included | 11A
CF-QTF-U03-P-0003 | CF-QTF-U03 |  | JUP-M2-GE-DW-PU03-BPE-10-00009-1A | TBFA | 9 |  | CF-QTF-U03 |  | JUP-M2-GE-DW-PU03-BPE-10-00009-1A | TBFB | 9 |  |  |  | Included | 11A
CF-QTF-U03-P-0003 | CF-QTF-U03 |  | JUP-M2-GE-DW-PU03-BPE-10-00009-1A | TBFV | 9 |  | CF-QTF-U03 |  | JUP-M2-GE-DW-PU03-BPE-10-00009-1A | TBFB | 9 |  |  |  | Included | 11A
CF-QTF-U03-P-0004 | CF-QTF-U03 |  | JUP-M2-GE-DW-PU03-BPE-10-00009-1A | TBFA | 7 |  | CF-QTF-U03 |  | JUP-M2-GE-DW-PU03-BPE-10-00009-1A | TBFB | 7 |  |  |  | Included | 11A
CF-QTF-U03-P-0004 | CF-QTF-U03 |  | JUP-M2-GE-DW-PU03-BPE-10-00009-1A | TBFV | 7 |  | CF-QTF-U03 |  | JUP-M2-GE-DW-PU03-BPE-10-00009-1A | TBFB | 7 |  |  |  | Included | 11A
CF-QTN-U03-C-3001 | CF-QTN-U03 | 1 | JUP-M2-GE-DW-PU03-BPE-10-00007-1A | TBNA | 1 | 1 | TCNG032-A | 1 | JUP-M2-GE-SL-PU03-PRO-10-10103-3A | 1S1 |  | 4 | KDP00403 | 4,0 mm² | Included | 11A
CF-QTN-U03-C-3001 | CF-QTN-U03 | 1 | JUP-M2-GE-DW-PU03-BPE-10-00007-1A | TBNA | 2 | 2 | TCNG032-A | 1 | JUP-M2-GE-SL-PU03-PRO-10-10103-3A | 1S2 |  | 4 | KDP00403 | 4,0 mm² | Included | 11A
CF-QTN-U03-C-3001 | CF-QTN-U03 | 1 | JUP-M2-GE-DW-PU03-BPE-10-00007-1A | TBNA | 3 | 3 | TCNG032-A | 1 | JUP-M2-GE-SL-PU03-PRO-10-10103-3A | 2S1 |  | 4 | KDP00403 | 4,0 mm² | Included | 11A
CF-QTN-U03-C-3001 | CF-QTN-U03 | 1 | JUP-M2-GE-DW-PU03-BPE-10-00007-1A | TBNA | 4 | 4 | TCNG032-A | 1 | JUP-M2-GE-SL-PU03-PRO-10-10103-3A | 2S2 |  | 4 | KDP00403 | 4,0 mm² | Included | 11A
CF-QTN-U03-C-3001 | CF-QTN-U03 | 1 | JUP-M2-GE-DW-PU03-BPE-10-00007-1A |  |  | SH | TCNG032-A | 1 | JUP-M2-GE-SL-PU03-PRO-10-10103-3A |  |  | 4 | KDP00403 | 4,0 mm² | Included | 11A
CF-QTN-U03-C-3002 | CF-QTN-U03 | 1 | JUP-M2-GE-DW-PU03-BPE-10-00007-1A | TBNB | 1 | 1 | TCNG032-B | 1 | JUP-M2-GE-SL-PU03-PRO-10-10103-3A | 1S1 |  | 4 | KDP00403 | 4,0 mm² | Included | 11A
CF-QTN-U03-C-3002 | CF-QTN-U03 | 1 | JUP-M2-GE-DW-PU03-BPE-10-00007-1A | TBNB | 2 | 2 | TCNG032-B | 1 | JUP-M2-GE-SL-PU03-PRO-10-10103-3A | 1S2 |  | 4 | KDP00403 | 4,0 mm² | Included | 11A
CF-QTN-U03-C-3002 | CF-QTN-U03 | 1 | JUP-M2-GE-DW-PU03-BPE-10-00007-1A | TBNB | 3 | 3 | TCNG032-B | 1 | JUP-M2-GE-SL-PU03-PRO-10-10103-3A | 2S1 |  | 4 | KDP00403 | 4,0 mm² | Included | 11A
CF-QTN-U03-C-3002 | CF-QTN-U03 | 1 | JUP-M2-GE-DW-PU03-BPE-10-00007-1A | TBNB | 4 | 4 | TCNG032-B | 1 | JUP-M2-GE-SL-PU03-PRO-10-10103-3A | 2S2 |  | 4 | KDP00403 | 4,0 mm² | Included | 11A
CF-QTN-U03-C-3002 | CF-QTN-U03 | 1 | JUP-M2-GE-DW-PU03-BPE-10-00007-1A |  |  | SH | TCNG032-B | 1 | JUP-M2-GE-SL-PU03-PRO-10-10103-3A |  |  | 4 | KDP00403 | 4,0 mm² | Included | 11A
CF-QTN-U03-C-3003 | CF-QTN-U03 | 1 | JUP-M2-GE-DW-PU03-BPE-10-00007-1A | TBNV | 1 | 1 | TCNG032-V | 1 | JUP-M2-GE-SL-PU03-PRO-10-10103-3A | 1S1 |  | 4 | KDP00403 | 4,0 mm² | Included | 11A
CF-QTN-U03-C-3003 | CF-QTN-U03 | 1 | JUP-M2-GE-DW-PU03-BPE-10-00007-1A | TBNV | 2 | 2 | TCNG032-V | 1 | JUP-M2-GE-SL-PU03-PRO-10-10103-3A | 1S2 |  | 4 | KDP00403 | 4,0 mm² | Included | 11A
CF-QTN-U03-C-3003 | CF-QTN-U03 | 1 | JUP-M2-GE-DW-PU03-BPE-10-00007-1A | TBNV | 3 | 3 | TCNG032-V | 1 | JUP-M2-GE-SL-PU03-PRO-10-10103-3A | 2S1 |  | 4 | KDP00403 | 4,0 mm² | Included | 11A
CF-QTN-U03-C-3003 | CF-QTN-U03 | 1 | JUP-M2-GE-DW-PU03-BPE-10-00007-1A | TBNV | 4 | 4 | TCNG032-V | 1 | JUP-M2-GE-SL-PU03-PRO-10-10103-3A | 2S2 |  | 4 | KDP00403 | 4,0 mm² | Included | 11A
CF-QTN-U03-C-3003 | CF-QTN-U03 | 1 | JUP-M2-GE-DW-PU03-BPE-10-00007-1A |  |  | SH | TCNG032-V | 1 | JUP-M2-GE-SL-PU03-PRO-10-10103-3A |  |  | 4 | KDP00403 | 4,0 mm² | Included | 11A
CF-QTN-U03-C-3004 | CF-QTN-U03 | 1 | JUP-M2-GE-DW-PU03-BPE-10-00007-1A | TBIT | 1 | 1 | TCNG031 | 1 | JUP-M2-GE-SL-PU03-PRO-10-10103-3A | 1S1 |  | 4 | KDP00403 | 4,0 mm² | Included | 11A
CF-QTN-U03-C-3004 | CF-QTN-U03 | 1 | JUP-M2-GE-DW-PU03-BPE-10-00007-1A | TBIT | 2 | 2 | TCNG031 | 1 | JUP-M2-GE-SL-PU03-PRO-10-10103-3A | 1S2 |  | 4 | KDP00403 | 4,0 mm² | Included | 11A
CF-QTN-U03-C-3004 | CF-QTN-U03 | 1 | JUP-M2-GE-DW-PU03-BPE-10-00007-1A | TBIT | 3 | 3 | TCNG031 | 1 | JUP-M2-GE-SL-PU03-PRO-10-10103-3A | 2S1 |  | 4 | KDP00403 | 4,0 mm² | Included | 11A
CF-QTN-U03-C-3004 | CF-QTN-U03 | 1 | JUP-M2-GE-DW-PU03-BPE-10-00007-1A | TBIT | 4 | 4 | TCNG031 | 1 | JUP-M2-GE-SL-PU03-PRO-10-10103-3A | 2S2 |  | 4 | KDP00403 | 4,0 mm² | Included | 11A
CF-QTN-U03-C-3004 | CF-QTN-U03 | 1 | JUP-M2-GE-DW-PU03-BPE-10-00007-1A |  |  | SH | TCNG031 | 1 | JUP-M2-GE-SL-PU03-PRO-10-10103-3A |  |  | 4 | KDP00403 | 4,0 mm² | Included | 11A
CF-QTN-U03-P-0001 | CF-QTN-U03 |  | JUP-M2-GE-DW-PU03-BPE-10-00007-1A | TBNA | 4 |  | CF-QTN-U03 |  | JUP-M2-GE-DW-PU03-BPE-10-00007-1A | TBNB | 4 |  |  |  | Included | 11A
CF-QTN-U03-P-0001 | CF-QTN-U03 |  | JUP-M2-GE-DW-PU03-BPE-10-00007-1A | TBNC | 4 |  | CF-QTN-U03 |  | JUP-M2-GE-DW-PU03-BPE-10-00007-1A | TBNB | 4 |  |  |  | Included | 11A
CF-QTN-U03-P-0002 | CF-QTN-U03 |  | JUP-M2-GE-DW-PU03-BPE-10-00007-1A | TBNA | 2 |  | CF-QTN-U03 |  | JUP-M2-GE-DW-PU03-BPE-10-00007-1A | TBNB | 2 |  |  |  | Included | 11A
CF-QTN-U03-P-0002 | CF-QTN-U03 |  | JUP-M2-GE-DW-PU03-BPE-10-00007-1A | TBNC | 2 |  | CF-QTN-U03 |  | JUP-M2-GE-DW-PU03-BPE-10-00007-1A | TBNB | 2 |  |  |  | Included | 11A
CF-CPS-U03-A-1034 | CF-CPS-U03 | 1 | JUP-M2-HB-DW-PU03-GER-20-00001 | X220 | 2 | 1 | CF-IPB-03 | 1 | JUP-M2-GE-DW-PU03-BPE-10-00003-1A | X | xx | 2 | KAD10204 | 6,0 mm² | Included | 12A
CF-CPS-U03-A-1034 | CF-CPS-U03 | 1 | JUP-M2-HB-DW-PU03-GER-20-00001 | X220 | 4 | 2 | CF-IPB-03 | 1 | JUP-M2-GE-DW-PU03-BPE-10-00003-1A | X | xx | 2 | KAD10204 | 6,0 mm² | Included | 12A
CF-CPS-U03-C-3008 | CF-CPS-U03 | 1 | JUP-M2-HB-DW-PU03-GER-20-00001 | XC | 25 | 1 | CF-PMF-U03 | 1 | JUP-M2-SP-FD-PU03-AUT-30-00204-1A | X3 | 1 | 4 | KDP00402 | 2,5 mm² | Included | 11A
CF-CPS-U03-C-3008 | CF-CPS-U03 | 1 | JUP-M2-HB-DW-PU03-GER-20-00001 | XC | 26 | 2 | CF-PMF-U03 | 1 | JUP-M2-SP-FD-PU03-AUT-30-00204-1A | X3 | 3 | 4 | KDP00402 | 2,5 mm² | Included | 11A
CF-CPS-U03-C-3008 | CF-CPS-U03 | 1 | JUP-M2-HB-DW-PU03-GER-20-00001 | XC | 27 | 3 | CF-PMF-U03 | 1 | JUP-M2-SP-FD-PU03-AUT-30-00204-1A | X3 | 5 | 4 | KDP00402 | 2,5 mm² | Included | 11A
CF-CPS-U03-C-3008 | CF-CPS-U03 | 1 | JUP-M2-HB-DW-PU03-GER-20-00001 | XC | 28 | 4 | CF-PMF-U03 | 1 | JUP-M2-SP-FD-PU03-AUT-30-00204-1A | X3 | 7 | 4 | KDP00402 | 2,5 mm² | Included | 11A
CF-CPS-U03-C-3008 | CF-CPS-U03 | 1 | JUP-M2-HB-DW-PU03-GER-20-00001 |  |  | SH | CF-PMF-U03 | 1 | JUP-M2-SP-FD-PU03-AUT-30-00204-1A |  |  | 4 | KDP00402 | 2,5 mm² | Included | 11A
CF-CPS-U03-C-3009 | CF-CPS-U03 | 1 | JUP-M2-HB-DW-PU03-GER-20-00001 | XC | 17 | 1 | CF-QPE-U03 | 1 | JUP-M2-SP-FD-PU03-AUT-10-00107-1A | X201 | 13 | 2 | KDP00202 | 2,5 mm² | Included | 11A
CF-CPS-U03-C-3009 | CF-CPS-U03 | 1 | JUP-M2-HB-DW-PU03-GER-20-00001 | XC | 18 | 2 | CF-QPE-U03 | 1 | JUP-M2-SP-FD-PU03-AUT-10-00107-1A | X201 | 11 | 2 | KDP00202 | 2,5 mm² | Included | 11A
CF-CPS-U03-C-3009 | CF-CPS-U03 | 1 | JUP-M2-HB-DW-PU03-GER-20-00001 |  |  | SH | CF-QPE-U03 | 1 | JUP-M2-SP-FD-PU03-AUT-10-00107-1A |  |  | 2 | KDP00202 | 2,5 mm² | Included | 11A
CF-CPS-U03-C-3010 | CF-CPS-U03 | 1 | JUP-M2-HB-DW-PU03-GER-20-00001 | XC | 1 | 1 | CF-RTVx-U03 | 1 | JUP-M2-HB-FD-PU03-EXC-10-00006-1A | X109 | 1 | 3 | KDP00302 | 2,5 mm² | Included | 11A
CF-CPS-U03-C-3010 | CF-CPS-U03 | 1 | JUP-M2-HB-DW-PU03-GER-20-00001 | XC | 2 | 2 | CF-RTVx-U03 | 1 | JUP-M2-HB-FD-PU03-EXC-10-00006-1A | X109 | 2 | 3 | KDP00302 | 2,5 mm² | Included | 11A
CF-CPS-U03-C-3010 | CF-CPS-U03 | 1 | JUP-M2-HB-DW-PU03-GER-20-00001 | XC | 3 | 3 | CF-RTVx-U03 | 1 | JUP-M2-HB-FD-PU03-EXC-10-00006-1A | X109 | 3 | 3 | KDP00302 | 2,5 mm² | Included | 11A
CF-CPS-U03-C-3010 | CF-CPS-U03 | 1 | JUP-M2-HB-DW-PU03-GER-20-00001 |  |  | SH | CF-RTVx-U03 | 1 | JUP-M2-HB-FD-PU03-EXC-10-00006-1A |  |  | 3 | KDP00302 | 2,5 mm² | Included | 11A
CF-CPS-U03-C-3011 | CF-CPS-U03 | 1 | JUP-M2-HB-DW-PU03-GER-20-00001 | XC | 21 | 1 | CF-RTVx-U03 | 1 | JUP-M2-HB-FD-PU03-EXC-10-00006-1A | X109 | 4 | 3 | KDP00302 | 2,5 mm² | Included | 11A
CF-CPS-U03-C-3011 | CF-CPS-U03 | 1 | JUP-M2-HB-DW-PU03-GER-20-00001 | XC | 22 | 2 | CF-RTVx-U03 | 1 | JUP-M2-HB-FD-PU03-EXC-10-00006-1A | X109 | 5 | 3 | KDP00302 | 2,5 mm² | Included | 11A
CF-CPS-U03-C-3011 | CF-CPS-U03 | 1 | JUP-M2-HB-DW-PU03-GER-20-00001 | XC | 23 | 3 | CF-RTVx-U03 | 1 | JUP-M2-HB-FD-PU03-EXC-10-00006-1A | X109 | 6 | 3 | KDP00302 | 2,5 mm² | Included | 11A
CF-CPS-U03-C-3011 | CF-CPS-U03 | 1 | JUP-M2-HB-DW-PU03-GER-20-00001 |  |  | SH | CF-RTVx-U03 | 1 | JUP-M2-HB-FD-PU03-EXC-10-00006-1A |  |  | 3 | KDP00302 | 2,5 mm² | Included | 11A
CF-CPS-U03-C-3012 | CF-CPS-U03 | 1 | JUP-M2-HB-DW-PU03-GER-20-00001 | XC | 14 | 1 | CF-PAG-U03 | 1 | JUP-M2-GE-FD-PU03-PRO-10-10113-0A | X | xx | 2 | KDP00202 | 2,5 mm² | Included | 11A
CF-CPS-U03-C-3012 | CF-CPS-U03 | 1 | JUP-M2-HB-DW-PU03-GER-20-00001 | XC | 15 | 2 | CF-PAG-U03 | 1 | JUP-M2-GE-FD-PU03-PRO-10-10113-0A | X | xx | 2 | KDP00202 | 2,5 mm² | Included | 11A
CF-CPS-U03-C-3012 | CF-CPS-U03 | 1 | JUP-M2-HB-DW-PU03-GER-20-00001 |  |  | SH | CF-PAG-U03 | 1 | JUP-M2-GE-FD-PU03-PRO-10-10113-0A |  |  | 2 | KDP00202 | 2,5 mm² | Included | 11A
CF-CPS-U03-C-3013 | CF-CPS-U03 | 1 | JUP-M2-HB-DW-PU03-GER-20-00001 | XC | 9 | 1 | CF-PPG-U03 | 1 | JUP-M2-GE-FD-PU03-PRO-10-10107-0A | X9 | 1 | 4 | KDP00403 | 4,0 mm² | Included | 11A
CF-CPS-U03-C-3013 | CF-CPS-U03 | 1 | JUP-M2-HB-DW-PU03-GER-20-00001 | XC | 10 | 2 | CF-PPG-U03 | 1 | JUP-M2-GE-FD-PU03-PRO-10-10107-0A | X9 | 2 | 4 | KDP00403 | 4,0 mm² | Included | 11A
CF-CPS-U03-C-3013 | CF-CPS-U03 | 1 | JUP-M2-HB-DW-PU03-GER-20-00001 | XC | 11 | 3 | CF-PPG-U03 | 1 | JUP-M2-GE-FD-PU03-PRO-10-10107-0A | X9 | 3 | 4 | KDP00403 | 4,0 mm² | Included | 11A
CF-CPS-U03-C-3013 | CF-CPS-U03 | 1 | JUP-M2-HB-DW-PU03-GER-20-00001 | XC | 12 | 4 | CF-PPG-U03 | 1 | JUP-M2-GE-FD-PU03-PRO-10-10107-0A | X9 | 4 | 4 | KDP00403 | 4,0 mm² | Included | 11A
CF-CPS-U03-C-3013 | CF-CPS-U03 | 1 | JUP-M2-HB-DW-PU03-GER-20-00001 |  |  | SH | CF-PPG-U03 | 1 | JUP-M2-GE-FD-PU03-PRO-10-10107-0A |  |  | 4 | KDP00403 | 4,0 mm² | Included | 11A
CF-CPS-U03-C-3014 | CF-CPS-U03 | 1 | JUP-M2-HB-DW-PU03-GER-20-00001 | XC | 5 | 1 | CF-PAG-U03 | 1 | JUP-M2-GE-FD-PU03-PRO-10-10113-0A | X9 | 1 | 4 | KDP00403 | 4,0 mm² | Included | 11A
CF-CPS-U03-C-3014 | CF-CPS-U03 | 1 | JUP-M2-HB-DW-PU03-GER-20-00001 | XC | 6 | 2 | CF-PAG-U03 | 1 | JUP-M2-GE-FD-PU03-PRO-10-10113-0A | X9 | 2 | 4 | KDP00403 | 4,0 mm² | Included | 11A
CF-CPS-U03-C-3014 | CF-CPS-U03 | 1 | JUP-M2-HB-DW-PU03-GER-20-00001 | XC | 7 | 3 | CF-PAG-U03 | 1 | JUP-M2-GE-FD-PU03-PRO-10-10113-0A | X9 | 3 | 4 | KDP00403 | 4,0 mm² | Included | 11A
CF-CPS-U03-C-3014 | CF-CPS-U03 | 1 | JUP-M2-HB-DW-PU03-GER-20-00001 | XC | 8 | 4 | CF-PAG-U03 | 1 | JUP-M2-GE-FD-PU03-PRO-10-10113-0A | X9 | 4 | 4 | KDP00403 | 4,0 mm² | Included | 11A
CF-CPS-U03-C-3014 | CF-CPS-U03 | 1 | JUP-M2-HB-DW-PU03-GER-20-00001 |  |  | SH | CF-PAG-U03 | 1 | JUP-M2-GE-FD-PU03-PRO-10-10113-0A |  |  | 4 | KDP00403 | 4,0 mm² | Included | 11A
CF-CPS-U03-P-0001 | CF-CPS-U03 |  | JUP-M2-HB-DW-PU03-GER-20-00001 | XC1 | 3 |  | CF-CPS-U03 |  | JUP-M2-HB-DW-PU03-GER-20-00001 | XC1 | 4 |  |  |  | Included | 11A
CF-CPS-U03-P-0002 | CF-CPS-U03 |  | JUP-M2-HB-DW-PU03-GER-20-00001 | XC1 | 7 |  | CF-CPS-U03 |  | JUP-M2-HB-DW-PU03-GER-20-00001 | XC1 | 8 |  |  |  | Included | 11A
CF-CPS-U03-P-0003 | CF-CPS-U03 |  | JUP-M2-HB-DW-PU03-GER-20-00001 | XC1 | 11 |  | CF-CPS-U03 |  | JUP-M2-HB-DW-PU03-GER-20-00001 | XC1 | 12 |  |  |  | Included | 11A
CF-CPS-U03-P-0004 | CF-CPS-U03 |  | JUP-M2-HB-DW-PU03-GER-20-00001 | XC1 | 15 |  | CF-CPS-U03 |  | JUP-M2-HB-DW-PU03-GER-20-00001 | XC1 | 16 |  |  |  | Included | 11A
CF-CPS-U03-P-0005 | CF-CPS-U03 |  | JUP-M2-HB-DW-PU03-GER-20-00001 | XC1 | 19 |  | CF-CPS-U03 |  | JUP-M2-HB-DW-PU03-GER-20-00001 | XC1 | 20 |  |  |  | Included | 11A
CF-CPS-U03-P-0006 | CF-CPS-U03 |  | JUP-M2-HB-DW-PU03-GER-20-00001 | XC1 | 27 |  | CF-CPS-U03 |  | JUP-M2-HB-DW-PU03-GER-20-00001 | XC1 | 28 |  |  |  | Included | 11A
CF-CPS-U03-P-0007 | CF-CPS-U03 |  | JUP-M2-HB-DW-PU03-GER-20-00001 | XC1 | 23 |  | CF-CPS-U03 |  | JUP-M2-HB-DW-PU03-GER-20-00001 | XC1 | 24 |  |  |  | Included | 11A
CF-CPS-U03-P-0008 | CF-CPS-U03 |  | JUP-M2-HB-DW-PU03-GER-20-00001 | XC1 | 2 |  | CF-CPS-U03 |  | JUP-M2-HB-DW-PU03-GER-20-00001 | XC1 | 5 |  |  |  | Included | 11A
CF-CPS-U03-P-0009 | CF-CPS-U03 |  | JUP-M2-HB-DW-PU03-GER-20-00001 | XC1 | 6 |  | CF-CPS-U03 |  | JUP-M2-HB-DW-PU03-GER-20-00001 | XC1 | 9 |  |  |  | Included | 11A
CF-CPS-U03-P-0010 | CF-CPS-U03 |  | JUP-M2-HB-DW-PU03-GER-20-00001 | XC1 | 10 |  | CF-CPS-U03 |  | JUP-M2-HB-DW-PU03-GER-20-00001 | XC1 | 13 |  |  |  | Included | 11A
CF-CPS-U03-P-0011 | CF-CPS-U03 |  | JUP-M2-HB-DW-PU03-GER-20-00001 | XC1 | 14 |  | CF-CPS-U03 |  | JUP-M2-HB-DW-PU03-GER-20-00001 | XC1 | 17 |  |  |  | Included | 11A
CF-CPS-U03-P-0012 | CF-CPS-U03 |  | JUP-M2-HB-DW-PU03-GER-20-00001 | XC1 | 18 |  | CF-CPS-U03 |  | JUP-M2-HB-DW-PU03-GER-20-00001 | XC1 | 21 |  |  |  | Included | 11A
CF-CPS-U03-P-0013 | CF-CPS-U03 |  | JUP-M2-HB-DW-PU03-GER-20-00001 | XC1 | 22 |  | CF-CPS-U03 |  | JUP-M2-HB-DW-PU03-GER-20-00001 | XC1 | 25 |  |  |  | Included | 11A
CF-CPS-U03-P-0014 | CF-CPS-U03 |  | JUP-M2-HB-DW-PU03-GER-20-00001 | XC1 | 26 |  | CF-CPS-U03 |  | JUP-M2-HB-DW-PU03-GER-20-00001 | XC1 | 35 |  |  |  | Included | 11A
CF-CPS-U03-P-0015 | CF-CPS-U03 |  | JUP-M2-HB-DW-PU03-GER-20-00001 | XC1 | 35 |  | CF-CPS-U03 |  | JUP-M2-HB-DW-PU03-GER-20-00001 | XC1 | 36 |  |  |  | Included | 11A
CF-CPS-U03-P-0016 | CF-CPS-U03 |  | JUP-M2-HB-DW-PU03-GER-20-00001 | XC1 | 37 |  | CF-CPS-U03 |  | JUP-M2-HB-DW-PU03-GER-20-00001 | XC1 | 38 |  |  |  | Included | 11A
CF-CPS-U03-P-0017 | CF-CPS-U03 |  | JUP-M2-HB-DW-PU03-GER-20-00001 | XC1 | 8 |  | CF-CPS-U03 |  | JUP-M2-HB-DW-PU03-GER-20-00001 | XC1 | 15 |  |  |  | Included | 11A
CF-RTVx-U03-C-2000 | CF-RTVx-U03 | 1 | JUP-M2-HB-FD-PU03-EXC-10-00006-1A | X118 | 2 | 1 | CF-QPE-U03 | 1 | JUP-M2-SP-FD-PU03-AUT-10-00107-1A | X100 | 34 | 2 | KDP00201 | 1,5 mm² | Included | 11A
CF-RTVx-U03-C-2000 | CF-RTVx-U03 | 1 | JUP-M2-HB-FD-PU03-EXC-10-00006-1A | X118 | P5 | 2 | CF-QPE-U03 | 1 | JUP-M2-SP-FD-PU03-AUT-10-00107-1A | X100 | 33 | 2 | KDP00201 | 1,5 mm² | Included | 11A
CF-RTVx-U03-C-2000 | CF-RTVx-U03 | 1 | JUP-M2-HB-FD-PU03-EXC-10-00006-1A |  |  | SH | CF-QPE-U03 | 1 | JUP-M2-SP-FD-PU03-AUT-10-00107-1A |  |  | 2 | KDP00201 | 1,5 mm² | Included | 11A
CF-RTVx-U03-C-2001 | CF-RTVx-U03 | 1 | JUP-M2-HB-FD-PU03-EXC-10-00006-1A | X118 | 4 | 1 | CF-QPE-U03 | 1 | JUP-M2-SP-FD-PU03-AUT-10-00107-1A | X200 | 3 | 3 | KDP00300 | 1,0 mm² | Included | 11A
CF-RTVx-U03-C-2001 | CF-RTVx-U03 | 1 | JUP-M2-HB-FD-PU03-EXC-10-00006-1A | X118 | 5 | 2 | CF-QPE-U03 | 1 | JUP-M2-SP-FD-PU03-AUT-10-00107-1A | X200 | 2 | 3 | KDP00300 | 1,0 mm² | Included | 11A
CF-RTVx-U03-C-2001 | CF-RTVx-U03 | 1 | JUP-M2-HB-FD-PU03-EXC-10-00006-1A | X118 | P4 | 3 | CF-QPE-U03 | 1 | JUP-M2-SP-FD-PU03-AUT-10-00107-1A | X200 | 1 | 3 | KDP00300 | 1,0 mm² | Included | 11A
CF-RTVx-U03-C-2001 | CF-RTVx-U03 | 1 | JUP-M2-HB-FD-PU03-EXC-10-00006-1A |  |  | SH | CF-QPE-U03 | 1 | JUP-M2-SP-FD-PU03-AUT-10-00107-1A |  |  | 3 | KDP00300 | 1,0 mm² | Included | 11A
CF-RTVx-U03-C-2003 | CF-RTVx-U03 | 1 | JUP-M2-HB-FD-PU03-EXC-10-00006-1A | X119 | 4 | 1 | CF-QPE-U03 | 1 | JUP-M2-SP-FD-PU03-AUT-10-00107-1A | X200 | 6 | 3 | KDP00300 | 1,0 mm² | Included | 11A
CF-RTVx-U03-C-2003 | CF-RTVx-U03 | 1 | JUP-M2-HB-FD-PU03-EXC-10-00006-1A | X119 | 5 | 2 | CF-QPE-U03 | 1 | JUP-M2-SP-FD-PU03-AUT-10-00107-1A | X200 | 5 | 3 | KDP00300 | 1,0 mm² | Included | 11A
CF-RTVx-U03-C-2003 | CF-RTVx-U03 | 1 | JUP-M2-HB-FD-PU03-EXC-10-00006-1A | X119 | P2 | 3 | CF-QPE-U03 | 1 | JUP-M2-SP-FD-PU03-AUT-10-00107-1A | X200 | 4 | 3 | KDP00300 | 1,0 mm² | Included | 11A
CF-RTVx-U03-C-2003 | CF-RTVx-U03 | 1 | JUP-M2-HB-FD-PU03-EXC-10-00006-1A |  |  | SH | CF-QPE-U03 | 1 | JUP-M2-SP-FD-PU03-AUT-10-00107-1A |  |  | 3 | KDP00300 | 1,0 mm² | Included | 11A
CF-RTVx-U03-C-2007 | CF-RTVx-U03 | 1 | JUP-M2-HB-FD-PU03-EXC-10-00006-1A | X130 | 2 | 1 | CF-QPE-U03 | 1 | JUP-M2-SP-FD-PU03-AUT-10-00107-1A | X100 | 25 | 2 | KDP00201 | 1,5 mm² | Included | 11A
CF-RTVx-U03-C-2007 | CF-RTVx-U03 | 1 | JUP-M2-HB-FD-PU03-EXC-10-00006-1A | X130 | 6 | 2 | CF-QPE-U03 | 1 | JUP-M2-SP-FD-PU03-AUT-10-00107-1A | X100 | 26 | 2 | KDP00201 | 1,5 mm² | Included | 11A
CF-RTVx-U03-C-2007 | CF-RTVx-U03 | 1 | JUP-M2-HB-FD-PU03-EXC-10-00006-1A |  |  | SH | CF-QPE-U03 | 1 | JUP-M2-SP-FD-PU03-AUT-10-00107-1A |  |  | 2 | KDP00201 | 1,5 mm² | Included | 11A
CF-RTVx-U03-C-2008 | CF-RTVx-U03 | 1 | JUP-M2-HB-FD-PU03-EXC-10-00006-1A | X130 | 3 | 1 | CF-QPE-U03 | 1 | JUP-M2-SP-FD-PU03-AUT-10-00107-1A | X100 | 31 | 2 | KDP00201 | 1,5 mm² | Included | 11A
CF-RTVx-U03-C-2008 | CF-RTVx-U03 | 1 | JUP-M2-HB-FD-PU03-EXC-10-00006-1A | X130 | 7 | 2 | CF-QPE-U03 | 1 | JUP-M2-SP-FD-PU03-AUT-10-00107-1A | X100 | 32 | 2 | KDP00201 | 1,5 mm² | Included | 11A
CF-RTVx-U03-C-2008 | CF-RTVx-U03 | 1 | JUP-M2-HB-FD-PU03-EXC-10-00006-1A |  |  | SH | CF-QPE-U03 | 1 | JUP-M2-SP-FD-PU03-AUT-10-00107-1A |  |  | 2 | KDP00201 | 1,5 mm² | Included | 11A
CF-RTVx-U03-C-2009 | CF-RTVx-U03 | 1 | JUP-M2-HB-FD-PU03-EXC-10-00006-1A | X119 | 6 | 1 | CF-QPE-U03 | 1 | JUP-M2-SP-FD-PU03-AUT-10-00107-1A | X100 | 36 | 3 | KDP00300 | 1,0 mm² | Included | 11A
CF-RTVx-U03-C-2009 | CF-RTVx-U03 | 1 | JUP-M2-HB-FD-PU03-EXC-10-00006-1A | X119 | 9 | 2 | CF-QPE-U03 | 1 | JUP-M2-SP-FD-PU03-AUT-10-00107-1A | X100 | 37 | 3 | KDP00300 | 1,0 mm² | Included | 11A
CF-RTVx-U03-C-2009 | CF-RTVx-U03 | 1 | JUP-M2-HB-FD-PU03-EXC-10-00006-1A | X119 | P2 | 3 | CF-QPE-U03 | 1 | JUP-M2-SP-FD-PU03-AUT-10-00107-1A | X100 | 35 | 3 | KDP00300 | 1,0 mm² | Included | 11A
CF-RTVx-U03-C-2009 | CF-RTVx-U03 | 1 | JUP-M2-HB-FD-PU03-EXC-10-00006-1A |  |  | SH | CF-QPE-U03 | 1 | JUP-M2-SP-FD-PU03-AUT-10-00107-1A |  |  | 3 | KDP00300 | 1,0 mm² | Included | 11A
CF-RTVx-U03-C-2010 | CF-RTVx-U03 | 1 | JUP-M2-HB-FD-PU03-EXC-10-00006-1A | X118 | 6 | 1 | CF-QPE-U03 | 1 | JUP-M2-SP-FD-PU03-AUT-10-00107-1A | X100 | 28 | 3 | KDP00300 | 1,0 mm² | Included | 11A
CF-RTVx-U03-C-2010 | CF-RTVx-U03 | 1 | JUP-M2-HB-FD-PU03-EXC-10-00006-1A | X118 | P4 | 2 | CF-QPE-U03 | 1 | JUP-M2-SP-FD-PU03-AUT-10-00107-1A | X100 | 27 | 3 | KDP00300 | 1,0 mm² | Included | 11A
CF-RTVx-U03-C-2010 | CF-RTVx-U03 | 1 | JUP-M2-HB-FD-PU03-EXC-10-00006-1A | X130 | 5 | 3 | CF-QPE-U03 | 1 | JUP-M2-SP-FD-PU03-AUT-10-00107-1A | X100 | 30 | 3 | KDP00300 | 1,0 mm² | Included | 11A
CF-RTVx-U03-C-2010 | CF-RTVx-U03 | 1 | JUP-M2-HB-FD-PU03-EXC-10-00006-1A |  |  | SH | CF-QPE-U03 | 1 | JUP-M2-SP-FD-PU03-AUT-10-00107-1A |  |  | 3 | KDP00300 | 1,0 mm² | Included | 11A
CF-RTVx-U03-C-2020 | CF-RTVx-U03 | 1 | JUP-M2-HB-FD-PU03-EXC-10-00006-1A | X118 | 3 | 1 | CF-UAC-U03 | 2 | JUP-M2-SP-FD-PU03-AUT-10-00102-1A | X501 | 6-1 | 2 | KDP00201 | 1,5 mm² | Included | 11A
CF-RTVx-U03-C-2020 | CF-RTVx-U03 | 1 | JUP-M2-HB-FD-PU03-EXC-10-00006-1A | X118 | P2 | 2 | CF-UAC-U03 | 2 | JUP-M2-SP-FD-PU03-AUT-10-00102-1A | X501 | 5-1 | 2 | KDP00201 | 1,5 mm² | Included | 11A
CF-RTVx-U03-C-2020 | CF-RTVx-U03 | 1 | JUP-M2-HB-FD-PU03-EXC-10-00006-1A |  |  | SH | CF-UAC-U03 | 2 | JUP-M2-SP-FD-PU03-AUT-10-00102-1A |  |  | 2 | KDP00201 | 1,5 mm² | Included | 11A
CF-RTVx-U03-C-2021 | CF-RTVx-U03 | 1 | JUP-M2-HB-FD-PU03-EXC-10-00006-1A | X118 | 13 | 1 | CF-UAC-U03 | 2 | JUP-M2-SP-FD-PU03-AUT-10-00102-1A | X501 | 12-1 | 5 | KDP00501 | 1,5 mm² | Included | 11A
CF-RTVx-U03-C-2021 | CF-RTVx-U03 | 1 | JUP-M2-HB-FD-PU03-EXC-10-00006-1A | X118 | 14 | 2 | CF-UAC-U03 | 2 | JUP-M2-SP-FD-PU03-AUT-10-00102-1A | X501 | 14-1 | 5 | KDP00501 | 1,5 mm² | Included | 11A
CF-RTVx-U03-C-2021 | CF-RTVx-U03 | 1 | JUP-M2-HB-FD-PU03-EXC-10-00006-1A | X118 | 15 | 3 | CF-UAC-U03 | 2 | JUP-M2-SP-FD-PU03-AUT-10-00102-1A | X501 | 16-1 | 5 | KDP00501 | 1,5 mm² | Included | 11A
CF-RTVx-U03-C-2021 | CF-RTVx-U03 | 1 | JUP-M2-HB-FD-PU03-EXC-10-00006-1A | X118 | 16 | 4 | CF-UAC-U03 | 2 | JUP-M2-SP-FD-PU03-AUT-10-00102-1A | X501 | 18-1 | 5 | KDP00501 | 1,5 mm² | Included | 11A
CF-RTVx-U03-C-2021 | CF-RTVx-U03 | 1 | JUP-M2-HB-FD-PU03-EXC-10-00006-1A | X118 | P3 | 5 | CF-UAC-U03 | 2 | JUP-M2-SP-FD-PU03-AUT-10-00102-1A | X501 | 11-1 | 5 | KDP00501 | 1,5 mm² | Included | 11A
CF-RTVx-U03-C-2021 | CF-RTVx-U03 | 1 | JUP-M2-HB-FD-PU03-EXC-10-00006-1A |  |  | SH | CF-UAC-U03 | 2 | JUP-M2-SP-FD-PU03-AUT-10-00102-1A |  |  | 5 | KDP00501 | 1,5 mm² | Included | 11A
CF-RTVx-U03-C-2022 | CF-RTVx-U03 | 1 | JUP-M2-HB-FD-PU03-EXC-10-00006-1A | X119 | 2 | 1 | CF-UAC-U03 | 2 | JUP-M2-SP-FD-PU03-AUT-10-00102-1A | X501 | 20-1 | 10 | KDP01001 | 1,5 mm² | Included | 11A
CF-RTVx-U03-C-2022 | CF-RTVx-U03 | 1 | JUP-M2-HB-FD-PU03-EXC-10-00006-1A | X119 | 3 | 2 | CF-UAC-U03 | 2 | JUP-M2-SP-FD-PU03-AUT-10-00102-1A | X501 | 22-1 | 10 | KDP01001 | 1,5 mm² | Included | 11A
CF-RTVx-U03-C-2022 | CF-RTVx-U03 | 1 | JUP-M2-HB-FD-PU03-EXC-10-00006-1A | X119 | 7 | 3 | CF-UAC-U03 | 2 | JUP-M2-SP-FD-PU03-AUT-10-00102-1A | X501 | 28-1 | 10 | KDP01001 | 1,5 mm² | Included | 11A
CF-RTVx-U03-C-2022 | CF-RTVx-U03 | 1 | JUP-M2-HB-FD-PU03-EXC-10-00006-1A | X119 | 8 | 4 | CF-UAC-U03 | 2 | JUP-M2-SP-FD-PU03-AUT-10-00102-1A | X501 | 30-1 | 10 | KDP01001 | 1,5 mm² | Included | 11A
CF-RTVx-U03-C-2022 | CF-RTVx-U03 | 1 | JUP-M2-HB-FD-PU03-EXC-10-00006-1A | X119 | 13 | 5 | CF-UAC-U03 | 2 | JUP-M2-SP-FD-PU03-AUT-10-00102-1A | X501 | 32-1 | 10 | KDP01001 | 1,5 mm² | Included | 11A
CF-RTVx-U03-C-2022 | CF-RTVx-U03 | 1 | JUP-M2-HB-FD-PU03-EXC-10-00006-1A | X119 | 14 | 6 | CF-UAC-U03 | 2 | JUP-M2-SP-FD-PU03-AUT-10-00102-1A | X501 | 34-1 | 10 | KDP01001 | 1,5 mm² | Included | 11A
CF-RTVx-U03-C-2022 | CF-RTVx-U03 | 1 | JUP-M2-HB-FD-PU03-EXC-10-00006-1A | X119 | 15 | 7 | CF-UAC-U03 | 2 | JUP-M2-SP-FD-PU03-AUT-10-00102-1A | X501 | 36-1 | 10 | KDP01001 | 1,5 mm² | Included | 11A
CF-RTVx-U03-C-2022 | CF-RTVx-U03 | 1 | JUP-M2-HB-FD-PU03-EXC-10-00006-1A | X119 | 16 | 8 | CF-UAC-U03 | 2 | JUP-M2-SP-FD-PU03-AUT-10-00102-1A | X501 | 38-1 | 10 | KDP01001 | 1,5 mm² | Included | 11A
CF-RTVx-U03-C-2022 | CF-RTVx-U03 | 1 | JUP-M2-HB-FD-PU03-EXC-10-00006-1A | X119 | P5 | 9 | CF-UAC-U03 | 2 | JUP-M2-SP-FD-PU03-AUT-10-00102-1A | X501 | 19-1 | 10 | KDP01001 | 1,5 mm² | Included | 11A
CF-RTVx-U03-C-2022 | CF-RTVx-U03 | 1 | JUP-M2-HB-FD-PU03-EXC-10-00006-1A |  |  | 10 | CF-UAC-U03 | 2 | JUP-M2-SP-FD-PU03-AUT-10-00102-1A |  |  | 10 | KDP01001 | 1,5 mm² | Included | 11A
CF-RTVx-U03-C-2022 | CF-RTVx-U03 | 1 | JUP-M2-HB-FD-PU03-EXC-10-00006-1A |  |  | SH | CF-UAC-U03 | 2 | JUP-M2-SP-FD-PU03-AUT-10-00102-1A |  |  | 10 | KDP01001 | 1,5 mm² | Included | 11A
CF-RTVx-U03-C-2023 | CF-RTVx-U03 | 1 | JUP-M2-HB-FD-PU03-EXC-10-00006-1A | X127 | 3 | 1 | CF-UAC-U03 | 2 | JUP-M2-SP-FD-PU03-AUT-10-00102-1A | X501 | 40-1 | 10 | KDP01001 | 1,5 mm² | Included | 11A
CF-RTVx-U03-C-2023 | CF-RTVx-U03 | 1 | JUP-M2-HB-FD-PU03-EXC-10-00006-1A | X127 | 4 | 2 | CF-UAC-U03 | 2 | JUP-M2-SP-FD-PU03-AUT-10-00102-1A | X501 | 42-1 | 10 | KDP01001 | 1,5 mm² | Included | 11A
CF-RTVx-U03-C-2023 | CF-RTVx-U03 | 1 | JUP-M2-HB-FD-PU03-EXC-10-00006-1A | X127 | 6 | 3 | CF-UAC-U03 | 2 | JUP-M2-SP-FD-PU03-AUT-10-00102-1A | X501 | 44-1 | 10 | KDP01001 | 1,5 mm² | Included | 11A
CF-RTVx-U03-C-2023 | CF-RTVx-U03 | 1 | JUP-M2-HB-FD-PU03-EXC-10-00006-1A | X127 | 7 | 4 | CF-UAC-U03 | 2 | JUP-M2-SP-FD-PU03-AUT-10-00102-1A | X501 | 46-1 | 10 | KDP01001 | 1,5 mm² | Included | 11A
CF-RTVx-U03-C-2023 | CF-RTVx-U03 | 1 | JUP-M2-HB-FD-PU03-EXC-10-00006-1A | X127 | 8 | 5 | CF-UAC-U03 | 2 | JUP-M2-SP-FD-PU03-AUT-10-00102-1A | X501 | 48-1 | 10 | KDP01001 | 1,5 mm² | Included | 11A
CF-RTVx-U03-C-2023 | CF-RTVx-U03 | 1 | JUP-M2-HB-FD-PU03-EXC-10-00006-1A | X127 | P5 | 6 | CF-UAC-U03 | 2 | JUP-M2-SP-FD-PU03-AUT-10-00102-1A | X501 | 39-1 | 10 | KDP01001 | 1,5 mm² | Included | 11A
CF-RTVx-U03-C-2023 | CF-RTVx-U03 | 1 | JUP-M2-HB-FD-PU03-EXC-10-00006-1A |  |  | 7 | CF-UAC-U03 | 2 | JUP-M2-SP-FD-PU03-AUT-10-00102-1A |  |  | 10 | KDP01001 | 1,5 mm² | Included | 11A
CF-RTVx-U03-C-2023 | CF-RTVx-U03 | 1 | JUP-M2-HB-FD-PU03-EXC-10-00006-1A |  |  | 8 | CF-UAC-U03 | 2 | JUP-M2-SP-FD-PU03-AUT-10-00102-1A |  |  | 10 | KDP01001 | 1,5 mm² | Included | 11A
CF-RTVx-U03-C-2023 | CF-RTVx-U03 | 1 | JUP-M2-HB-FD-PU03-EXC-10-00006-1A |  |  | 9 | CF-UAC-U03 | 2 | JUP-M2-SP-FD-PU03-AUT-10-00102-1A |  |  | 10 | KDP01001 | 1,5 mm² | Included | 11A
CF-RTVx-U03-C-2023 | CF-RTVx-U03 | 1 | JUP-M2-HB-FD-PU03-EXC-10-00006-1A |  |  | 10 | CF-UAC-U03 | 2 | JUP-M2-SP-FD-PU03-AUT-10-00102-1A |  |  | 10 | KDP01001 | 1,5 mm² | Included | 11A
CF-RTVx-U03-C-2023 | CF-RTVx-U03 | 1 | JUP-M2-HB-FD-PU03-EXC-10-00006-1A |  |  | SH | CF-UAC-U03 | 2 | JUP-M2-SP-FD-PU03-AUT-10-00102-1A |  |  | 10 | KDP01001 | 1,5 mm² | Included | 11A
CF-RTVx-U03-C-2024 | CF-RTVx-U03 | 1 | JUP-M2-HB-FD-PU03-EXC-10-00006-1A | X128 | 1 | 1 | CF-UAC-U03 | 2 | JUP-M2-SP-FD-PU03-AUT-10-00102-1A | X501 | 50-1 | 2 | KDP00201 | 1,5 mm² | Included | 11A
CF-RTVx-U03-C-2024 | CF-RTVx-U03 | 1 | JUP-M2-HB-FD-PU03-EXC-10-00006-1A | X128 | P1 | 2 | CF-UAC-U03 | 2 | JUP-M2-SP-FD-PU03-AUT-10-00102-1A | X501 | 49-1 | 2 | KDP00201 | 1,5 mm² | Included | 11A
CF-RTVx-U03-C-2024 | CF-RTVx-U03 | 1 | JUP-M2-HB-FD-PU03-EXC-10-00006-1A |  |  | SH | CF-UAC-U03 | 2 | JUP-M2-SP-FD-PU03-AUT-10-00102-1A |  |  | 2 | KDP00201 | 1,5 mm² | Included | 11A
CF-RTVx-U03-C-2025 | CF-RTVx-U03 | 1 | JUP-M2-HB-FD-PU03-EXC-10-00006-1A | X130 | 4 | 1 | CF-PAG-U03 | 1 | JUP-M2-GE-FD-PU03-PRO-10-10113-0A | X15 | 6 | 2 | KDP00201 | 1,5 mm² | Included | 12A
CF-RTVx-U03-C-2025 | CF-RTVx-U03 | 1 | JUP-M2-HB-FD-PU03-EXC-10-00006-1A | X130 | 8 | 2 | CF-PAG-U03 | 1 | JUP-M2-GE-FD-PU03-PRO-10-10113-0A | X15 | 7 | 2 | KDP00201 | 1,5 mm² | Included | 12A
CF-RTVx-U03-C-2025 | CF-RTVx-U03 | 1 | JUP-M2-HB-FD-PU03-EXC-10-00006-1A |  |  | SH | CF-PAG-U03 | 1 | JUP-M2-GE-FD-PU03-PRO-10-10113-0A |  |  | 2 | KDP00201 | 1,5 mm² | Included | 12A
CF-RTVx-U03-C-3000 | CF-RTVx-U03 | 1 | JUP-M2-HB-FD-PU03-EXC-10-00006-1A | X108 | 1 | 1 | CF-QTF-U03 | 1 | JUP-M2-GE-DW-PU03-BPE-10-00009-1A | TBFA | 10 | 4 | KDP00403 | 4,0 mm² | Included | 11A
CF-RTVx-U03-C-3000 | CF-RTVx-U03 | 1 | JUP-M2-HB-FD-PU03-EXC-10-00006-1A | X108 | 3 | 2 | CF-QTF-U03 | 1 | JUP-M2-GE-DW-PU03-BPE-10-00009-1A | TBFB | 10 | 4 | KDP00403 | 4,0 mm² | Included | 11A
CF-RTVx-U03-C-3000 | CF-RTVx-U03 | 1 | JUP-M2-HB-FD-PU03-EXC-10-00006-1A | X108 | 5 | 3 | CF-QTF-U03 | 1 | JUP-M2-GE-DW-PU03-BPE-10-00009-1A | TBFV | 10 | 4 | KDP00403 | 4,0 mm² | Included | 11A
CF-RTVx-U03-C-3000 | CF-RTVx-U03 | 1 | JUP-M2-HB-FD-PU03-EXC-10-00006-1A | X108 | 6 | 4 | CF-QTF-U03 | 1 | JUP-M2-GE-DW-PU03-BPE-10-00009-1A | TBFV | 9 | 4 | KDP00403 | 4,0 mm² | Included | 11A
CF-RTVx-U03-C-3000 | CF-RTVx-U03 | 1 | JUP-M2-HB-FD-PU03-EXC-10-00006-1A |  |  | SH | CF-QTF-U03 | 1 | JUP-M2-GE-DW-PU03-BPE-10-00009-1A |  |  | 4 | KDP00403 | 4,0 mm² | Included | 11A
CF-RTVx-U03-C-3001 | CF-RTVx-U03 | 1 | JUP-M2-HB-FD-PU03-EXC-10-00006-1A | X108 | 7 | 1 | CF-QTF-U03 | 1 | JUP-M2-GE-DW-PU03-BPE-10-00009-1A | TBFA | 8 | 4 | KDP00403 | 4,0 mm² | Included | 11A
CF-RTVx-U03-C-3001 | CF-RTVx-U03 | 1 | JUP-M2-HB-FD-PU03-EXC-10-00006-1A | X108 | 9 | 2 | CF-QTF-U03 | 1 | JUP-M2-GE-DW-PU03-BPE-10-00009-1A | TBFB | 8 | 4 | KDP00403 | 4,0 mm² | Included | 11A
CF-RTVx-U03-C-3001 | CF-RTVx-U03 | 1 | JUP-M2-HB-FD-PU03-EXC-10-00006-1A | X108 | 11 | 3 | CF-QTF-U03 | 1 | JUP-M2-GE-DW-PU03-BPE-10-00009-1A | TBFV | 8 | 4 | KDP00403 | 4,0 mm² | Included | 11A
CF-RTVx-U03-C-3001 | CF-RTVx-U03 | 1 | JUP-M2-HB-FD-PU03-EXC-10-00006-1A | X108 | 12 | 4 | CF-QTF-U03 | 1 | JUP-M2-GE-DW-PU03-BPE-10-00009-1A | TBFV | 7 | 4 | KDP00403 | 4,0 mm² | Included | 11A
CF-RTVx-U03-C-3001 | CF-RTVx-U03 | 1 | JUP-M2-HB-FD-PU03-EXC-10-00006-1A |  |  | SH | CF-QTF-U03 | 1 | JUP-M2-GE-DW-PU03-BPE-10-00009-1A |  |  | 4 | KDP00403 | 4,0 mm² | Included | 11A
CF-RTVx-U03-C-4000 | CF-RTVx-U03 | 1 | JUP-M2-HB-FD-PU03-EXC-10-00006-1A | X115 | 1 | 1 | CF-PAG-U03 | 1 | JUP-M2-GE-FD-PU03-PRO-10-10113-0A | X12 | 1 | 2x2 | KNB00200 | 1,0 mm² | Included | 11A
CF-RTVx-U03-C-4000 | CF-RTVx-U03 | 1 | JUP-M2-HB-FD-PU03-EXC-10-00006-1A | X115 | 2 | 2 | CF-PAG-U03 | 1 | JUP-M2-GE-FD-PU03-PRO-10-10113-0A | X12 | 2 | 2x2 | KNB00200 | 1,0 mm² | Included | 11A
CF-RTVx-U03-C-4000 | CF-RTVx-U03 | 1 | JUP-M2-HB-FD-PU03-EXC-10-00006-1A |  |  | SH1 | CF-PAG-U03 | 1 | JUP-M2-GE-FD-PU03-PRO-10-10113-0A |  |  | 2x2 | KNB00200 | 1,0 mm² | Included | 11A
CF-RTVx-U03-C-4000 | CF-RTVx-U03 | 1 | JUP-M2-HB-FD-PU03-EXC-10-00006-1A | X115 | 3 | 1 | CF-PAG-U03 | 1 | JUP-M2-GE-FD-PU03-PRO-10-10113-0A | X12 | 3 | 2x2 | KNB00200 | 1,0 mm² | Included | 11A
CF-RTVx-U03-C-4000 | CF-RTVx-U03 | 1 | JUP-M2-HB-FD-PU03-EXC-10-00006-1A | X115 | 4 | 2 | CF-PAG-U03 | 1 | JUP-M2-GE-FD-PU03-PRO-10-10113-0A | X12 | 4 | 2x2 | KNB00200 | 1,0 mm² | Included | 11A
CF-RTVx-U03-C-4000 | CF-RTVx-U03 | 1 | JUP-M2-HB-FD-PU03-EXC-10-00006-1A |  |  | SH2 | CF-PAG-U03 | 1 | JUP-M2-GE-FD-PU03-PRO-10-10113-0A |  |  | 2x2 | KNB00200 | 1,0 mm² | Included | 11A
CF-RTVx-U03-C-4000 | CF-RTVx-U03 | 1 | JUP-M2-HB-FD-PU03-EXC-10-00006-1A |  |  | SH | CF-PAG-U03 | 1 | JUP-M2-GE-FD-PU03-PRO-10-10113-0A |  |  | 2x2 | KNB00200 | 1,0 mm² | Included | 11A
CF-RTVx-U03-C-4001 | CF-RTVx-U03 | 1 | JUP-M2-HB-FD-PU03-EXC-10-00006-1A | X115 | 5 | 1 | CF-PAG-U03 | 1 | JUP-M2-GE-FD-PU03-PRO-10-10113-0A | X12 | 5 | 2x2 | KNB00200 | 1,0 mm² | Included | 11A
CF-RTVx-U03-C-4001 | CF-RTVx-U03 | 1 | JUP-M2-HB-FD-PU03-EXC-10-00006-1A | X115 | 6 | 2 | CF-PAG-U03 | 1 | JUP-M2-GE-FD-PU03-PRO-10-10113-0A | X12 | 6 | 2x2 | KNB00200 | 1,0 mm² | Included | 11A
CF-RTVx-U03-C-4001 | CF-RTVx-U03 | 1 | JUP-M2-HB-FD-PU03-EXC-10-00006-1A |  |  | SH1 | CF-PAG-U03 | 1 | JUP-M2-GE-FD-PU03-PRO-10-10113-0A |  |  | 2x2 | KNB00200 | 1,0 mm² | Included | 11A
CF-RTVx-U03-C-4001 | CF-RTVx-U03 | 1 | JUP-M2-HB-FD-PU03-EXC-10-00006-1A | X115 | 7 | 1 | CF-PAG-U03 | 1 | JUP-M2-GE-FD-PU03-PRO-10-10113-0A | X12 | 7 | 2x2 | KNB00200 | 1,0 mm² | Included | 11A
CF-RTVx-U03-C-4001 | CF-RTVx-U03 | 1 | JUP-M2-HB-FD-PU03-EXC-10-00006-1A | X115 | 8 | 2 | CF-PAG-U03 | 1 | JUP-M2-GE-FD-PU03-PRO-10-10113-0A | X12 | 8 | 2x2 | KNB00200 | 1,0 mm² | Included | 11A
CF-RTVx-U03-C-4001 | CF-RTVx-U03 | 1 | JUP-M2-HB-FD-PU03-EXC-10-00006-1A |  |  | SH2 | CF-PAG-U03 | 1 | JUP-M2-GE-FD-PU03-PRO-10-10113-0A |  |  | 2x2 | KNB00200 | 1,0 mm² | Included | 11A
CF-RTVx-U03-C-4001 | CF-RTVx-U03 | 1 | JUP-M2-HB-FD-PU03-EXC-10-00006-1A |  |  | SH | CF-PAG-U03 | 1 | JUP-M2-GE-FD-PU03-PRO-10-10113-0A |  |  | 2x2 | KNB00200 | 1,0 mm² | Included | 11A
CF-RTVx-U03-P-0001 | CF-RTVx-U03 |  | JUP-M2-HB-FD-PU03-EXC-10-00006-1A | K110 | 11 |  | CF-RTVx-U03 |  | JUP-M2-HB-FD-PU03-EXC-10-00006-1A | K121 | 11 |  |  |  | Included | 11A
CF-RTVx-U03-P-0001 | CF-RTVx-U03 |  | JUP-M2-HB-FD-PU03-EXC-10-00006-1A | K110 | 11 |  | CF-RTVx-U03 |  | JUP-M2-HB-FD-PU03-EXC-10-00006-1A | K125 | 11 |  |  |  | Included | 11A
CF-RTVx-U03-P-0001 | CF-RTVx-U03 |  | JUP-M2-HB-FD-PU03-EXC-10-00006-1A | K126 | 11 |  | CF-RTVx-U03 |  | JUP-M2-HB-FD-PU03-EXC-10-00006-1A | K125 | 11 |  |  |  | Included | 11A
CF-RTVx-U03-P-0001 | CF-RTVx-U03 |  | JUP-M2-HB-FD-PU03-EXC-10-00006-1A | K126 | 11 |  | CF-RTVx-U03 |  | JUP-M2-HB-FD-PU03-EXC-10-00006-1A | K127 | 11 |  |  |  | Included | 11A
CF-RTVx-U03-P-0001 | CF-RTVx-U03 |  | JUP-M2-HB-FD-PU03-EXC-10-00006-1A | K128 | 11 |  | CF-RTVx-U03 |  | JUP-M2-HB-FD-PU03-EXC-10-00006-1A | K127 | 11 |  |  |  | Included | 11A
CF-RTVx-U03-P-0001 | CF-RTVx-U03 |  | JUP-M2-HB-FD-PU03-EXC-10-00006-1A | K128 | 11 |  | CF-RTVx-U03 |  | JUP-M2-HB-FD-PU03-EXC-10-00006-1A | K129 | 11 |  |  |  | Included | 11A
CF-RTVx-U03-P-0002 | CF-RTVx-U03 |  | JUP-M2-HB-FD-PU03-EXC-10-00006-1A | K131 | 11 |  | CF-RTVx-U03 |  | JUP-M2-HB-FD-PU03-EXC-10-00006-1A | K132A | 21 |  |  |  | Included | 11A
CF-RTVx-U03-P-0003 | CF-RTVx-U03 |  | JUP-M2-HB-FD-PU03-EXC-10-00006-1A | K160 | 11 |  | CF-RTVx-U03 |  | JUP-M2-HB-FD-PU03-EXC-10-00006-1A | K161 | 11 |  |  |  | Included | 11A
CF-RTVx-U03-P-0003 | CF-RTVx-U03 |  | JUP-M2-HB-FD-PU03-EXC-10-00006-1A | K162 | 11 |  | CF-RTVx-U03 |  | JUP-M2-HB-FD-PU03-EXC-10-00006-1A | K161 | 11 |  |  |  | Included | 11A
CF-RTVx-U03-P-0003 | CF-RTVx-U03 |  | JUP-M2-HB-FD-PU03-EXC-10-00006-1A | K162 | 11 |  | CF-RTVx-U03 |  | JUP-M2-HB-FD-PU03-EXC-10-00006-1A | K163 | 11 |  |  |  | Included | 11A
CF-RTVx-U03-P-0003 | CF-RTVx-U03 |  | JUP-M2-HB-FD-PU03-EXC-10-00006-1A | K168 | 11 |  | CF-RTVx-U03 |  | JUP-M2-HB-FD-PU03-EXC-10-00006-1A | K163 | 11 |  |  |  | Included | 11A
CF-RTVx-U03-P-0003 | CF-RTVx-U03 |  | JUP-M2-HB-FD-PU03-EXC-10-00006-1A | K168 | 11 |  | CF-RTVx-U03 |  | JUP-M2-HB-FD-PU03-EXC-10-00006-1A | K172 | 11 |  |  |  | Included | 11A
CF-RTVx-U03-P-0004 | CF-RTVx-U03 |  | JUP-M2-HB-FD-PU03-EXC-10-00006-1A | K173 | 11 |  | CF-RTVx-U03 |  | JUP-M2-HB-FD-PU03-EXC-10-00006-1A | K174 | 11 |  |  |  | Included | 11A
CF-RTVx-U03-P-0004 | CF-RTVx-U03 |  | JUP-M2-HB-FD-PU03-EXC-10-00006-1A | K175 | 11 |  | CF-RTVx-U03 |  | JUP-M2-HB-FD-PU03-EXC-10-00006-1A | K174 | 11 |  |  |  | Included | 11A
CF-RTVx-U03-P-0004 | CF-RTVx-U03 |  | JUP-M2-HB-FD-PU03-EXC-10-00006-1A | K175 | 11 |  | CF-RTVx-U03 |  | JUP-M2-HB-FD-PU03-EXC-10-00006-1A | K176 | 11 |  |  |  | Included | 11A
CF-RTVx-U03-P-0005 | CF-RTVx-U03 |  | JUP-M2-HB-FD-PU03-EXC-10-00006-1A | K102 | 31 |  | CF-RTVx-U03 |  | JUP-M2-HB-FD-PU03-EXC-10-00006-1A | K103 | 41 |  |  |  | Included | 11A
CF-RTVx-U03-P-0006 | CF-RTVx-U03 |  | JUP-M2-HB-FD-PU03-EXC-10-00006-1A | K105 | 11 |  | CF-RTVx-U03 |  | JUP-M2-HB-FD-PU03-EXC-10-00006-1A | K106 | 11 |  |  |  | Included | 11A
CF-RTVx-U03-P-0006 | CF-RTVx-U03 |  | JUP-M2-HB-FD-PU03-EXC-10-00006-1A | K107 | 11 |  | CF-RTVx-U03 |  | JUP-M2-HB-FD-PU03-EXC-10-00006-1A | K106 | 11 |  |  |  | Included | 11A
CF-RTVx-U03-P-0006 | CF-RTVx-U03 |  | JUP-M2-HB-FD-PU03-EXC-10-00006-1A | K107 | 11 |  | CF-RTVx-U03 |  | JUP-M2-HB-FD-PU03-EXC-10-00006-1A | K108 | 11 |  |  |  | Included | 11A
CF-RTVx-U03-P-0006 | CF-RTVx-U03 |  | JUP-M2-HB-FD-PU03-EXC-10-00006-1A | K109 | 11 |  | CF-RTVx-U03 |  | JUP-M2-HB-FD-PU03-EXC-10-00006-1A | K108 | 11 |  |  |  | Included | 11A
CF-RTVx-U03-P-0006 | CF-RTVx-U03 |  | JUP-M2-HB-FD-PU03-EXC-10-00006-1A | K109 | 11 |  | CF-RTVx-U03 |  | JUP-M2-HB-FD-PU03-EXC-10-00006-1A | K111 | 11 |  |  |  | Included | 11A
CF-RTVx-U03-P-0006 | CF-RTVx-U03 |  | JUP-M2-HB-FD-PU03-EXC-10-00006-1A | K114 | 11 |  | CF-RTVx-U03 |  | JUP-M2-HB-FD-PU03-EXC-10-00006-1A | K111 | 11 |  |  |  | Included | 11A
CF-RTVx-U03-P-0006 | CF-RTVx-U03 |  | JUP-M2-HB-FD-PU03-EXC-10-00006-1A | K114 | 11 |  | CF-RTVx-U03 |  | JUP-M2-HB-FD-PU03-EXC-10-00006-1A | K115 | 11 |  |  |  | Included | 11A
CF-RTVx-U03-P-0007 | CF-RTVx-U03 |  | JUP-M2-HB-FD-PU03-EXC-10-00006-1A | K116 | 11 |  | CF-RTVx-U03 |  | JUP-M2-HB-FD-PU03-EXC-10-00006-1A | K117 | 11 |  |  |  | Included | 11A
CF-RTVx-U03-P-0007 | CF-RTVx-U03 |  | JUP-M2-HB-FD-PU03-EXC-10-00006-1A | K118 | 21 |  | CF-RTVx-U03 |  | JUP-M2-HB-FD-PU03-EXC-10-00006-1A | K117 | 11 |  |  |  | Included | 11A
CF-RTVx-U03-P-0007 | CF-RTVx-U03 |  | JUP-M2-HB-FD-PU03-EXC-10-00006-1A | K118 | 21 |  | CF-RTVx-U03 |  | JUP-M2-HB-FD-PU03-EXC-10-00006-1A | K119 | 21 |  |  |  | Included | 11A
CF-RTVx-U03-P-0007 | CF-RTVx-U03 |  | JUP-M2-HB-FD-PU03-EXC-10-00006-1A | K120 | 11 |  | CF-RTVx-U03 |  | JUP-M2-HB-FD-PU03-EXC-10-00006-1A | K119 | 21 |  |  |  | Included | 11A
CF-RTVx-U03-P-0007 | CF-RTVx-U03 |  | JUP-M2-HB-FD-PU03-EXC-10-00006-1A | K120 | 11 |  | CF-RTVx-U03 |  | JUP-M2-HB-FD-PU03-EXC-10-00006-1A | K123 | 11 |  |  |  | Included | 11A
CF-RTVx-U03-P-0007 | CF-RTVx-U03 |  | JUP-M2-HB-FD-PU03-EXC-10-00006-1A | K124 | 11 |  | CF-RTVx-U03 |  | JUP-M2-HB-FD-PU03-EXC-10-00006-1A | K123 | 11 |  |  |  | Included | 11A
CF-RTVx-U03-P-0008 | CF-RTVx-U03 |  | JUP-M2-HB-FD-PU03-EXC-10-00006-1A | K151 | 11 |  | CF-RTVx-U03 |  | JUP-M2-HB-FD-PU03-EXC-10-00006-1A | K152 | 11 |  |  |  | Included | 11A
CF-RTVx-U03-P-0008 | CF-RTVx-U03 |  | JUP-M2-HB-FD-PU03-EXC-10-00006-1A | K153 | 11 |  | CF-RTVx-U03 |  | JUP-M2-HB-FD-PU03-EXC-10-00006-1A | K152 | 11 |  |  |  | Included | 11A
CF-RTVx-U03-P-0008 | CF-RTVx-U03 |  | JUP-M2-HB-FD-PU03-EXC-10-00006-1A | K153 | 11 |  | CF-RTVx-U03 |  | JUP-M2-HB-FD-PU03-EXC-10-00006-1A | K154 | 11 |  |  |  | Included | 11A
CF-RTVx-U03-P-0008 | CF-RTVx-U03 |  | JUP-M2-HB-FD-PU03-EXC-10-00006-1A | K155 | 11 |  | CF-RTVx-U03 |  | JUP-M2-HB-FD-PU03-EXC-10-00006-1A | K154 | 11 |  |  |  | Included | 11A
CF-RTVx-U03-P-0008 | CF-RTVx-U03 |  | JUP-M2-HB-FD-PU03-EXC-10-00006-1A | K155 | 11 |  | CF-RTVx-U03 |  | JUP-M2-HB-FD-PU03-EXC-10-00006-1A | K156 | 11 |  |  |  | Included | 11A
CF-RTVx-U03-P-0008 | CF-RTVx-U03 |  | JUP-M2-HB-FD-PU03-EXC-10-00006-1A | K157 | 11 |  | CF-RTVx-U03 |  | JUP-M2-HB-FD-PU03-EXC-10-00006-1A | K156 | 11 |  |  |  | Included | 11A
CF-RTVx-U03-P-0008 | CF-RTVx-U03 |  | JUP-M2-HB-FD-PU03-EXC-10-00006-1A | K157 | 11 |  | CF-RTVx-U03 |  | JUP-M2-HB-FD-PU03-EXC-10-00006-1A | K158 | 11 |  |  |  | Included | 11A
CF-RTVx-U03-P-0008 | CF-RTVx-U03 |  | JUP-M2-HB-FD-PU03-EXC-10-00006-1A | K159 | 11 |  | CF-RTVx-U03 |  | JUP-M2-HB-FD-PU03-EXC-10-00006-1A | K158 | 11 |  |  |  | Included | 11A
CF-RTVx-U03-P-0009 | CF-RTVx-U03 |  | JUP-M2-HB-FD-PU03-EXC-10-00006-1A | K164 | 11 |  | CF-RTVx-U03 |  | JUP-M2-HB-FD-PU03-EXC-10-00006-1A | K165 | 11 |  |  |  | Included | 11A
CF-RTVx-U03-P-0009 | CF-RTVx-U03 |  | JUP-M2-HB-FD-PU03-EXC-10-00006-1A | K166 | 11 |  | CF-RTVx-U03 |  | JUP-M2-HB-FD-PU03-EXC-10-00006-1A | K165 | 11 |  |  |  | Included | 11A
CF-RTVx-U03-P-0009 | CF-RTVx-U03 |  | JUP-M2-HB-FD-PU03-EXC-10-00006-1A | K166 | 11 |  | CF-RTVx-U03 |  | JUP-M2-HB-FD-PU03-EXC-10-00006-1A | K167 | 11 |  |  |  | Included | 11A
CF-RTVx-U03-P-0009 | CF-RTVx-U03 |  | JUP-M2-HB-FD-PU03-EXC-10-00006-1A | K169 | 11 |  | CF-RTVx-U03 |  | JUP-M2-HB-FD-PU03-EXC-10-00006-1A | K167 | 11 |  |  |  | Included | 11A
CF-RTVx-U03-P-0009 | CF-RTVx-U03 |  | JUP-M2-HB-FD-PU03-EXC-10-00006-1A | K169 | 11 |  | CF-RTVx-U03 |  | JUP-M2-HB-FD-PU03-EXC-10-00006-1A | K170 | 11 |  |  |  | Included | 11A
CF-TSA-04-F-1001/A | CF-TSA-04 | 1 | JUP-M2-GE-DW-PH00-BPE-25-00019-3A | H1 |  | 1 | QEX | 1 | 3BBR200124D1401-0 | QB | A | 1 | KBA10608 | 35,0 mm² | Included | 12A
CF-TSA-04-F-1001/B | CF-TSA-04 | 1 | JUP-M2-GE-DW-PH00-BPE-25-00019-3A | H2 |  | 1 | QEX | 1 | 3BBR200124D1401-0 | QB | B | 1 | KBA10608 | 35,0 mm² | Included | 12A
CF-TSA-04-F-1001/V | CF-TSA-04 | 1 | JUP-M2-GE-DW-PH00-BPE-25-00019-3A | H3 |  | 1 | QEX | 1 | 3BBR200124D1401-0 | QB | V | 1 | KBA10608 | 35,0 mm² | Included | 12A
CF-TSA-04-F-1002/A1 | CF-TSA-04 | 1 | JUP-M2-GE-DW-PH00-BPE-25-00019-3A | X1 |  | 1 | qF4 | 1 | EXISTING EQUIPMENT | 52-30801 | 1 | 1 | KAD10114 | 185,0 mm² | Included | 12A
CF-TSA-04-F-1002/A2 | CF-TSA-04 | 1 | JUP-M2-GE-DW-PH00-BPE-25-00019-3A | X1 |  | 1 | qF4 | 1 | EXISTING EQUIPMENT | 52-30801 | 1 | 1 | KAD10114 | 185,0 mm² | Included | 12A
CF-TSA-04-F-1002/B1 | CF-TSA-04 | 1 | JUP-M2-GE-DW-PH00-BPE-25-00019-3A | X2 |  | 1 | qF4 | 1 | EXISTING EQUIPMENT | 52-30801 | 3 | 1 | KAD10114 | 185,0 mm² | Included | 12A
CF-TSA-04-F-1002/B2 | CF-TSA-04 | 1 | JUP-M2-GE-DW-PH00-BPE-25-00019-3A | X2 |  | 1 | qF4 | 1 | EXISTING EQUIPMENT | 52-30801 | 3 | 1 | KAD10114 | 185,0 mm² | Included | 12A
CF-TSA-04-F-1002/N | CF-TSA-04 | 1 | JUP-M2-GE-DW-PH00-BPE-25-00019-3A | X0 |  | 1 | qF4 | 1 | EXISTING EQUIPMENT | N |  | 1 | KAD10114 | 185,0 mm² | Included | 12A
CF-TSA-04-F-1002/V1 | CF-TSA-04 | 1 | JUP-M2-GE-DW-PH00-BPE-25-00019-3A | X3 |  | 1 | qF4 | 1 | EXISTING EQUIPMENT | 52-30801 | 5 | 1 | KAD10114 | 185,0 mm² | Included | 12A
CF-TSA-04-F-1002/V2 | CF-TSA-04 | 1 | JUP-M2-GE-DW-PH00-BPE-25-00019-3A | X3 |  | 1 | qF4 | 1 | EXISTING EQUIPMENT | 52-30801 | 5 | 1 | KAD10114 | 185,0 mm² | Included | 12A
CF-TSA-04-P-0001 | CF-TSA-04 |  | JUP-M2-GE-DW-PH00-BPE-25-00019-3A | X2 | 15 |  | CF-TSA-04 |  | JUP-M2-GE-DW-PH00-BPE-25-00019-3A | X2 | 18 |  |  |  | Included | 10A
CF-TSA-04-P-0001 | CF-TSA-04 |  | JUP-M2-GE-DW-PH00-BPE-25-00019-3A | X2 | 18 |  | CF-TSA-04 |  | JUP-M2-GE-DW-PH00-BPE-25-00019-3A | X2 | 21 |  |  |  | Included | 10A
CF-QTM-U03-C-3001 | CF-QTM-U03 | 1 | JUP-M2-GE-DW-PU03-BPE-10-00008-1A | TBMA | 1 | 1 | TCG033-A | 1 | JUP-M2-GE-SL-PU03-PRO-10-10103-3A | E4 |  | 2 | KDP00203 | 4,0 mm² | Included | 11A
CF-QTM-U03-C-3001 | CF-QTM-U03 | 1 | JUP-M2-GE-DW-PU03-BPE-10-00008-1A | TBMA | 2 | 2 | TCG033-A | 1 | JUP-M2-GE-SL-PU03-PRO-10-10103-3A | E3 |  | 2 | KDP00203 | 4,0 mm² | Included | 11A
CF-QTM-U03-C-3001 | CF-QTM-U03 | 1 | JUP-M2-GE-DW-PU03-BPE-10-00008-1A |  |  | SH | TCG033-A | 1 | JUP-M2-GE-SL-PU03-PRO-10-10103-3A |  |  | 2 | KDP00203 | 4,0 mm² | Included | 11A
CF-QTM-U03-C-3002 | CF-QTM-U03 | 1 | JUP-M2-GE-DW-PU03-BPE-10-00008-1A | TBMB | 1 | 1 | TCG033-B | 1 | JUP-M2-GE-SL-PU03-PRO-10-10103-3A | F6 |  | 2 | KDP00203 | 4,0 mm² | Included | 11A
CF-QTM-U03-C-3002 | CF-QTM-U03 | 1 | JUP-M2-GE-DW-PU03-BPE-10-00008-1A | TBMB | 2 | 2 | TCG033-B | 1 | JUP-M2-GE-SL-PU03-PRO-10-10103-3A | F5 |  | 2 | KDP00203 | 4,0 mm² | Included | 11A
CF-QTM-U03-C-3002 | CF-QTM-U03 | 1 | JUP-M2-GE-DW-PU03-BPE-10-00008-1A |  |  | SH | TCG033-B | 1 | JUP-M2-GE-SL-PU03-PRO-10-10103-3A |  |  | 2 | KDP00203 | 4,0 mm² | Included | 11A
CF-QTM-U03-C-3003 | CF-QTM-U03 | 1 | JUP-M2-GE-DW-PU03-BPE-10-00008-1A | TBMV | 1 | 1 | TCG033-V | 1 | JUP-M2-GE-SL-PU03-PRO-10-10103-3A | G4 |  | 2 | KDP00203 | 4,0 mm² | Included | 11A
CF-QTM-U03-C-3003 | CF-QTM-U03 | 1 | JUP-M2-GE-DW-PU03-BPE-10-00008-1A | TBMV | 2 | 2 | TCG033-V | 1 | JUP-M2-GE-SL-PU03-PRO-10-10103-3A | G3 |  | 2 | KDP00203 | 4,0 mm² | Included | 11A
CF-QTM-U03-C-3003 | CF-QTM-U03 | 1 | JUP-M2-GE-DW-PU03-BPE-10-00008-1A |  |  | SH | TCG033-V | 1 | JUP-M2-GE-SL-PU03-PRO-10-10103-3A |  |  | 2 | KDP00203 | 4,0 mm² | Included | 11A
CF-QTM-U03-P-0001 | CF-QTM-U03 |  | JUP-M2-GE-DW-PU03-BPE-10-00008-1A | TBMA | 1 |  | CF-QTM-U03 |  | JUP-M2-GE-DW-PU03-BPE-10-00008-1A | TBMB | 1 |  |  |  | Included | 11A
CF-QTM-U03-P-0001 | CF-QTM-U03 |  | JUP-M2-GE-DW-PU03-BPE-10-00008-1A | TBMV | 1 |  | CF-QTM-U03 |  | JUP-M2-GE-DW-PU03-BPE-10-00008-1A | TBMB | 1 |  |  |  | Included | 11A
CF-PIU-U03-A-1028 | CF-PIU-U03 | 1 | JUP-M2-HB-DW-PU03-GER-20-00060-0A | X10 | 2 | 1 | CF-QSM-U03 | 1 |  | X | xx | 2 | KAD10204 | 6,0 mm² | Included | 12A
CF-PIU-U03-A-1028 | CF-PIU-U03 | 1 | JUP-M2-HB-DW-PU03-GER-20-00060-0A | X10 | 4 | 2 | CF-QSM-U03 | 1 |  | X | xx | 2 | KAD10204 | 6,0 mm² | Included | 12A
CF-PIU-U03-C-2000 | CF-PIU-U03 | 1 | JUP-M2-HB-DW-PU03-GER-20-00060-0A | X61 | 9 | 1 | CF-QPE-U03 | 1 | JUP-M2-SP-FD-PU03-AUT-10-00107-1A | X100 | 1 | 2 | KDP00201 | 1,5 mm² | Included | 11A
CF-PIU-U03-C-2000 | CF-PIU-U03 | 1 | JUP-M2-HB-DW-PU03-GER-20-00060-0A | X61 | 10 | 2 | CF-QPE-U03 | 1 | JUP-M2-SP-FD-PU03-AUT-10-00107-1A | X100 | 2 | 2 | KDP00201 | 1,5 mm² | Included | 11A
CF-PIU-U03-C-2000 | CF-PIU-U03 | 1 | JUP-M2-HB-DW-PU03-GER-20-00060-0A |  |  | SH | CF-QPE-U03 | 1 | JUP-M2-SP-FD-PU03-AUT-10-00107-1A |  |  | 2 | KDP00201 | 1,5 mm² | Included | 11A
CF-PIU-U03-C-2001 | CF-PIU-U03 | 1 | JUP-M2-HB-DW-PU03-GER-20-00060-0A | X61 | 7 | 1 | CF-QPE-U03 | 1 | JUP-M2-SP-FD-PU03-AUT-10-00107-1A | X100 | 3 | 2 | KDP00201 | 1,5 mm² | Included | 11A
CF-PIU-U03-C-2001 | CF-PIU-U03 | 1 | JUP-M2-HB-DW-PU03-GER-20-00060-0A | X61 | 8 | 2 | CF-QPE-U03 | 1 | JUP-M2-SP-FD-PU03-AUT-10-00107-1A | X100 | 4 | 2 | KDP00201 | 1,5 mm² | Included | 11A
CF-PIU-U03-C-2001 | CF-PIU-U03 | 1 | JUP-M2-HB-DW-PU03-GER-20-00060-0A |  |  | SH | CF-QPE-U03 | 1 | JUP-M2-SP-FD-PU03-AUT-10-00107-1A |  |  | 2 | KDP00201 | 1,5 mm² | Included | 11A
CF-PIU-U03-C-2002 | CF-PIU-U03 | 1 | JUP-M2-HB-DW-PU03-GER-20-00060-0A | X61 | 5 | 1 | CF-QPE-U03 | 1 | JUP-M2-SP-FD-PU03-AUT-10-00107-1A | X100 | 5 | 2 | KDP00201 | 1,5 mm² | Included | 11A
CF-PIU-U03-C-2002 | CF-PIU-U03 | 1 | JUP-M2-HB-DW-PU03-GER-20-00060-0A | X61 | 6 | 2 | CF-QPE-U03 | 1 | JUP-M2-SP-FD-PU03-AUT-10-00107-1A | X100 | 6 | 2 | KDP00201 | 1,5 mm² | Included | 11A
CF-PIU-U03-C-2002 | CF-PIU-U03 | 1 | JUP-M2-HB-DW-PU03-GER-20-00060-0A |  |  | SH | CF-QPE-U03 | 1 | JUP-M2-SP-FD-PU03-AUT-10-00107-1A |  |  | 2 | KDP00201 | 1,5 mm² | Included | 11A
CF-PIU-U03-C-2003 | CF-PIU-U03 | 1 | JUP-M2-HB-DW-PU03-GER-20-00060-0A | X61 | 3 | 1 | CF-QPE-U03 | 1 | JUP-M2-SP-FD-PU03-AUT-10-00107-1A | X100 | 7 | 2 | KDP00201 | 1,5 mm² | Included | 11A
CF-PIU-U03-C-2003 | CF-PIU-U03 | 1 | JUP-M2-HB-DW-PU03-GER-20-00060-0A | X61 | 4 | 2 | CF-QPE-U03 | 1 | JUP-M2-SP-FD-PU03-AUT-10-00107-1A | X100 | 8 | 2 | KDP00201 | 1,5 mm² | Included | 11A
CF-PIU-U03-C-2003 | CF-PIU-U03 | 1 | JUP-M2-HB-DW-PU03-GER-20-00060-0A |  |  | SH | CF-QPE-U03 | 1 | JUP-M2-SP-FD-PU03-AUT-10-00107-1A |  |  | 2 | KDP00201 | 1,5 mm² | Included | 11A
CF-PIU-U03-C-2004 | CF-PIU-U03 | 1 | JUP-M2-HB-DW-PU03-GER-20-00060-0A | X61 | 11 | 1 | CF-QPE-U03 | 1 | JUP-M2-SP-FD-PU03-AUT-10-00107-1A | X100 | 9 | 2 | KDP00201 | 1,5 mm² | Included | 11A
CF-PIU-U03-C-2004 | CF-PIU-U03 | 1 | JUP-M2-HB-DW-PU03-GER-20-00060-0A | X61 | 12 | 2 | CF-QPE-U03 | 1 | JUP-M2-SP-FD-PU03-AUT-10-00107-1A | X100 | 10 | 2 | KDP00201 | 1,5 mm² | Included | 11A
CF-PIU-U03-C-2004 | CF-PIU-U03 | 1 | JUP-M2-HB-DW-PU03-GER-20-00060-0A |  |  | SH | CF-QPE-U03 | 1 | JUP-M2-SP-FD-PU03-AUT-10-00107-1A |  |  | 2 | KDP00201 | 1,5 mm² | Included | 11A
CF-PIU-U03-C-2005 | CF-PIU-U03 | 1 | JUP-M2-HB-DW-PU03-GER-20-00060-0A | X61 | 1 | 1 | CF-QPE-U03 | 1 | JUP-M2-SP-FD-PU03-AUT-10-00107-1A | X100 | 11 | 2 | KDP00201 | 1,5 mm² | Included | 11A
CF-PIU-U03-C-2005 | CF-PIU-U03 | 1 | JUP-M2-HB-DW-PU03-GER-20-00060-0A | X61 | 2 | 2 | CF-QPE-U03 | 1 | JUP-M2-SP-FD-PU03-AUT-10-00107-1A | X100 | 12 | 2 | KDP00201 | 1,5 mm² | Included | 11A
CF-PIU-U03-C-2005 | CF-PIU-U03 | 1 | JUP-M2-HB-DW-PU03-GER-20-00060-0A |  |  | SH | CF-QPE-U03 | 1 | JUP-M2-SP-FD-PU03-AUT-10-00107-1A |  |  | 2 | KDP00201 | 1,5 mm² | Included | 11A
CF-PIU-U03-C-2006 | CF-PIU-U03 | 1 | JUP-M2-HB-DW-PU03-GER-20-00060-0A | X61 | 13 | 1 | CF-QPE-U03 | 1 | JUP-M2-SP-FD-PU03-AUT-10-00107-1A | X110 | 13 | 5 | KDP00501 | 1,5 mm² | Included | 11A
CF-PIU-U03-C-2006 | CF-PIU-U03 | 1 | JUP-M2-HB-DW-PU03-GER-20-00060-0A | X61 | 14 | 2 | CF-QPE-U03 | 1 | JUP-M2-SP-FD-PU03-AUT-10-00107-1A | X110 | 15 | 5 | KDP00501 | 1,5 mm² | Included | 11A
CF-PIU-U03-C-2006 | CF-PIU-U03 | 1 | JUP-M2-HB-DW-PU03-GER-20-00060-0A | X61 | 15 | 3 | CF-QPE-U03 | 1 | JUP-M2-SP-FD-PU03-AUT-10-00107-1A | X110 | 14 | 5 | KDP00501 | 1,5 mm² | Included | 11A
CF-PIU-U03-C-2006 | CF-PIU-U03 | 1 | JUP-M2-HB-DW-PU03-GER-20-00060-0A | X61 | 16 | 4 | CF-QPE-U03 | 1 | JUP-M2-SP-FD-PU03-AUT-10-00107-1A | X110 | 16 | 5 | KDP00501 | 1,5 mm² | Included | 11A
CF-PIU-U03-C-2006 | CF-PIU-U03 | 1 | JUP-M2-HB-DW-PU03-GER-20-00060-0A |  |  | 5 | CF-QPE-U03 | 1 | JUP-M2-SP-FD-PU03-AUT-10-00107-1A |  |  | 5 | KDP00501 | 1,5 mm² | Included | 11A
CF-PIU-U03-C-2006 | CF-PIU-U03 | 1 | JUP-M2-HB-DW-PU03-GER-20-00060-0A |  |  | SH | CF-QPE-U03 | 1 | JUP-M2-SP-FD-PU03-AUT-10-00107-1A |  |  | 5 | KDP00501 | 1,5 mm² | Included | 11A
CF-PIU-U03-C-2007 | CF-PIU-U03 | 1 | JUP-M2-HB-DW-PU03-GER-20-00060-0A | X62 | 21 | 1 | CF-QPE-U03 | 1 | JUP-M2-SP-FD-PU03-AUT-10-00107-1A | X150 | 16 | 2 | KDP00201 | 1,5 mm² | Included | 11A
CF-PIU-U03-C-2007 | CF-PIU-U03 | 1 | JUP-M2-HB-DW-PU03-GER-20-00060-0A | X62 | 22 | 2 | CF-QPE-U03 | 1 | JUP-M2-SP-FD-PU03-AUT-10-00107-1A | X150 | 17 | 2 | KDP00201 | 1,5 mm² | Included | 11A
CF-PIU-U03-C-2007 | CF-PIU-U03 | 1 | JUP-M2-HB-DW-PU03-GER-20-00060-0A |  |  | SH | CF-QPE-U03 | 1 | JUP-M2-SP-FD-PU03-AUT-10-00107-1A |  |  | 2 | KDP00201 | 1,5 mm² | Included | 11A
CF-PCE-U03-C-2000 | CF-PCE-U03 | 2 | JUP-M2-SP-FD-PU03-AUT-10-00119-1A | X6 | 16 | 1 | CF-QPE-U03 | 1 | JUP-M2-SP-FD-PU03-AUT-10-00107-1A | X100 | 15 | 2 | KDP00201 | 1,5 mm² | Included | 11A
CF-PCE-U03-C-2000 | CF-PCE-U03 | 2 | JUP-M2-SP-FD-PU03-AUT-10-00119-1A | X6 | 17 | 2 | CF-QPE-U03 | 1 | JUP-M2-SP-FD-PU03-AUT-10-00107-1A | X100 | 16 | 2 | KDP00201 | 1,5 mm² | Included | 11A
CF-PCE-U03-C-2000 | CF-PCE-U03 | 2 | JUP-M2-SP-FD-PU03-AUT-10-00119-1A |  |  | SH | CF-QPE-U03 | 1 | JUP-M2-SP-FD-PU03-AUT-10-00107-1A |  |  | 2 | KDP00201 | 1,5 mm² | Included | 11A
CF-PCE-U03-C-2002 | CF-PCE-U03 | 2 | JUP-M2-SP-FD-PU03-AUT-10-00119-1A | X6 | 1 | 1 | CF-QPE-U03 | 1 | JUP-M2-SP-FD-PU03-AUT-10-00107-1A | X100 | 13 | 2 | KDP00201 | 1,5 mm² | Included | 11A
CF-PCE-U03-C-2002 | CF-PCE-U03 | 2 | JUP-M2-SP-FD-PU03-AUT-10-00119-1A | X6 | 4 | 2 | CF-QPE-U03 | 1 | JUP-M2-SP-FD-PU03-AUT-10-00107-1A | X100 | 14 | 2 | KDP00201 | 1,5 mm² | Included | 11A
CF-PCE-U03-C-2002 | CF-PCE-U03 | 2 | JUP-M2-SP-FD-PU03-AUT-10-00119-1A |  |  | SH | CF-QPE-U03 | 1 | JUP-M2-SP-FD-PU03-AUT-10-00107-1A |  |  | 2 | KDP00201 | 1,5 mm² | Included | 11A
CF-PCE-U03-C-2008 | CF-PCE-U03 | 2 | JUP-M2-SP-FD-PU03-AUT-10-00119-1A | X203 | 9A | 1 | CF-UAC-U03 | 2 | JUP-M2-SP-FD-PU03-AUT-10-00102-1A | X503 | 35-1 | 3 | KDP00300 | 1,0 mm² | Included | 11A
CF-PCE-U03-C-2008 | CF-PCE-U03 | 2 | JUP-M2-SP-FD-PU03-AUT-10-00119-1A | X203 | 9B | 2 | CF-UAC-U03 | 2 | JUP-M2-SP-FD-PU03-AUT-10-00102-1A | X503 | 36-1 | 3 | KDP00300 | 1,0 mm² | Included | 11A
CF-PCE-U03-C-2008 | CF-PCE-U03 | 2 | JUP-M2-SP-FD-PU03-AUT-10-00119-1A | X203 | 10B | 3 | CF-UAC-U03 | 2 | JUP-M2-SP-FD-PU03-AUT-10-00102-1A | X503 | 54-1 | 3 | KDP00300 | 1,0 mm² | Included | 11A
CF-PCE-U03-C-2008 | CF-PCE-U03 | 2 | JUP-M2-SP-FD-PU03-AUT-10-00119-1A |  |  | SH | CF-UAC-U03 | 2 | JUP-M2-SP-FD-PU03-AUT-10-00102-1A |  |  | 3 | KDP00300 | 1,0 mm² | Included | 11A
CF-PCE-U03-C-2009 | CF-PCE-U03 | 2 | JUP-M2-SP-FD-PU03-AUT-10-00119-1A | X203 | 11A | 1 | CF-QPE-U03 | 1 | JUP-M2-SP-FD-PU03-AUT-10-00107-1A | X100 | 17 | 2 | KDP00201 | 1,5 mm² | Included | 11A
CF-PCE-U03-C-2009 | CF-PCE-U03 | 2 | JUP-M2-SP-FD-PU03-AUT-10-00119-1A | X203 | 11B | 2 | CF-QPE-U03 | 1 | JUP-M2-SP-FD-PU03-AUT-10-00107-1A | X100 | 18 | 2 | KDP00201 | 1,5 mm² | Included | 11A
CF-PCE-U03-C-2009 | CF-PCE-U03 | 2 | JUP-M2-SP-FD-PU03-AUT-10-00119-1A |  |  | SH | CF-QPE-U03 | 1 | JUP-M2-SP-FD-PU03-AUT-10-00107-1A |  |  | 2 | KDP00201 | 1,5 mm² | Included | 11A
CF-PCE-U03-C-2015 | CF-PCE-U03 | 2 | JUP-M2-SP-FD-PU03-AUT-10-00119-1A | X203 | 12A | 1 | CF-PIU-U03 | 1 | JUP-M2-HB-DW-PU03-GER-20-00060-0A | X62 | 7 | 2 | KDP00201 | 1,5 mm² | Included | 11A
CF-PCE-U03-C-2015 | CF-PCE-U03 | 2 | JUP-M2-SP-FD-PU03-AUT-10-00119-1A | X203 | 12B | 2 | CF-PIU-U03 | 1 | JUP-M2-HB-DW-PU03-GER-20-00060-0A | X62 | 8 | 2 | KDP00201 | 1,5 mm² | Included | 11A
CF-PCE-U03-C-2015 | CF-PCE-U03 | 2 | JUP-M2-SP-FD-PU03-AUT-10-00119-1A |  |  | SH | CF-PIU-U03 | 1 | JUP-M2-HB-DW-PU03-GER-20-00060-0A |  |  | 2 | KDP00201 | 1,5 mm² | Included | 11A
CF-PCE-U03-C-2020 | CF-PCE-U03 | 2 | JUP-M2-SP-FD-PU03-AUT-10-00119-1A | X205 | 1 | 1 | TA-QMH-U03 | 1 | JUP-M2-HB-DW-DM00-BPM-47-00012-2A | X5 | 1 | 10 | KDP01001 | 1,5 mm² | Included | 11A
CF-PCE-U03-C-2020 | CF-PCE-U03 | 2 | JUP-M2-SP-FD-PU03-AUT-10-00119-1A | X205 | 2 | 2 | TA-QMH-U03 | 1 | JUP-M2-HB-DW-DM00-BPM-47-00012-2A | X5 | 2 | 10 | KDP01001 | 1,5 mm² | Included | 11A
CF-PCE-U03-C-2020 | CF-PCE-U03 | 2 | JUP-M2-SP-FD-PU03-AUT-10-00119-1A | X205 | 4 | 3 | TA-QMH-U03 | 1 | JUP-M2-HB-DW-DM00-BPM-47-00012-2A | X5 | 4 | 10 | KDP01001 | 1,5 mm² | Included | 11A
CF-PCE-U03-C-2020 | CF-PCE-U03 | 2 | JUP-M2-SP-FD-PU03-AUT-10-00119-1A | X205 | 6 | 4 | TA-QMH-U03 | 1 | JUP-M2-HB-DW-DM00-BPM-47-00012-2A | X5 | 6 | 10 | KDP01001 | 1,5 mm² | Included | 11A
CF-PCE-U03-C-2020 | CF-PCE-U03 | 2 | JUP-M2-SP-FD-PU03-AUT-10-00119-1A | X205 | 8 | 5 | TA-QMH-U03 | 1 | JUP-M2-HB-DW-DM00-BPM-47-00012-2A | X5 | 8 | 10 | KDP01001 | 1,5 mm² | Included | 11A
CF-PCE-U03-C-2020 | CF-PCE-U03 | 2 | JUP-M2-SP-FD-PU03-AUT-10-00119-1A | X205 | 10 | 6 | TA-QMH-U03 | 1 | JUP-M2-HB-DW-DM00-BPM-47-00012-2A | X5 | 10 | 10 | KDP01001 | 1,5 mm² | Included | 11A
CF-PCE-U03-C-2020 | CF-PCE-U03 | 2 | JUP-M2-SP-FD-PU03-AUT-10-00119-1A | X205 | 12 | 7 | TA-QMH-U03 | 1 | JUP-M2-HB-DW-DM00-BPM-47-00012-2A | X5 | 12 | 10 | KDP01001 | 1,5 mm² | Included | 11A
CF-PCE-U03-C-2020 | CF-PCE-U03 | 2 | JUP-M2-SP-FD-PU03-AUT-10-00119-1A |  |  | 8 | TA-QMH-U03 | 1 | JUP-M2-HB-DW-DM00-BPM-47-00012-2A |  |  | 10 | KDP01001 | 1,5 mm² | Included | 11A
CF-PCE-U03-C-2020 | CF-PCE-U03 | 2 | JUP-M2-SP-FD-PU03-AUT-10-00119-1A |  |  | 9 | TA-QMH-U03 | 1 | JUP-M2-HB-DW-DM00-BPM-47-00012-2A |  |  | 10 | KDP01001 | 1,5 mm² | Included | 11A
CF-PCE-U03-C-2020 | CF-PCE-U03 | 2 | JUP-M2-SP-FD-PU03-AUT-10-00119-1A |  |  | 10 | TA-QMH-U03 | 1 | JUP-M2-HB-DW-DM00-BPM-47-00012-2A |  |  | 10 | KDP01001 | 1,5 mm² | Included | 11A
CF-PCE-U03-C-2020 | CF-PCE-U03 | 2 | JUP-M2-SP-FD-PU03-AUT-10-00119-1A |  |  | SH | TA-QMH-U03 | 1 | JUP-M2-HB-DW-DM00-BPM-47-00012-2A |  |  | 10 | KDP01001 | 1,5 mm² | Included | 11A
CF-PCE-U03-C-2030 | CF-PCE-U03 | 2 | JUP-M2-SP-FD-PU03-AUT-10-00119-1A | X205 | 13 | 1 | CF-QMH-U03 | 1 | JUP-M2-HB-DW-DM00-BPM-47-00004-4A | X4 | 3 | 10 | KDP01001 | 1,5 mm² | Included | 11A
CF-PCE-U03-C-2030 | CF-PCE-U03 | 2 | JUP-M2-SP-FD-PU03-AUT-10-00119-1A | X205 | 14 | 2 | CF-QMH-U03 | 1 | JUP-M2-HB-DW-DM00-BPM-47-00004-4A | X4 | 4 | 10 | KDP01001 | 1,5 mm² | Included | 11A
CF-PCE-U03-C-2030 | CF-PCE-U03 | 2 | JUP-M2-SP-FD-PU03-AUT-10-00119-1A | X205 | 16 | 3 | CF-QMH-U03 | 1 | JUP-M2-HB-DW-DM00-BPM-47-00004-4A | X4 | 6 | 10 | KDP01001 | 1,5 mm² | Included | 11A
CF-PCE-U03-C-2030 | CF-PCE-U03 | 2 | JUP-M2-SP-FD-PU03-AUT-10-00119-1A | X205 | 18 | 4 | CF-QMH-U03 | 1 | JUP-M2-HB-DW-DM00-BPM-47-00004-4A | X4 | 8 | 10 | KDP01001 | 1,5 mm² | Included | 11A
CF-PCE-U03-C-2030 | CF-PCE-U03 | 2 | JUP-M2-SP-FD-PU03-AUT-10-00119-1A | X205 | 20 | 5 | CF-QMH-U03 | 1 | JUP-M2-HB-DW-DM00-BPM-47-00004-4A | X4 | 10 | 10 | KDP01001 | 1,5 mm² | Included | 11A
CF-PCE-U03-C-2030 | CF-PCE-U03 | 2 | JUP-M2-SP-FD-PU03-AUT-10-00119-1A | X205 | 22 | 6 | CF-QMH-U03 | 1 | JUP-M2-HB-DW-DM00-BPM-47-00004-4A | X4 | 12 | 10 | KDP01001 | 1,5 mm² | Included | 11A
CF-PCE-U03-C-2030 | CF-PCE-U03 | 2 | JUP-M2-SP-FD-PU03-AUT-10-00119-1A | X205 | 24 | 7 | CF-QMH-U03 | 1 | JUP-M2-HB-DW-DM00-BPM-47-00004-4A | X4 | 14 | 10 | KDP01001 | 1,5 mm² | Included | 11A
CF-PCE-U03-C-2030 | CF-PCE-U03 | 2 | JUP-M2-SP-FD-PU03-AUT-10-00119-1A | X205 | 26 | 8 | CF-QMH-U03 | 1 | JUP-M2-HB-DW-DM00-BPM-47-00004-4A | X4 | 16 | 10 | KDP01001 | 1,5 mm² | Included | 11A
CF-PCE-U03-C-2030 | CF-PCE-U03 | 2 | JUP-M2-SP-FD-PU03-AUT-10-00119-1A | X205 | 28 | 9 | CF-QMH-U03 | 1 | JUP-M2-HB-DW-DM00-BPM-47-00004-4A | X4 | 18 | 10 | KDP01001 | 1,5 mm² | Included | 11A
CF-PCE-U03-C-2030 | CF-PCE-U03 | 2 | JUP-M2-SP-FD-PU03-AUT-10-00119-1A |  |  | 10 | CF-QMH-U03 | 1 | JUP-M2-HB-DW-DM00-BPM-47-00004-4A |  |  | 10 | KDP01001 | 1,5 mm² | Included | 11A
CF-PCE-U03-C-2030 | CF-PCE-U03 | 2 | JUP-M2-SP-FD-PU03-AUT-10-00119-1A |  |  | SH | CF-QMH-U03 | 1 | JUP-M2-HB-DW-DM00-BPM-47-00004-4A |  |  | 10 | KDP01001 | 1,5 mm² | Included | 11A
CF-PCE-U03-C-4010 | CF-PCE-U03 | 2 | JUP-M2-SP-FD-PU03-AUT-10-00119-1A | X101 | 17 | 1 | TA-QMH-U03 | 1 | JUP-M2-HB-DW-DM00-BPM-47-00012-2A | X6 | 1 | 2x2 | KNB00200 | 1,0 mm² | Included | 11A
CF-PCE-U03-C-4010 | CF-PCE-U03 | 2 | JUP-M2-SP-FD-PU03-AUT-10-00119-1A | X101 | 20 | 2 | TA-QMH-U03 | 1 | JUP-M2-HB-DW-DM00-BPM-47-00012-2A | X6 | 4 | 2x2 | KNB00200 | 1,0 mm² | Included | 11A
CF-PCE-U03-C-4010 | CF-PCE-U03 | 2 | JUP-M2-SP-FD-PU03-AUT-10-00119-1A |  |  | SH1 | TA-QMH-U03 | 1 | JUP-M2-HB-DW-DM00-BPM-47-00012-2A |  |  | 2x2 | KNB00200 | 1,0 mm² | Included | 11A
CF-PCE-U03-C-4010 | CF-PCE-U03 | 2 | JUP-M2-SP-FD-PU03-AUT-10-00119-1A | X101 | 5 | 1 | TA-QMH-U03 | 1 | JUP-M2-HB-DW-DM00-BPM-47-00012-2A | X6 | 2 | 2x2 | KNB00200 | 1,0 mm² | Included | 11A
CF-PCE-U03-C-4010 | CF-PCE-U03 | 2 | JUP-M2-SP-FD-PU03-AUT-10-00119-1A | X101 | 7 | 2 | TA-QMH-U03 | 1 | JUP-M2-HB-DW-DM00-BPM-47-00012-2A | X6 | 5 | 2x2 | KNB00200 | 1,0 mm² | Included | 11A
CF-PCE-U03-C-4010 | CF-PCE-U03 | 2 | JUP-M2-SP-FD-PU03-AUT-10-00119-1A |  |  | SH2 | TA-QMH-U03 | 1 | JUP-M2-HB-DW-DM00-BPM-47-00012-2A |  |  | 2x2 | KNB00200 | 1,0 mm² | Included | 11A
CF-PCE-U03-C-4010 | CF-PCE-U03 | 2 | JUP-M2-SP-FD-PU03-AUT-10-00119-1A |  |  | SH | TA-QMH-U03 | 1 | JUP-M2-HB-DW-DM00-BPM-47-00012-2A |  |  | 2x2 | KNB00200 | 1,0 mm² | Included | 11A
CF-PCE-U03-C-4020 | CF-PCE-U03 | 2 | JUP-M2-SP-FD-PU03-AUT-10-00119-1A | X101 | 9 | 1 | CF-QMH-U03 | 1 | JUP-M2-HB-DW-DM00-BPM-47-00004-4A | X2 | 5 | 2x2 | KNB00200 | 1,0 mm² | Included | 11A
CF-PCE-U03-C-4020 | CF-PCE-U03 | 2 | JUP-M2-SP-FD-PU03-AUT-10-00119-1A | X101 | 10 | 2 | CF-QMH-U03 | 1 | JUP-M2-HB-DW-DM00-BPM-47-00004-4A | X2 | 4 | 2x2 | KNB00200 | 1,0 mm² | Included | 11A
CF-PCE-U03-C-4020 | CF-PCE-U03 | 2 | JUP-M2-SP-FD-PU03-AUT-10-00119-1A |  |  | SH1 | CF-QMH-U03 | 1 | JUP-M2-HB-DW-DM00-BPM-47-00004-4A |  |  | 2x2 | KNB00200 | 1,0 mm² | Included | 11A
CF-PCE-U03-C-4020 | CF-PCE-U03 | 2 | JUP-M2-SP-FD-PU03-AUT-10-00119-1A | X101 | 11 | 1 | CF-QMH-U03 | 1 | JUP-M2-HB-DW-DM00-BPM-47-00004-4A | X2 | 12 | 2x2 | KNB00200 | 1,0 mm² | Included | 11A
CF-PCE-U03-C-4020 | CF-PCE-U03 | 2 | JUP-M2-SP-FD-PU03-AUT-10-00119-1A | X101 | 12 | 2 | CF-QMH-U03 | 1 | JUP-M2-HB-DW-DM00-BPM-47-00004-4A | X2 | 11 | 2x2 | KNB00200 | 1,0 mm² | Included | 11A
CF-PCE-U03-C-4020 | CF-PCE-U03 | 2 | JUP-M2-SP-FD-PU03-AUT-10-00119-1A |  |  | SH2 | CF-QMH-U03 | 1 | JUP-M2-HB-DW-DM00-BPM-47-00004-4A |  |  | 2x2 | KNB00200 | 1,0 mm² | Included | 11A
CF-PCE-U03-C-4020 | CF-PCE-U03 | 2 | JUP-M2-SP-FD-PU03-AUT-10-00119-1A |  |  | SH | CF-QMH-U03 | 1 | JUP-M2-HB-DW-DM00-BPM-47-00004-4A |  |  | 2x2 | KNB00200 | 1,0 mm² | Included | 11A
CF-PCE-U03-C-4021 | CF-PCE-U03 | 2 | JUP-M2-SP-FD-PU03-AUT-10-00119-1A | X101 | 15 | 1 | CF-QMH-U03 | 1 | JUP-M2-HB-DW-DM00-BPM-47-00004-4A | X3 | 14 | 2x2 | KNB00200 | 1,0 mm² | Included | 11A
CF-PCE-U03-C-4021 | CF-PCE-U03 | 2 | JUP-M2-SP-FD-PU03-AUT-10-00119-1A | X101 | 16 | 2 | CF-QMH-U03 | 1 | JUP-M2-HB-DW-DM00-BPM-47-00004-4A | X3 | 13 | 2x2 | KNB00200 | 1,0 mm² | Included | 11A
CF-PCE-U03-C-4021 | CF-PCE-U03 | 2 | JUP-M2-SP-FD-PU03-AUT-10-00119-1A |  |  | SH1 | CF-QMH-U03 | 1 | JUP-M2-HB-DW-DM00-BPM-47-00004-4A |  |  | 2x2 | KNB00200 | 1,0 mm² | Included | 11A
CF-PCE-U03-C-4021 | CF-PCE-U03 | 2 | JUP-M2-SP-FD-PU03-AUT-10-00119-1A |  |  | 1 | CF-QMH-U03 | 1 | JUP-M2-HB-DW-DM00-BPM-47-00004-4A |  |  | 2x2 | KNB00200 | 1,0 mm² | Included | 11A
CF-PCE-U03-C-4021 | CF-PCE-U03 | 2 | JUP-M2-SP-FD-PU03-AUT-10-00119-1A |  |  | 2 | CF-QMH-U03 | 1 | JUP-M2-HB-DW-DM00-BPM-47-00004-4A |  |  | 2x2 | KNB00200 | 1,0 mm² | Included | 11A
CF-PCE-U03-C-4021 | CF-PCE-U03 | 2 | JUP-M2-SP-FD-PU03-AUT-10-00119-1A |  |  | SH2 | CF-QMH-U03 | 1 | JUP-M2-HB-DW-DM00-BPM-47-00004-4A |  |  | 2x2 | KNB00200 | 1,0 mm² | Included | 11A
CF-PCE-U03-C-4021 | CF-PCE-U03 | 2 | JUP-M2-SP-FD-PU03-AUT-10-00119-1A |  |  | SH | CF-QMH-U03 | 1 | JUP-M2-HB-DW-DM00-BPM-47-00004-4A |  |  | 2x2 | KNB00200 | 1,0 mm² | Included | 11A
CF-PCE-U03-C-4022 | CF-PCE-U03 | 2 | JUP-M2-SP-FD-PU03-AUT-10-00119-1A | X102 | 1 | 1 | CF-QMH-U03 | 1 | JUP-M2-HB-DW-DM00-BPM-47-00004-4A | X3 | 17 | 2x2 | KNB00200 | 1,0 mm² | Included | 11A
CF-PCE-U03-C-4022 | CF-PCE-U03 | 2 | JUP-M2-SP-FD-PU03-AUT-10-00119-1A | X102 | 2 | 2 | CF-QMH-U03 | 1 | JUP-M2-HB-DW-DM00-BPM-47-00004-4A | X3 | 16 | 2x2 | KNB00200 | 1,0 mm² | Included | 11A
CF-PCE-U03-C-4022 | CF-PCE-U03 | 2 | JUP-M2-SP-FD-PU03-AUT-10-00119-1A |  |  | SH1 | CF-QMH-U03 | 1 | JUP-M2-HB-DW-DM00-BPM-47-00004-4A |  |  | 2x2 | KNB00200 | 1,0 mm² | Included | 11A
CF-PCE-U03-C-4022 | CF-PCE-U03 | 2 | JUP-M2-SP-FD-PU03-AUT-10-00119-1A |  |  | 1 | CF-QMH-U03 | 1 | JUP-M2-HB-DW-DM00-BPM-47-00004-4A |  |  | 2x2 | KNB00200 | 1,0 mm² | Included | 11A
CF-PCE-U03-C-4022 | CF-PCE-U03 | 2 | JUP-M2-SP-FD-PU03-AUT-10-00119-1A |  |  | 2 | CF-QMH-U03 | 1 | JUP-M2-HB-DW-DM00-BPM-47-00004-4A |  |  | 2x2 | KNB00200 | 1,0 mm² | Included | 11A
CF-PCE-U03-C-4022 | CF-PCE-U03 | 2 | JUP-M2-SP-FD-PU03-AUT-10-00119-1A |  |  | SH2 | CF-QMH-U03 | 1 | JUP-M2-HB-DW-DM00-BPM-47-00004-4A |  |  | 2x2 | KNB00200 | 1,0 mm² | Included | 11A
CF-PCE-U03-C-4022 | CF-PCE-U03 | 2 | JUP-M2-SP-FD-PU03-AUT-10-00119-1A |  |  | SH | CF-QMH-U03 | 1 | JUP-M2-HB-DW-DM00-BPM-47-00004-4A |  |  | 2x2 | KNB00200 | 1,0 mm² | Included | 11A
CF-PCE-U03-P-0001 | CF-PCE-U03 |  | JUP-M2-SP-FD-PU03-AUT-10-00119-1A | X101 | 2 |  | CF-PCE-U03 |  | JUP-M2-SP-FD-PU03-AUT-10-00119-1A | X101 | 22 |  |  |  | Included | 11A
CF-PCE-U03-P-0002 | CF-PCE-U03 |  | JUP-M2-SP-FD-PU03-AUT-10-00119-1A | X101 | 4 |  | CF-PCE-U03 |  | JUP-M2-SP-FD-PU03-AUT-10-00119-1A | X101 | 23 |  |  |  | Included | 11A
CF-PCE-U03-P-0003 | CF-PCE-U03 |  | JUP-M2-SP-FD-PU03-AUT-10-00119-1A | X101 | 6 |  | CF-PCE-U03 |  | JUP-M2-SP-FD-PU03-AUT-10-00119-1A | X101 | 24 |  |  |  | Included | 11A
CF-PCE-U03-P-0004 | CF-PCE-U03 |  | JUP-M2-SP-FD-PU03-AUT-10-00119-1A | X101 | 8 |  | CF-PCE-U03 |  | JUP-M2-SP-FD-PU03-AUT-10-00119-1A | X101 | 21 |  |  |  | Included | 11A
CF-qLF01-U03-C-2000 | CF-qLF01-U03 | 1 | JUP-M2-HB-DW-PU03-GER-20-00042 | X30 | 10 | 1 | CF-QPE-U03 | 1 | JUP-M2-SP-FD-PU03-AUT-10-00107-1A | X150 | 14 | 2 | KDP00201 | 1,5 mm² | Included | 11A
CF-qLF01-U03-C-2000 | CF-qLF01-U03 | 1 | JUP-M2-HB-DW-PU03-GER-20-00042 | X30 | 11 | 2 | CF-QPE-U03 | 1 | JUP-M2-SP-FD-PU03-AUT-10-00107-1A | X150 | 15 | 2 | KDP00201 | 1,5 mm² | Included | 11A
CF-qLF01-U03-C-2000 | CF-qLF01-U03 | 1 | JUP-M2-HB-DW-PU03-GER-20-00042 |  |  | SH | CF-QPE-U03 | 1 | JUP-M2-SP-FD-PU03-AUT-10-00107-1A |  |  | 2 | KDP00201 | 1,5 mm² | Included | 11A
CF-qLF01-U03-F-1165 | CF-qLF01-U03 | 1 | JUP-M2-HB-DW-PU03-GER-20-00042 | X | xx | 1 | CF-PIU-U03 | 1 | JUP-M2-HB-DW-PU03-GER-20-00060-0A | X20 | 1 | 2 | KAD10206 | 16,0 mm² | Included | 11A
CF-qLF01-U03-F-1165 | CF-qLF01-U03 | 1 | JUP-M2-HB-DW-PU03-GER-20-00042 | X | xx | 2 | CF-PIU-U03 | 1 | JUP-M2-HB-DW-PU03-GER-20-00060-0A | X20 | 3 | 2 | KAD10206 | 16,0 mm² | Included | 11A
CF-qLF01-U03-F-1265 | CF-qLF01-U03 | 1 | JUP-M2-HB-DW-PU03-GER-20-00042 | X | xx | 1 | CF-PIU-U03 | 1 | JUP-M2-HB-DW-PU03-GER-20-00060-0A | X22 | 1 | 2 | KAD10206 | 16,0 mm² | Included | 11A
CF-qLF01-U03-F-1265 | CF-qLF01-U03 | 1 | JUP-M2-HB-DW-PU03-GER-20-00042 | X | xx | 2 | CF-PIU-U03 | 1 | JUP-M2-HB-DW-PU03-GER-20-00060-0A | X22 | 3 | 2 | KAD10206 | 16,0 mm² | Included | 11A
CF-PVR-1U03-A-1028 | CF-PVR-1U03 | 1 | JUP-M2-HB-DW-PU03-BPM-50-00002-2A | X0 | 2 | 1 | CF-PIU-U03 | 1 | JUP-M2-HB-DW-PU03-GER-20-00060-0A | X10 | 1 | 2 | KAD10204 | 6,0 mm² | Included | 11A
CF-PVR-1U03-A-1028 | CF-PVR-1U03 | 1 | JUP-M2-HB-DW-PU03-BPM-50-00002-2A | X0 | 4 | 2 | CF-PIU-U03 | 1 | JUP-M2-HB-DW-PU03-GER-20-00060-0A | X10 | 3 | 2 | KAD10204 | 6,0 mm² | Included | 11A
CF-PVR-1U03-C-2000 | CF-PVR-1U03 | 1 | JUP-M2-HB-DW-PU03-BPM-50-00002-2A | X536 | 15 | 1 | CF-QPE-U03 | 1 | JUP-M2-SP-FD-PU03-AUT-10-00107-1A | X110 | 17 | 3 | KDP00300 | 1,0 mm² | Included | 11A
CF-PVR-1U03-C-2000 | CF-PVR-1U03 | 1 | JUP-M2-HB-DW-PU03-BPM-50-00002-2A | X536 | 31 | 2 | CF-QPE-U03 | 1 | JUP-M2-SP-FD-PU03-AUT-10-00107-1A | X110 | 18 | 3 | KDP00300 | 1,0 mm² | Included | 11A
CF-PVR-1U03-C-2000 | CF-PVR-1U03 | 1 | JUP-M2-HB-DW-PU03-BPM-50-00002-2A | X536 | 32 | 3 | CF-QPE-U03 | 1 | JUP-M2-SP-FD-PU03-AUT-10-00107-1A | X110 | 19 | 3 | KDP00300 | 1,0 mm² | Included | 11A
CF-PVR-1U03-C-2000 | CF-PVR-1U03 | 1 | JUP-M2-HB-DW-PU03-BPM-50-00002-2A |  |  | SH | CF-QPE-U03 | 1 | JUP-M2-SP-FD-PU03-AUT-10-00107-1A |  |  | 3 | KDP00300 | 1,0 mm² | Included | 11A
CF-PVR-1U03-C-2021 | CF-PVR-1U03 | 1 | JUP-M2-HB-DW-PU03-BPM-50-00002-2A | X501 | 5 | 1 | CF-UAC-U03 | 2 | JUP-M2-SP-FD-PU03-AUT-10-00102-1A | X502 | 39-1 | 3 | KDP00300 | 1,0 mm² | Included | 11A
CF-PVR-1U03-C-2021 | CF-PVR-1U03 | 1 | JUP-M2-HB-DW-PU03-BPM-50-00002-2A | X501 | 6 | 2 | CF-UAC-U03 | 2 | JUP-M2-SP-FD-PU03-AUT-10-00102-1A | X502 | 40-1 | 3 | KDP00300 | 1,0 mm² | Included | 11A
CF-PVR-1U03-C-2021 | CF-PVR-1U03 | 1 | JUP-M2-HB-DW-PU03-BPM-50-00002-2A |  |  | 3 | CF-UAC-U03 | 2 | JUP-M2-SP-FD-PU03-AUT-10-00102-1A |  |  | 3 | KDP00300 | 1,0 mm² | Included | 11A
CF-PVR-1U03-C-2021 | CF-PVR-1U03 | 1 | JUP-M2-HB-DW-PU03-BPM-50-00002-2A |  |  | SH | CF-UAC-U03 | 2 | JUP-M2-SP-FD-PU03-AUT-10-00102-1A |  |  | 3 | KDP00300 | 1,0 mm² | Included | 11A
CF-PVR-1U03-C-2022 | CF-PVR-1U03 | 1 | JUP-M2-HB-DW-PU03-BPM-50-00002-2A | X501 | 8 | 1 | CF-UAC-U03 | 2 | JUP-M2-SP-FD-PU03-AUT-10-00102-1A | X502 | 41-1 | 3 | KDP00300 | 1,0 mm² | Included | 11A
CF-PVR-1U03-C-2022 | CF-PVR-1U03 | 1 | JUP-M2-HB-DW-PU03-BPM-50-00002-2A | X501 | 9 | 2 | CF-UAC-U03 | 2 | JUP-M2-SP-FD-PU03-AUT-10-00102-1A | X502 | 42-1 | 3 | KDP00300 | 1,0 mm² | Included | 11A
CF-PVR-1U03-C-2022 | CF-PVR-1U03 | 1 | JUP-M2-HB-DW-PU03-BPM-50-00002-2A |  |  | 3 | CF-UAC-U03 | 2 | JUP-M2-SP-FD-PU03-AUT-10-00102-1A |  |  | 3 | KDP00300 | 1,0 mm² | Included | 11A
CF-PVR-1U03-C-2022 | CF-PVR-1U03 | 1 | JUP-M2-HB-DW-PU03-BPM-50-00002-2A |  |  | SH | CF-UAC-U03 | 2 | JUP-M2-SP-FD-PU03-AUT-10-00102-1A |  |  | 3 | KDP00300 | 1,0 mm² | Included | 11A
CF-PVR-1U03-C-2023 | CF-PVR-1U03 | 1 | JUP-M2-HB-DW-PU03-BPM-50-00002-2A | X501 | 11 | 1 | CF-UAC-U03 | 2 | JUP-M2-SP-FD-PU03-AUT-10-00102-1A | X502 | 43-1 | 3 | KDP00300 | 1,0 mm² | Included | 11A
CF-PVR-1U03-C-2023 | CF-PVR-1U03 | 1 | JUP-M2-HB-DW-PU03-BPM-50-00002-2A | X501 | 12 | 2 | CF-UAC-U03 | 2 | JUP-M2-SP-FD-PU03-AUT-10-00102-1A | X502 | 44-1 | 3 | KDP00300 | 1,0 mm² | Included | 11A
CF-PVR-1U03-C-2023 | CF-PVR-1U03 | 1 | JUP-M2-HB-DW-PU03-BPM-50-00002-2A |  |  | 3 | CF-UAC-U03 | 2 | JUP-M2-SP-FD-PU03-AUT-10-00102-1A |  |  | 3 | KDP00300 | 1,0 mm² | Included | 11A
CF-PVR-1U03-C-2023 | CF-PVR-1U03 | 1 | JUP-M2-HB-DW-PU03-BPM-50-00002-2A |  |  | SH | CF-UAC-U03 | 2 | JUP-M2-SP-FD-PU03-AUT-10-00102-1A |  |  | 3 | KDP00300 | 1,0 mm² | Included | 11A
CF-PVR-1U03-F-1165 | CF-PVR-1U03 | 1 | JUP-M2-HB-DW-PU03-BPM-50-00002-2A | X1 | 2 | 1 | CF-PVR-2U03 | 1 | JUP-M2-HB-DW-PU03-BPM-50-00004-3A | XAL2 | 1 | 2 | KAD10206 | 16,0 mm² | Included | 11A
CF-PVR-1U03-F-1165 | CF-PVR-1U03 | 1 | JUP-M2-HB-DW-PU03-BPM-50-00002-2A | X1 | 4 | 2 | CF-PVR-2U03 | 1 | JUP-M2-HB-DW-PU03-BPM-50-00004-3A | XAL2 | 3 | 2 | KAD10206 | 16,0 mm² | Included | 11A
CF-PVR-1U03-F-1265 | CF-PVR-1U03 | 1 | JUP-M2-HB-DW-PU03-BPM-50-00002-2A | X1 | 6 | 1 | CF-PVR-2U03 | 1 | JUP-M2-HB-DW-PU03-BPM-50-00004-3A | XAL2 | 5 | 2 | KAD10206 | 16,0 mm² | Included | 11A
CF-PVR-1U03-F-1265 | CF-PVR-1U03 | 1 | JUP-M2-HB-DW-PU03-BPM-50-00002-2A | X1 | 8 | 2 | CF-PVR-2U03 | 1 | JUP-M2-HB-DW-PU03-BPM-50-00004-3A | XAL2 | 7 | 2 | KAD10206 | 16,0 mm² | Included | 11A
CF-PVR-2U03-A-1028 | CF-PVR-2U03 | 1 | JUP-M2-HB-DW-PU03-BPM-50-00004-3A | XAL1 | 2 | 1 | CF-PVR-1U03 | 1 | JUP-M2-HB-DW-PU03-BPM-50-00002-2A | X0 | 1 | 2 | KAD10204 | 6,0 mm² | Included | 11A
CF-PVR-2U03-A-1028 | CF-PVR-2U03 | 1 | JUP-M2-HB-DW-PU03-BPM-50-00004-3A | XAL1 | 4 | 2 | CF-PVR-1U03 | 1 | JUP-M2-HB-DW-PU03-BPM-50-00002-2A | X0 | 3 | 2 | KAD10204 | 6,0 mm² | Included | 11A
CF-PVR-2U03-F-1165 | CF-PVR-2U03 | 1 | JUP-M2-HB-DW-PU03-BPM-50-00004-3A | XAL2 | 2 | 1 | CF-qLF01-U03 | 1 | JUP-M2-HB-DW-PU03-GER-20-00042 | QF10 | xx | 2 | KAD10206 | 16,0 mm² | Included | 11A
CF-PVR-2U03-F-1165 | CF-PVR-2U03 | 1 | JUP-M2-HB-DW-PU03-BPM-50-00004-3A | XAL2 | 4 | 2 | CF-qLF01-U03 | 1 | JUP-M2-HB-DW-PU03-GER-20-00042 | QF10 | xx | 2 | KAD10206 | 16,0 mm² | Included | 11A
CF-PVR-2U03-F-1265 | CF-PVR-2U03 | 1 | JUP-M2-HB-DW-PU03-BPM-50-00004-3A | XAL2 | 6 | 1 | CF-qLF01-U03 | 1 | JUP-M2-HB-DW-PU03-GER-20-00042 | QF11 | xx | 2 | KAD10206 | 16,0 mm² | Included | 11A
CF-PVR-2U03-F-1265 | CF-PVR-2U03 | 1 | JUP-M2-HB-DW-PU03-BPM-50-00004-3A | XAL2 | 8 | 2 | CF-qLF01-U03 | 1 | JUP-M2-HB-DW-PU03-GER-20-00042 | QF11 | xx | 2 | KAD10206 | 16,0 mm² | Included | 11A
1852-03-A-1015 | 1852-03 | 1 | 1-HE-1150.977-1 | XA | 21 | 1 | MS-TR-U03 | 1 | JUP-M2-GE-DW-PU03-TRA-00-00003-2A | X1 | 1 | 2 | KAD10204 | 6,0 mm² | Included | 11A
1852-03-A-1015 | 1852-03 | 1 | 1-HE-1150.977-1 | XA | 22 | 2 | MS-TR-U03 | 1 | JUP-M2-GE-DW-PU03-TRA-00-00003-2A | X1 | 2 | 2 | KAD10204 | 6,0 mm² | Included | 11A
1852-03-P-0001 | 1852-03 |  | 1-HE-1150.977-1 | XC | 33A |  | 1852-03 |  | 1-HE-1150.977-1 | XC | 35A |  |  |  | Included | 11A
1852-03-P-0001 | 1852-03 |  | 1-HE-1150.977-1 | XC | 35A |  | 1852-03 |  | 1-HE-1150.977-1 | XC | 37A |  |  |  | Included | 11A
1852-03-P-0002 | 1852-03 |  | 1-HE-1150.977-1 | XC | 42A |  | 1852-03 |  | 1-HE-1150.977-1 | XC | 44A |  |  |  | Included | 11A
1852-03-P-0002 | 1852-03 |  | 1-HE-1150.977-1 | XC | 44A |  | 1852-03 |  | 1-HE-1150.977-1 | XC | 46A |  |  |  | Included | 11A
1852-03-P-0003 | 1852-03 |  | 1-HE-1150.977-1 | XC | 136E |  | 1852-03 |  | 1-HE-1150.977-1 | XC | 136F |  |  |  | Included | 11A
1852-03-P-0003 | 1852-03 |  | 1-HE-1150.977-1 | XC | 136F |  | 1852-03 |  | 1-HE-1150.977-1 | XC | 136G |  |  |  | Included | 11A
1852-03-P-0003 | 1852-03 |  | 1-HE-1150.977-1 | XC | 136G |  | 1852-03 |  | 1-HE-1150.977-1 | XC | 137D |  |  |  | Included | 11A
1852-03-P-0003 | 1852-03 |  | 1-HE-1150.977-1 | XC | 137D |  | 1852-03 |  | 1-HE-1150.977-1 | XC | 137E |  |  |  | Included | 11A
1852-03-P-0003 | 1852-03 |  | 1-HE-1150.977-1 | XC | 137E |  | 1852-03 |  | 1-HE-1150.977-1 | XC | 137G |  |  |  | Included | 11A
1852-03-P-0004 | 1852-03 |  | 1-HE-1150.977-1 | XC | 139 |  | 1852-03 |  | 1-HE-1150.977-1 | XC | 139A |  |  |  | Included | 11A
1852-03-P-0004 | 1852-03 |  | 1-HE-1150.977-1 | XC | 139A |  | 1852-03 |  | 1-HE-1150.977-1 | XC | 139B |  |  |  | Included | 11A
1852-03-P-0004 | 1852-03 |  | 1-HE-1150.977-1 | XC | 139B |  | 1852-03 |  | 1-HE-1150.977-1 | XC | 202 |  |  |  | Included | 11A
1852-03-P-0004 | 1852-03 |  | 1-HE-1150.977-1 | XC | 202 |  | 1852-03 |  | 1-HE-1150.977-1 | XC | 203 |  |  |  | Included | 11A
1852-03-P-0004 | 1852-03 |  | 1-HE-1150.977-1 | XC | 203 |  | 1852-03 |  | 1-HE-1150.977-1 | XC | 204 |  |  |  | Included | 11A
1852-03-P-0005 | 1852-03 |  | 1-HE-1150.977-1 | XC | 252 |  | 1852-03 |  | 1-HE-1150.977-1 | XC | 256 |  |  |  | Included | 11A
1852-03-P-0006 | 1852-03 |  | 1-HE-1150.977-1 | XC | 229 |  | 1852-03 |  | 1-HE-1150.977-1 | XC | 253 |  |  |  | Included | 11A
1852-03-P-0007 | 1852-03 |  | 1-HE-1150.977-1 | XC | 148 |  | 1852-03 |  | 1-HE-1150.977-1 | XC | 168 |  |  |  | Included | 11A
1852-03-P-0007 | 1852-03 |  | 1-HE-1150.977-1 | XC | 168 |  | 1852-03 |  | 1-HE-1150.977-1 | XC | 234 |  |  |  | Included | 11A
1852-03-P-0007 | 1852-03 |  | 1-HE-1150.977-1 | XC | 234 |  | 1852-03 |  | 1-HE-1150.977-1 | XC | 236 |  |  |  | Included | 11A
1852-03-P-0007 | 1852-03 |  | 1-HE-1150.977-1 | XC | 236 |  | 1852-03 |  | 1-HE-1150.977-1 | XC | 242 |  |  |  | Included | 11A
1852-03-P-0007 | 1852-03 |  | 1-HE-1150.977-1 | XC | 242 |  | 1852-03 |  | 1-HE-1150.977-1 | XC | 250 |  |  |  | Included | 11A
1852-03-P-0007 | 1852-03 |  | 1-HE-1150.977-1 | XC | 250 |  | 1852-03 |  | 1-HE-1150.977-1 | XC | 252 |  |  |  | Included | 11A
1852-03-P-0009 | 1852-03 |  | 1-HE-1150.977-1 | XC | 15 |  | 1852-03 |  | 1-HE-1150.977-1 | XC | 136E |  |  |  | Included | 11A
1852-03-P-0009 | 1852-03 |  | 1-HE-1150.977-1 | XC | 136E |  | 1852-03 |  | 1-HE-1150.977-1 | XC | 137 |  |  |  | Included | 11A
1852-03-P-0009 | 1852-03 |  | 1-HE-1150.977-1 | XC | 137 |  | 1852-03 |  | 1-HE-1150.977-1 | XC | 232 |  |  |  | Included | 11A
1852-03-P-0009 | 1852-03 |  | 1-HE-1150.977-1 | XC | 232 |  | 1852-03 |  | 1-HE-1150.977-1 | XC | 240 |  |  |  | Included | 11A
1852-03-P-0009 | 1852-03 |  | 1-HE-1150.977-1 | XC | 240 |  | 1852-03 |  | 1-HE-1150.977-1 | XC | 248 |  |  |  | Included | 11A
1852-03-P-0010 | 1852-03 |  | 1-HE-1150.977-1 | XA | 15 |  | 1852-03 |  | 1-HE-1150.977-1 | XA | 17 |  |  |  | Included | 11A
1852-03-P-0010 | 1852-03 |  | 1-HE-1150.977-1 | XA | 17 |  | 1852-03 |  | 1-HE-1150.977-1 | XA | 19 |  |  |  | Included | 11A
1852-03-P-0010 | 1852-03 |  | 1-HE-1150.977-1 | XA | 19 |  | 1852-03 |  | 1-HE-1150.977-1 | XA | 21 |  |  |  | Included | 11A
1852-03-P-0011 | 1852-03 |  | 1-HE-1150.977-1 | XA | 16 |  | 1852-03 |  | 1-HE-1150.977-1 | XA | 18 |  |  |  | Included | 11A
1852-03-P-0011 | 1852-03 |  | 1-HE-1150.977-1 | XA | 18 |  | 1852-03 |  | 1-HE-1150.977-1 | XA | 20 |  |  |  | Included | 11A
1852-03-P-0011 | 1852-03 |  | 1-HE-1150.977-1 | XA | 20 |  | 1852-03 |  | 1-HE-1150.977-1 | XA | 22 |  |  |  | Included | 11A
CF-QMH-U03-A-1034 | CF-QMH-U03 | 1 | JUP-M2-HB-DW-DM00-BPM-47-00004-4A | X0 | 2 | 1 | CF-CPS-U03 | 1 | JUP-M2-HB-DW-PU03-GER-20-00001 | X220 | 1 | 2 | KAD10204 | 6,0 mm² | Included | 11A
CF-QMH-U03-A-1034 | CF-QMH-U03 | 1 | JUP-M2-HB-DW-DM00-BPM-47-00004-4A | X0 | 4 | 2 | CF-CPS-U03 | 1 | JUP-M2-HB-DW-PU03-GER-20-00001 | X220 | 3 | 2 | KAD10204 | 6,0 mm² | Included | 11A
CF-QMH-U03-C-2000 | CF-QMH-U03 | 1 | JUP-M2-HB-DW-DM00-BPM-47-00004-4A | X4 | 1 | 1 | CF-PCE-U03 | 2 | JUP-M2-SP-FD-PU03-AUT-10-00119-1A | X501 | 37-1 | 2 | KDP00201 | 1,5 mm² | Included | 11A
CF-QMH-U03-C-2000 | CF-QMH-U03 | 1 | JUP-M2-HB-DW-DM00-BPM-47-00004-4A | X4 | 2 | 2 | CF-PCE-U03 | 2 | JUP-M2-SP-FD-PU03-AUT-10-00119-1A | X501 | 38-1 | 2 | KDP00201 | 1,5 mm² | Included | 11A
CF-QMH-U03-C-2000 | CF-QMH-U03 | 1 | JUP-M2-HB-DW-DM00-BPM-47-00004-4A |  |  | SH | CF-PCE-U03 | 2 | JUP-M2-SP-FD-PU03-AUT-10-00119-1A |  |  | 2 | KDP00201 | 1,5 mm² | Included | 11A
CF-QMH-U03-F-1166 | CF-QMH-U03 | 1 | JUP-M2-HB-DW-DM00-BPM-47-00004-4A | X1 | 2 | 1 | CF-pCA-05 | 1 | JUP-M2-GE-DW-PH00-BPE-26-00018-2A | X125 | 1 | 2 | KAD10206 | 16,0 mm² | Included | 11A
CF-QMH-U03-F-1166 | CF-QMH-U03 | 1 | JUP-M2-HB-DW-DM00-BPM-47-00004-4A | X1 | 4 | 2 | CF-pCA-05 | 1 | JUP-M2-GE-DW-PH00-BPE-26-00018-2A | X125 | 2 | 2 | KAD10206 | 16,0 mm² | Included | 11A
CF-QMH-U03-F-1266 | CF-QMH-U03 | 1 | JUP-M2-HB-DW-DM00-BPM-47-00004-4A | X1 | 6 | 1 | CF-pCA-05 | 1 | JUP-M2-GE-DW-PH00-BPE-26-00018-2A | X125 | 3 | 2 | KAD10206 | 16,0 mm² | Included | 11A
CF-QMH-U03-F-1266 | CF-QMH-U03 | 1 | JUP-M2-HB-DW-DM00-BPM-47-00004-4A | X1 | 8 | 2 | CF-pCA-05 | 1 | JUP-M2-GE-DW-PH00-BPE-26-00018-2A | X125 | 4 | 2 | KAD10206 | 16,0 mm² | Included | 11A
CF-QMH-U03-P-0001 | CF-QMH-U03 |  | JUP-M2-HB-DW-DM00-BPM-47-00004-4A | X4 | 3 |  | CF-QMH-U03 |  | JUP-M2-HB-DW-DM00-BPM-47-00004-4A | X4 | 5 |  |  |  | Included | 11A
CF-QMH-U03-P-0001 | CF-QMH-U03 |  | JUP-M2-HB-DW-DM00-BPM-47-00004-4A | X4 | 5 |  | CF-QMH-U03 |  | JUP-M2-HB-DW-DM00-BPM-47-00004-4A | X4 | 7 |  |  |  | Included | 11A
CF-QMH-U03-P-0001 | CF-QMH-U03 |  | JUP-M2-HB-DW-DM00-BPM-47-00004-4A | X4 | 7 |  | CF-QMH-U03 |  | JUP-M2-HB-DW-DM00-BPM-47-00004-4A | X4 | 9 |  |  |  | Included | 11A
CF-QMH-U03-P-0001 | CF-QMH-U03 |  | JUP-M2-HB-DW-DM00-BPM-47-00004-4A | X4 | 9 |  | CF-QMH-U03 |  | JUP-M2-HB-DW-DM00-BPM-47-00004-4A | X4 | 11 |  |  |  | Included | 11A
CF-QMH-U03-P-0001 | CF-QMH-U03 |  | JUP-M2-HB-DW-DM00-BPM-47-00004-4A | X4 | 11 |  | CF-QMH-U03 |  | JUP-M2-HB-DW-DM00-BPM-47-00004-4A | X4 | 13 |  |  |  | Included | 11A
CF-QMH-U03-P-0001 | CF-QMH-U03 |  | JUP-M2-HB-DW-DM00-BPM-47-00004-4A | X4 | 13 |  | CF-QMH-U03 |  | JUP-M2-HB-DW-DM00-BPM-47-00004-4A | X4 | 15 |  |  |  | Included | 11A
CF-QMH-U03-P-0001 | CF-QMH-U03 |  | JUP-M2-HB-DW-DM00-BPM-47-00004-4A | X4 | 15 |  | CF-QMH-U03 |  | JUP-M2-HB-DW-DM00-BPM-47-00004-4A | X4 | 17 |  |  |  | Included | 11A
TA-QMH-U03-C-2000 | TA-QMH-U03 | 1 | JUP-M2-HB-DW-DM00-BPM-47-00012-2A | X4 | 1 | 1 | CF-PCE-U03 | 2 | JUP-M2-SP-FD-PU03-AUT-10-00119-1A | X501 | 31-1 | 2 | KDP00201 | 1,5 mm² | Included | 11A
TA-QMH-U03-C-2000 | TA-QMH-U03 | 1 | JUP-M2-HB-DW-DM00-BPM-47-00012-2A | X4 | 2 | 2 | CF-PCE-U03 | 2 | JUP-M2-SP-FD-PU03-AUT-10-00119-1A | X501 | 32-1 | 2 | KDP00201 | 1,5 mm² | Included | 11A
TA-QMH-U03-C-2000 | TA-QMH-U03 | 1 | JUP-M2-HB-DW-DM00-BPM-47-00012-2A |  |  | SH | CF-PCE-U03 | 2 | JUP-M2-SP-FD-PU03-AUT-10-00119-1A |  |  | 2 | KDP00201 | 1,5 mm² | Included | 11A
TA-QMH-U03-C-2001 | TA-QMH-U03 | 1 | JUP-M2-HB-DW-DM00-BPM-47-00012-2A | X4 | 3 | 1 | CF-PCE-U03 | 2 | JUP-M2-SP-FD-PU03-AUT-10-00119-1A | X501 | 33-1 | 2 | KDP00201 | 1,5 mm² | Included | 11A
TA-QMH-U03-C-2001 | TA-QMH-U03 | 1 | JUP-M2-HB-DW-DM00-BPM-47-00012-2A | X4 | 4 | 2 | CF-PCE-U03 | 2 | JUP-M2-SP-FD-PU03-AUT-10-00119-1A | X501 | 34-1 | 2 | KDP00201 | 1,5 mm² | Included | 11A
TA-QMH-U03-C-2001 | TA-QMH-U03 | 1 | JUP-M2-HB-DW-DM00-BPM-47-00012-2A |  |  | SH | CF-PCE-U03 | 2 | JUP-M2-SP-FD-PU03-AUT-10-00119-1A |  |  | 2 | KDP00201 | 1,5 mm² | Included | 11A
TA-QMH-U03-P-0001 | TA-QMH-U03 |  | JUP-M2-HB-DW-DM00-BPM-47-00012-2A | X5 | 1 |  | TA-QMH-U03 |  | JUP-M2-HB-DW-DM00-BPM-47-00012-2A | X5 | 3 |  |  |  | Included | 11A
TA-QMH-U03-P-0001 | TA-QMH-U03 |  | JUP-M2-HB-DW-DM00-BPM-47-00012-2A | X5 | 3 |  | TA-QMH-U03 |  | JUP-M2-HB-DW-DM00-BPM-47-00012-2A | X5 | 5 |  |  |  | Included | 11A
TA-QMH-U03-P-0001 | TA-QMH-U03 |  | JUP-M2-HB-DW-DM00-BPM-47-00012-2A | X5 | 5 |  | TA-QMH-U03 |  | JUP-M2-HB-DW-DM00-BPM-47-00012-2A | X5 | 7 |  |  |  | Included | 11A
TA-QMH-U03-P-0001 | TA-QMH-U03 |  | JUP-M2-HB-DW-DM00-BPM-47-00012-2A | X5 | 7 |  | TA-QMH-U03 |  | JUP-M2-HB-DW-DM00-BPM-47-00012-2A | X5 | 9 |  |  |  | Included | 11A
TA-QMH-U03-P-0001 | TA-QMH-U03 |  | JUP-M2-HB-DW-DM00-BPM-47-00012-2A | X5 | 9 |  | TA-QMH-U03 |  | JUP-M2-HB-DW-DM00-BPM-47-00012-2A | X5 | 11 |  |  |  | Included | 11A
CTCU03-C-3001 | CTCU03 | 1 | JUP-M2-GE-SL-PU03-PRO-10-10103-3A | 1S1 |  | 1 | TCU03-CA | 1 | JUP-M2-GE-SL-PU03-PRO-10-10103-3A | 1S1 |  | 4 | KDP00403 | 4,0 mm² | Included | 11A
CTCU03-C-3001 | CTCU03 | 1 | JUP-M2-GE-SL-PU03-PRO-10-10103-3A | 2S1 |  | 2 | TCU03-CA | 1 | JUP-M2-GE-SL-PU03-PRO-10-10103-3A | 2S1 |  | 4 | KDP00403 | 4,0 mm² | Included | 11A
CTCU03-C-3001 | CTCU03 | 1 | JUP-M2-GE-SL-PU03-PRO-10-10103-3A | 1S2 |  | 3 | TCU03-CA | 1 | JUP-M2-GE-SL-PU03-PRO-10-10103-3A | 1S2 |  | 4 | KDP00403 | 4,0 mm² | Included | 11A
CTCU03-C-3001 | CTCU03 | 1 | JUP-M2-GE-SL-PU03-PRO-10-10103-3A | 2S2 |  | 4 | TCU03-CA | 1 | JUP-M2-GE-SL-PU03-PRO-10-10103-3A | 2S2 |  | 4 | KDP00403 | 4,0 mm² | Included | 11A
CTCU03-C-3001 | CTCU03 | 1 | JUP-M2-GE-SL-PU03-PRO-10-10103-3A |  |  | SH | TCU03-CA | 1 | JUP-M2-GE-SL-PU03-PRO-10-10103-3A |  |  | 4 | KDP00403 | 4,0 mm² | Included | 11A
CTCU03-C-3002 | CTCU03 | 1 | JUP-M2-GE-SL-PU03-PRO-10-10103-3A | 3S1 |  | 1 | TCU03-CA | 1 | JUP-M2-GE-SL-PU03-PRO-10-10103-3A | 3S1 |  | 4 | KDP00403 | 4,0 mm² | Included | 11A
CTCU03-C-3002 | CTCU03 | 1 | JUP-M2-GE-SL-PU03-PRO-10-10103-3A | 4S1 |  | 2 | TCU03-CA | 1 | JUP-M2-GE-SL-PU03-PRO-10-10103-3A | 4S1 |  | 4 | KDP00403 | 4,0 mm² | Included | 11A
CTCU03-C-3002 | CTCU03 | 1 | JUP-M2-GE-SL-PU03-PRO-10-10103-3A | 3S2 |  | 3 | TCU03-CA | 1 | JUP-M2-GE-SL-PU03-PRO-10-10103-3A | 3S2 |  | 4 | KDP00403 | 4,0 mm² | Included | 11A
CTCU03-C-3002 | CTCU03 | 1 | JUP-M2-GE-SL-PU03-PRO-10-10103-3A | 4S2 |  | 4 | TCU03-CA | 1 | JUP-M2-GE-SL-PU03-PRO-10-10103-3A | 4S2 |  | 4 | KDP00403 | 4,0 mm² | Included | 11A
CTCU03-C-3002 | CTCU03 | 1 | JUP-M2-GE-SL-PU03-PRO-10-10103-3A |  |  | SH | TCU03-CA | 1 | JUP-M2-GE-SL-PU03-PRO-10-10103-3A |  |  | 4 | KDP00403 | 4,0 mm² | Included | 11A
CTCU03-C-3003 | CTCU03 | 1 | JUP-M2-GE-SL-PU03-PRO-10-10103-3A | 5S1 |  | 1 | TCU03-CA | 1 | JUP-M2-GE-SL-PU03-PRO-10-10103-3A | 5S1 |  | 2 | KDP00203 | 4,0 mm² | Included | 11A
CTCU03-C-3003 | CTCU03 | 1 | JUP-M2-GE-SL-PU03-PRO-10-10103-3A | 5S2 |  | 2 | TCU03-CA | 1 | JUP-M2-GE-SL-PU03-PRO-10-10103-3A | 5S2 |  | 2 | KDP00203 | 4,0 mm² | Included | 11A
CTCU03-C-3003 | CTCU03 | 1 | JUP-M2-GE-SL-PU03-PRO-10-10103-3A |  |  | SH | TCU03-CA | 1 | JUP-M2-GE-SL-PU03-PRO-10-10103-3A |  |  | 2 | KDP00203 | 4,0 mm² | Included | 11A
CTCU03-C-3004 | CTCU03 | 1 | JUP-M2-GE-SL-PU03-PRO-10-10103-3A | 1S1 |  | 1 | TCU03-B | 1 | JUP-M2-GE-SL-PU03-PRO-10-10103-3A | 1S1 |  | 4 | KDP00403 | 4,0 mm² | Included | 11A
CTCU03-C-3004 | CTCU03 | 1 | JUP-M2-GE-SL-PU03-PRO-10-10103-3A | 2S1 |  | 2 | TCU03-B | 1 | JUP-M2-GE-SL-PU03-PRO-10-10103-3A | 2S1 |  | 4 | KDP00403 | 4,0 mm² | Included | 11A
CTCU03-C-3004 | CTCU03 | 1 | JUP-M2-GE-SL-PU03-PRO-10-10103-3A | 1S2 |  | 3 | TCU03-B | 1 | JUP-M2-GE-SL-PU03-PRO-10-10103-3A | 1S2 |  | 4 | KDP00403 | 4,0 mm² | Included | 11A
CTCU03-C-3004 | CTCU03 | 1 | JUP-M2-GE-SL-PU03-PRO-10-10103-3A | 2S2 |  | 4 | TCU03-B | 1 | JUP-M2-GE-SL-PU03-PRO-10-10103-3A | 2S2 |  | 4 | KDP00403 | 4,0 mm² | Included | 11A
CTCU03-C-3004 | CTCU03 | 1 | JUP-M2-GE-SL-PU03-PRO-10-10103-3A |  |  | SH | TCU03-B | 1 | JUP-M2-GE-SL-PU03-PRO-10-10103-3A |  |  | 4 | KDP00403 | 4,0 mm² | Included | 11A
CTCU03-C-3005 | CTCU03 | 1 | JUP-M2-GE-SL-PU03-PRO-10-10103-3A | 3S1 |  | 1 | TCU03-B | 1 | JUP-M2-GE-SL-PU03-PRO-10-10103-3A | 3S1 |  | 4 | KDP00403 | 4,0 mm² | Included | 11A
CTCU03-C-3005 | CTCU03 | 1 | JUP-M2-GE-SL-PU03-PRO-10-10103-3A | 4S1 |  | 2 | TCU03-B | 1 | JUP-M2-GE-SL-PU03-PRO-10-10103-3A | 4S1 |  | 4 | KDP00403 | 4,0 mm² | Included | 11A
CTCU03-C-3005 | CTCU03 | 1 | JUP-M2-GE-SL-PU03-PRO-10-10103-3A | 3S2 |  | 3 | TCU03-B | 1 | JUP-M2-GE-SL-PU03-PRO-10-10103-3A | 3S2 |  | 4 | KDP00403 | 4,0 mm² | Included | 11A
CTCU03-C-3005 | CTCU03 | 1 | JUP-M2-GE-SL-PU03-PRO-10-10103-3A | 4S2 |  | 4 | TCU03-B | 1 | JUP-M2-GE-SL-PU03-PRO-10-10103-3A | 4S2 |  | 4 | KDP00403 | 4,0 mm² | Included | 11A
CTCU03-C-3005 | CTCU03 | 1 | JUP-M2-GE-SL-PU03-PRO-10-10103-3A |  |  | SH | TCU03-B | 1 | JUP-M2-GE-SL-PU03-PRO-10-10103-3A |  |  | 4 | KDP00403 | 4,0 mm² | Included | 11A
CTCU03-C-3006 | CTCU03 | 1 | JUP-M2-GE-SL-PU03-PRO-10-10103-3A | 5S1 |  | 1 | TCU03-B | 1 | JUP-M2-GE-SL-PU03-PRO-10-10103-3A | 5S1 |  | 2 | KDP00203 | 4,0 mm² | Included | 11A
CTCU03-C-3006 | CTCU03 | 1 | JUP-M2-GE-SL-PU03-PRO-10-10103-3A | 5S2 |  | 2 | TCU03-B | 1 | JUP-M2-GE-SL-PU03-PRO-10-10103-3A | 5S2 |  | 2 | KDP00203 | 4,0 mm² | Included | 11A
CTCU03-C-3006 | CTCU03 | 1 | JUP-M2-GE-SL-PU03-PRO-10-10103-3A |  |  | SH | TCU03-B | 1 | JUP-M2-GE-SL-PU03-PRO-10-10103-3A |  |  | 2 | KDP00203 | 4,0 mm² | Included | 11A
CTCU03-C-3007 | CTCU03 | 1 | JUP-M2-GE-SL-PU03-PRO-10-10103-3A | 1S1 |  | 1 | TCU03-CV | 1 | JUP-M2-GE-SL-PU03-PRO-10-10103-3A | 1S1 |  | 4 | KDP00403 | 4,0 mm² | Included | 11A
CTCU03-C-3007 | CTCU03 | 1 | JUP-M2-GE-SL-PU03-PRO-10-10103-3A | 2S1 |  | 2 | TCU03-CV | 1 | JUP-M2-GE-SL-PU03-PRO-10-10103-3A | 2S1 |  | 4 | KDP00403 | 4,0 mm² | Included | 11A
CTCU03-C-3007 | CTCU03 | 1 | JUP-M2-GE-SL-PU03-PRO-10-10103-3A | 1S2 |  | 3 | TCU03-CV | 1 | JUP-M2-GE-SL-PU03-PRO-10-10103-3A | 1S2 |  | 4 | KDP00403 | 4,0 mm² | Included | 11A
CTCU03-C-3007 | CTCU03 | 1 | JUP-M2-GE-SL-PU03-PRO-10-10103-3A | 2S2 |  | 4 | TCU03-CV | 1 | JUP-M2-GE-SL-PU03-PRO-10-10103-3A | 2S2 |  | 4 | KDP00403 | 4,0 mm² | Included | 11A
CTCU03-C-3007 | CTCU03 | 1 | JUP-M2-GE-SL-PU03-PRO-10-10103-3A |  |  | SH | TCU03-CV | 1 | JUP-M2-GE-SL-PU03-PRO-10-10103-3A |  |  | 4 | KDP00403 | 4,0 mm² | Included | 11A
CTCU03-C-3008 | CTCU03 | 1 | JUP-M2-GE-SL-PU03-PRO-10-10103-3A | 3S1 |  | 1 | TCU03-CV | 1 | JUP-M2-GE-SL-PU03-PRO-10-10103-3A | 3S1 |  | 4 | KDP00403 | 4,0 mm² | Included | 11A
CTCU03-C-3008 | CTCU03 | 1 | JUP-M2-GE-SL-PU03-PRO-10-10103-3A | 4S1 |  | 2 | TCU03-CV | 1 | JUP-M2-GE-SL-PU03-PRO-10-10103-3A | 4S1 |  | 4 | KDP00403 | 4,0 mm² | Included | 11A
CTCU03-C-3008 | CTCU03 | 1 | JUP-M2-GE-SL-PU03-PRO-10-10103-3A | 3S2 |  | 3 | TCU03-CV | 1 | JUP-M2-GE-SL-PU03-PRO-10-10103-3A | 3S2 |  | 4 | KDP00403 | 4,0 mm² | Included | 11A
CTCU03-C-3008 | CTCU03 | 1 | JUP-M2-GE-SL-PU03-PRO-10-10103-3A | 4S2 |  | 4 | TCU03-CV | 1 | JUP-M2-GE-SL-PU03-PRO-10-10103-3A | 4S2 |  | 4 | KDP00403 | 4,0 mm² | Included | 11A
CTCU03-C-3008 | CTCU03 | 1 | JUP-M2-GE-SL-PU03-PRO-10-10103-3A |  |  | SH | TCU03-CV | 1 | JUP-M2-GE-SL-PU03-PRO-10-10103-3A |  |  | 4 | KDP00403 | 4,0 mm² | Included | 11A
CTCU03-C-3009 | CTCU03 | 1 | JUP-M2-GE-SL-PU03-PRO-10-10103-3A | 5S1 |  | 1 | TCU03-CV | 1 | JUP-M2-GE-SL-PU03-PRO-10-10103-3A | 5S1 |  | 2 | KDP00203 | 4,0 mm² | Included | 11A
CTCU03-C-3009 | CTCU03 | 1 | JUP-M2-GE-SL-PU03-PRO-10-10103-3A | 5S2 |  | 2 | TCU03-CV | 1 | JUP-M2-GE-SL-PU03-PRO-10-10103-3A | 5S2 |  | 2 | KDP00203 | 4,0 mm² | Included | 11A
CTCU03-C-3009 | CTCU03 | 1 | JUP-M2-GE-SL-PU03-PRO-10-10103-3A |  |  | SH | TCU03-CV | 1 | JUP-M2-GE-SL-PU03-PRO-10-10103-3A |  |  | 2 | KDP00203 | 4,0 mm² | Included | 11A
CTCU03-P-0001 | CTCU03 |  | JUP-M2-GE-SL-PU03-PRO-10-10103-3A | 1S2 |  |  | CTCU03 |  | JUP-M2-GE-SL-PU03-PRO-10-10103-3A | 1S2 |  |  |  |  | Included | 11A
CTCU03-P-0001 | CTCU03 |  | JUP-M2-GE-SL-PU03-PRO-10-10103-3A | 1S2 |  |  | CTCU03 |  | JUP-M2-GE-SL-PU03-PRO-10-10103-3A | 1S2 |  |  |  |  | Included | 11A
CTCU03-P-0002 | CTCU03 |  | JUP-M2-GE-SL-PU03-PRO-10-10103-3A | 2S2 |  |  | CTCU03 |  | JUP-M2-GE-SL-PU03-PRO-10-10103-3A | 2S2 |  |  |  |  | Included | 11A
CTCU03-P-0002 | CTCU03 |  | JUP-M2-GE-SL-PU03-PRO-10-10103-3A | 2S2 |  |  | CTCU03 |  | JUP-M2-GE-SL-PU03-PRO-10-10103-3A | 2S2 |  |  |  |  | Included | 11A
CTCU03-P-0003 | CTCU03 |  | JUP-M2-GE-SL-PU03-PRO-10-10103-3A | 3S2 |  |  | CTCU03 |  | JUP-M2-GE-SL-PU03-PRO-10-10103-3A | 3S2 |  |  |  |  | Included | 11A
CTCU03-P-0003 | CTCU03 |  | JUP-M2-GE-SL-PU03-PRO-10-10103-3A | 3S2 |  |  | CTCU03 |  | JUP-M2-GE-SL-PU03-PRO-10-10103-3A | 3S2 |  |  |  |  | Included | 11A
CTCU03-P-0004 | CTCU03 |  | JUP-M2-GE-SL-PU03-PRO-10-10103-3A | 4S2 |  |  | CTCU03 |  | JUP-M2-GE-SL-PU03-PRO-10-10103-3A | 4S2 |  |  |  |  | Included | 11A
CTCU03-P-0004 | CTCU03 |  | JUP-M2-GE-SL-PU03-PRO-10-10103-3A | 4S2 |  |  | CTCU03 |  | JUP-M2-GE-SL-PU03-PRO-10-10103-3A | 4S2 |  |  |  |  | Included | 11A
CTCU03-P-0005 | CTCU03 |  | JUP-M2-GE-SL-PU03-PRO-10-10103-3A | 5S2 |  |  | CTCU03 |  | JUP-M2-GE-SL-PU03-PRO-10-10103-3A | 5S2 |  |  |  |  | Included | 11A
CTCU03-P-0005 | CTCU03 |  | JUP-M2-GE-SL-PU03-PRO-10-10103-3A | 5S2 |  |  | CTCU03 |  | JUP-M2-GE-SL-PU03-PRO-10-10103-3A | 5S2 |  |  |  |  | Included | 11A
JB-301-F-1165 | JB-301 | 1 | JUP-M2-GE-DW-PH03-BPM-59-41003-1A | X1 | 1 | 1 | CF-PVR-1U03 | 1 | JUP-M2-HB-DW-PU03-BPM-50-00002-2A | X1 | 1 | 2 | KAD10206 | 16,0 mm² | Included | 11A
JB-301-F-1165 | JB-301 | 1 | JUP-M2-GE-DW-PH03-BPM-59-41003-1A | X1 | 2 | 2 | CF-PVR-1U03 | 1 | JUP-M2-HB-DW-PU03-BPM-50-00002-2A | X1 | 3 | 2 | KAD10206 | 16,0 mm² | Included | 11A
JB-301-F-1265 | JB-301 | 1 | JUP-M2-GE-DW-PH03-BPM-59-41003-1A | X1 | 3 | 1 | CF-PVR-1U03 | 1 | JUP-M2-HB-DW-PU03-BPM-50-00002-2A | X1 | 5 | 2 | KAD10206 | 16,0 mm² | Included | 11A
JB-301-F-1265 | JB-301 | 1 | JUP-M2-GE-DW-PH03-BPM-59-41003-1A | X1 | 4 | 2 | CF-PVR-1U03 | 1 | JUP-M2-HB-DW-PU03-BPM-50-00002-2A | X1 | 7 | 2 | KAD10206 | 16,0 mm² | Included | 11A
CF-qLF-30-A-1015 | CF-qLF-30 | 1 | JUP-M2-GE-DW-PH00-BPE-29-00230-0A | 52-34715 | 2 | 1 | 1852-10 | 1 | 1-HE-1150.977-1 | XA | 15 | 2 | KAD10204 | 6,0 mm² | Included | 5A
CF-qLF-30-A-1015 | CF-qLF-30 | 1 | JUP-M2-GE-DW-PH00-BPE-29-00230-0A | 52-34715 | 4 | 2 | 1852-10 | 1 | 1-HE-1150.977-1 | XA | 16 | 2 | KAD10204 | 6,0 mm² | Included | 5A
CF-qLF-30-A-1016 | CF-qLF-30 | 1 | JUP-M2-GE-DW-PH00-BPE-29-00230-0A | 52-34716 | 2 | 1 | SE-PMD-U10 | 1 | JUP-M2-GE-DW-PU10-SWT-12-00001-4A | X1 | 2 | 2 | KAD10202 | 2,5 mm² | Included | 12A
CF-qLF-30-A-1016 | CF-qLF-30 | 1 | JUP-M2-GE-DW-PH00-BPE-29-00230-0A | 52-34716 | 4 | 2 | SE-PMD-U10 | 1 | JUP-M2-GE-DW-PU10-SWT-12-00001-4A | X1 | 1 | 2 | KAD10202 | 2,5 mm² | Included | 12A
SC-UPS-01-F-1000 | SC-UPS-01 | 1 | JUP-M2-SP-FD-PH01-BPE-32-00241-1A | BT4 | 1 | 1 | SC-SVR-03 | 1 | JUP-M2-SP-FD-PH03-AUT-20-00027-3A | X80 | 1 | 2 | KAD10203 | 4,0 mm² | Included | 11A
SC-UPS-01-F-1000 | SC-UPS-01 | 1 | JUP-M2-SP-FD-PH01-BPE-32-00241-1A | BT4 | 2 | 2 | SC-SVR-03 | 1 | JUP-M2-SP-FD-PH03-AUT-20-00027-3A | X80 | 5 | 2 | KAD10203 | 4,0 mm² | Included | 11A
SC-UPS-01-F-1001 | SC-UPS-01 | 1 | JUP-M2-SP-FD-PH01-BPE-32-00241-1A | BT5 | 1 | 1 | SC-SVR-03 | 1 | JUP-M2-SP-FD-PH03-AUT-20-00027-3A | X80 | 2 | 2 | KAD10203 | 4,0 mm² | Included | 11A
SC-UPS-01-F-1001 | SC-UPS-01 | 1 | JUP-M2-SP-FD-PH01-BPE-32-00241-1A | BT5 | 2 | 2 | SC-SVR-03 | 1 | JUP-M2-SP-FD-PH03-AUT-20-00027-3A | X80 | 6 | 2 | KAD10203 | 4,0 mm² | Included | 11A
SC-UPS-01-F-1002 | SC-UPS-01 | 1 | JUP-M2-SP-FD-PH01-BPE-32-00241-1A | BT4 | 3 | 1 | SC-SVR-06 | 1 | JUP-M2-SP-FD-PH06-AUT-20-00027-3A | X80 | 1 | 2 | KAD10203 | 4,0 mm² | Included | 11A
SC-UPS-01-F-1002 | SC-UPS-01 | 1 | JUP-M2-SP-FD-PH01-BPE-32-00241-1A | BT4 | 4 | 2 | SC-SVR-06 | 1 | JUP-M2-SP-FD-PH06-AUT-20-00027-3A | X80 | 5 | 2 | KAD10203 | 4,0 mm² | Included | 11A
SC-UPS-01-F-1003 | SC-UPS-01 | 1 | JUP-M2-SP-FD-PH01-BPE-32-00241-1A | BT5 | 3 | 1 | SC-SVR-06 | 1 | JUP-M2-SP-FD-PH06-AUT-20-00027-3A | X80 | 2 | 2 | KAD10203 | 4,0 mm² | Included | 11A
SC-UPS-01-F-1003 | SC-UPS-01 | 1 | JUP-M2-SP-FD-PH01-BPE-32-00241-1A | BT5 | 4 | 2 | SC-SVR-06 | 1 | JUP-M2-SP-FD-PH06-AUT-20-00027-3A | X80 | 6 | 2 | KAD10203 | 4,0 mm² | Included | 11A
SC-UPS-01-F-1004 | SC-UPS-01 | 1 | JUP-M2-SP-FD-PH01-BPE-32-00241-1A | BT4 | 5 | 1 | SC-SVR-07 | 1 | JUP-M2-SP-FD-PH07-AUT-20-00027-3A | X80 | 1 | 2 | KAD10203 | 4,0 mm² | Included | 11A
SC-UPS-01-F-1004 | SC-UPS-01 | 1 | JUP-M2-SP-FD-PH01-BPE-32-00241-1A | BT4 | 6 | 2 | SC-SVR-07 | 1 | JUP-M2-SP-FD-PH07-AUT-20-00027-3A | X80 | 5 | 2 | KAD10203 | 4,0 mm² | Included | 11A
SC-UPS-01-F-1005 | SC-UPS-01 | 1 | JUP-M2-SP-FD-PH01-BPE-32-00241-1A | BT5 | 5 | 1 | SC-SVR-07 | 1 | JUP-M2-SP-FD-PH07-AUT-20-00027-3A | X80 | 2 | 2 | KAD10203 | 4,0 mm² | Included | 11A
SC-UPS-01-F-1005 | SC-UPS-01 | 1 | JUP-M2-SP-FD-PH01-BPE-32-00241-1A | BT5 | 6 | 2 | SC-SVR-07 | 1 | JUP-M2-SP-FD-PH07-AUT-20-00027-3A | X80 | 6 | 2 | KAD10203 | 4,0 mm² | Included | 11A
SC-UPS-01-F-1006 | SC-UPS-01 | 1 | JUP-M2-SP-FD-PH01-BPE-32-00241-1A | BT3 | 1 | 1 | SC-SVR-03 | 1 | JUP-M2-SP-FD-PH03-AUT-20-00027-3A | X80 | 3 | 2 | KAD10203 | 4,0 mm² | Included | 12A
SC-UPS-01-F-1006 | SC-UPS-01 | 1 | JUP-M2-SP-FD-PH01-BPE-32-00241-1A | BT3 | 2 | 2 | SC-SVR-03 | 1 | JUP-M2-SP-FD-PH03-AUT-20-00027-3A | X80 | 7 | 2 | KAD10203 | 4,0 mm² | Included | 12A
SC-UPS-01-F-1007 | SC-UPS-01 | 1 | JUP-M2-SP-FD-PH01-BPE-32-00241-1A | BT3 | 3 | 1 | SC-SVR-06 | 1 | JUP-M2-SP-FD-PH06-AUT-20-00027-3A | X80 | 3 | 2 | KAD10203 | 4,0 mm² | Included | 12A
SC-UPS-01-F-1007 | SC-UPS-01 | 1 | JUP-M2-SP-FD-PH01-BPE-32-00241-1A | BT3 | 4 | 2 | SC-SVR-06 | 1 | JUP-M2-SP-FD-PH06-AUT-20-00027-3A | X80 | 7 | 2 | KAD10203 | 4,0 mm² | Included | 12A
SC-UPS-01-F-1008 | SC-UPS-01 | 1 | JUP-M2-SP-FD-PH01-BPE-32-00241-1A | BT3 | 5 | 1 | SC-SVR-07 | 1 | JUP-M2-SP-FD-PH07-AUT-20-00027-3A | X80 | 3 | 2 | KAD10203 | 4,0 mm² | Included | 12A
SC-UPS-01-F-1008 | SC-UPS-01 | 1 | JUP-M2-SP-FD-PH01-BPE-32-00241-1A | BT3 | 6 | 2 | SC-SVR-07 | 1 | JUP-M2-SP-FD-PH07-AUT-20-00027-3A | X80 | 7 | 2 | KAD10203 | 4,0 mm² | Included | 12A
SC-SAI-02-F-1001 | SC-SAI-02 | 1 | JUP-M2-SP-FD-PH02-BPE-32-00239-1A | BT2 | 1 | 1 | SC-UPS-01 | 1 | JUP-M2-SP-FD-PH01-BPE-32-00241-1A | BT2 | 1 | 4 | KAD10405 | 10,0 mm² | Included | 11A
SC-SAI-02-F-1001 | SC-SAI-02 | 1 | JUP-M2-SP-FD-PH02-BPE-32-00239-1A | BT2 | 2 | 2 | SC-UPS-01 | 1 | JUP-M2-SP-FD-PH01-BPE-32-00241-1A | BT2 | 2 | 4 | KAD10405 | 10,0 mm² | Included | 11A
SC-SAI-02-F-1001 | SC-SAI-02 | 1 | JUP-M2-SP-FD-PH02-BPE-32-00239-1A | BT2 | 3 | 3 | SC-UPS-01 | 1 | JUP-M2-SP-FD-PH01-BPE-32-00241-1A | BT2 | 3 | 4 | KAD10405 | 10,0 mm² | Included | 11A
SC-SAI-02-F-1001 | SC-SAI-02 | 1 | JUP-M2-SP-FD-PH02-BPE-32-00239-1A | BT2 | 4 | 4 | SC-UPS-01 | 1 | JUP-M2-SP-FD-PH01-BPE-32-00241-1A | BT2 | 4 | 4 | KAD10405 | 10,0 mm² | Included | 11A
SC-SAI-02-F-1002 | SC-SAI-02 | 1 | JUP-M2-SP-FD-PH02-BPE-32-00239-1A | BT3 | 1 | 1 | BAT-02 | 1 | JUP-M2-SP-FD-PH02-BPE-32-00239-1A | CH1 | 1 | 4 | KAD10405 | 10,0 mm² | Included | 12A
SC-SAI-02-F-1002 | SC-SAI-02 | 1 | JUP-M2-SP-FD-PH02-BPE-32-00239-1A | BT3 | 2 | 2 | BAT-02 | 1 | JUP-M2-SP-FD-PH02-BPE-32-00239-1A | CH1 | 3 | 4 | KAD10405 | 10,0 mm² | Included | 12A
SC-SAI-02-F-1002 | SC-SAI-02 | 1 | JUP-M2-SP-FD-PH02-BPE-32-00239-1A | BT3 | 3 | 3 | BAT-02 | 1 | JUP-M2-SP-FD-PH02-BPE-32-00239-1A | CH1 | 5 | 4 | KAD10405 | 10,0 mm² | Included | 12A
SC-SAI-02-F-1002 | SC-SAI-02 | 1 | JUP-M2-SP-FD-PH02-BPE-32-00239-1A |  |  | 4 | BAT-02 | 1 | JUP-M2-SP-FD-PH02-BPE-32-00239-1A |  |  | 4 | KAD10405 | 10,0 mm² | Included | 12A
SC-SAI-01-F-1001 | SC-SAI-01 | 1 | JUP-M2-SP-FD-PH01-BPE-32-00239-1A | BT2 | 1 | 1 | SC-UPS-01 | 1 | JUP-M2-SP-FD-PH01-BPE-32-00241-1A | BT1 | 1 | 4 | KAD10405 | 10,0 mm² | Included | 11A
SC-SAI-01-F-1001 | SC-SAI-01 | 1 | JUP-M2-SP-FD-PH01-BPE-32-00239-1A | BT2 | 2 | 2 | SC-UPS-01 | 1 | JUP-M2-SP-FD-PH01-BPE-32-00241-1A | BT1 | 2 | 4 | KAD10405 | 10,0 mm² | Included | 11A
SC-SAI-01-F-1001 | SC-SAI-01 | 1 | JUP-M2-SP-FD-PH01-BPE-32-00239-1A | BT2 | 3 | 3 | SC-UPS-01 | 1 | JUP-M2-SP-FD-PH01-BPE-32-00241-1A | BT1 | 3 | 4 | KAD10405 | 10,0 mm² | Included | 11A
SC-SAI-01-F-1001 | SC-SAI-01 | 1 | JUP-M2-SP-FD-PH01-BPE-32-00239-1A | BT2 | 4 | 4 | SC-UPS-01 | 1 | JUP-M2-SP-FD-PH01-BPE-32-00241-1A | BT1 | 4 | 4 | KAD10405 | 10,0 mm² | Included | 11A
SC-SAI-01-F-1002 | SC-SAI-01 | 1 | JUP-M2-SP-FD-PH01-BPE-32-00239-1A | BT3 | 1 | 1 | BAT-01 | 1 | JUP-M2-SP-FD-PH01-BPE-32-00239-1A | CH1 | 1 | 4 | KAD10405 | 10,0 mm² | Included | 12A
SC-SAI-01-F-1002 | SC-SAI-01 | 1 | JUP-M2-SP-FD-PH01-BPE-32-00239-1A | BT3 | 2 | 2 | BAT-01 | 1 | JUP-M2-SP-FD-PH01-BPE-32-00239-1A | CH1 | 3 | 4 | KAD10405 | 10,0 mm² | Included | 12A
SC-SAI-01-F-1002 | SC-SAI-01 | 1 | JUP-M2-SP-FD-PH01-BPE-32-00239-1A | BT3 | 3 | 3 | BAT-01 | 1 | JUP-M2-SP-FD-PH01-BPE-32-00239-1A | CH1 | 5 | 4 | KAD10405 | 10,0 mm² | Included | 12A
SC-SAI-01-F-1002 | SC-SAI-01 | 1 | JUP-M2-SP-FD-PH01-BPE-32-00239-1A |  |  | 4 | BAT-01 | 1 | JUP-M2-SP-FD-PH01-BPE-32-00239-1A |  |  | 4 | KAD10405 | 10,0 mm² | Included | 12A
CF-qLF-10-A-1028 | CF-qLF-10 | 1 | JUP-M2-GE-DW-PH00-BPE-29-00210-0A | 52-32728 | 2 | 1 | CF-CNG-U03 | 1 | JUP-M2-HB-DW-PU03-GER-20-00003 | X220 | 3 | 2 | KAD10204 | 6,0 mm² | Included | 12A
CF-qLF-10-A-1028 | CF-qLF-10 | 1 | JUP-M2-GE-DW-PH00-BPE-29-00210-0A | 52-32728 | 4 | 2 | CF-CNG-U03 | 1 | JUP-M2-HB-DW-PU03-GER-20-00003 | X220 | 1 | 2 | KAD10204 | 6,0 mm² | Included | 12A
CF-qLF-10-A-1029 | CF-qLF-10 | 1 | JUP-M2-GE-DW-PH00-BPE-29-00210-0A | 52-32729 | 2 | 1 | CF-qLF01-U03 | 1 | JUP-M2-HB-DW-PU03-GER-20-00042 | X2 | 1 | 2 | KAD10205 | 10,0 mm² | Included | 12A
CF-qLF-10-A-1029 | CF-qLF-10 | 1 | JUP-M2-GE-DW-PH00-BPE-29-00210-0A | 52-32729 | 4 | 2 | CF-qLF01-U03 | 1 | JUP-M2-HB-DW-PU03-GER-20-00042 | X2 | 3 | 2 | KAD10205 | 10,0 mm² | Included | 12A
CF-qLF-10-A-1094 | CF-qLF-10 | 1 | JUP-M2-GE-DW-PH00-BPE-29-00210-0A | 52-32794 | 2 | 1 | CF-qLF01-U03 | 1 | JUP-M2-HB-DW-PU03-GER-20-00042 | X3 | 3 | 2 | KAD10205 | 10,0 mm² | Included | 12A
CF-qLF-10-A-1094 | CF-qLF-10 | 1 | JUP-M2-GE-DW-PH00-BPE-29-00210-0A | 52-32794 | 4 | 2 | CF-qLF01-U03 | 1 | JUP-M2-HB-DW-PU03-GER-20-00042 | X3 | 1 | 2 | KAD10205 | 10,0 mm² | Included | 12A
CF-QPE-U13-A-1033 | CF-QPE-U13 | 1 | JUP-M2-SP-FD-PU13-AUT-10-00107-0A | X80 | 2 | 1 | CF-PMF-U13 | 1 | JUP-M2-SP-FD-PU13-AUT-30-00204-0A | X80 | 1 | 2 | KAD10204 | 6,0 mm² | Included | 11A
CF-QPE-U13-A-1033 | CF-QPE-U13 | 1 | JUP-M2-SP-FD-PU13-AUT-10-00107-0A | X80 | 4 | 2 | CF-PMF-U13 | 1 | JUP-M2-SP-FD-PU13-AUT-30-00204-0A | X80 | 3 | 2 | KAD10204 | 6,0 mm² | Included | 11A
CF-QPE-U13-C-2000 | CF-QPE-U13 | 1 | JUP-M2-SP-FD-PU13-AUT-10-00107-0A | X10 | 1 | 1 | CF-UAC-U13 | 2 | JUP-M2-SP-FD-PU13-AUT-10-00102-0A | X503 | 3-1 | 2 | KDP00201 | 1,5 mm² | Included | 11A
CF-QPE-U13-C-2000 | CF-QPE-U13 | 1 | JUP-M2-SP-FD-PU13-AUT-10-00107-0A | X10 | 16 | 2 | CF-UAC-U13 | 2 | JUP-M2-SP-FD-PU13-AUT-10-00102-0A | X503 | 4-1 | 2 | KDP00201 | 1,5 mm² | Included | 11A
CF-QPE-U13-C-2000 | CF-QPE-U13 | 1 | JUP-M2-SP-FD-PU13-AUT-10-00107-0A |  |  | SH | CF-UAC-U13 | 2 | JUP-M2-SP-FD-PU13-AUT-10-00102-0A |  |  | 2 | KDP00201 | 1,5 mm² | Included | 11A
CF-QPE-U13-C-2001 | CF-QPE-U13 | 1 | JUP-M2-SP-FD-PU13-AUT-10-00107-0A | X51 | 11 | 1 | CF-UAC-U13 | 2 | JUP-M2-SP-FD-PU13-AUT-10-00102-0A | X503 | 69-1 | 2 | KDP00201 | 1,5 mm² | Included | 11A
CF-QPE-U13-C-2001 | CF-QPE-U13 | 1 | JUP-M2-SP-FD-PU13-AUT-10-00107-0A | X51 | 12 | 2 | CF-UAC-U13 | 2 | JUP-M2-SP-FD-PU13-AUT-10-00102-0A | X503 | 70-1 | 2 | KDP00201 | 1,5 mm² | Included | 11A
CF-QPE-U13-C-2001 | CF-QPE-U13 | 1 | JUP-M2-SP-FD-PU13-AUT-10-00107-0A |  |  | SH | CF-UAC-U13 | 2 | JUP-M2-SP-FD-PU13-AUT-10-00102-0A |  |  | 2 | KDP00201 | 1,5 mm² | Included | 11A
CF-QPE-U13-C-2002 | CF-QPE-U13 | 1 | JUP-M2-SP-FD-PU13-AUT-10-00107-0A | X20 | 1 | 1 | CF-UAC-U13 | 2 | JUP-M2-SP-FD-PU13-AUT-10-00102-0A | X503 | 5-1 | 2 | KDP00201 | 1,5 mm² | Included | 11A
CF-QPE-U13-C-2002 | CF-QPE-U13 | 1 | JUP-M2-SP-FD-PU13-AUT-10-00107-0A | X20 | 16 | 2 | CF-UAC-U13 | 2 | JUP-M2-SP-FD-PU13-AUT-10-00102-0A | X503 | 6-1 | 2 | KDP00201 | 1,5 mm² | Included | 11A
CF-QPE-U13-C-2002 | CF-QPE-U13 | 1 | JUP-M2-SP-FD-PU13-AUT-10-00107-0A |  |  | SH | CF-UAC-U13 | 2 | JUP-M2-SP-FD-PU13-AUT-10-00102-0A |  |  | 2 | KDP00201 | 1,5 mm² | Included | 11A
CF-QPE-U13-C-2003 | CF-QPE-U13 | 1 | JUP-M2-SP-FD-PU13-AUT-10-00107-0A | X51 | 13 | 1 | CF-UAC-U13 | 2 | JUP-M2-SP-FD-PU13-AUT-10-00102-0A | X503 | 71-1 | 2 | KDP00201 | 1,5 mm² | Included | 11A
CF-QPE-U13-C-2003 | CF-QPE-U13 | 1 | JUP-M2-SP-FD-PU13-AUT-10-00107-0A | X51 | 14 | 2 | CF-UAC-U13 | 2 | JUP-M2-SP-FD-PU13-AUT-10-00102-0A | X503 | 72-1 | 2 | KDP00201 | 1,5 mm² | Included | 11A
CF-QPE-U13-C-2003 | CF-QPE-U13 | 1 | JUP-M2-SP-FD-PU13-AUT-10-00107-0A |  |  | SH | CF-UAC-U13 | 2 | JUP-M2-SP-FD-PU13-AUT-10-00102-0A |  |  | 2 | KDP00201 | 1,5 mm² | Included | 11A
CF-QPE-U13-C-2004 | CF-QPE-U13 | 1 | JUP-M2-SP-FD-PU13-AUT-10-00107-0A | X30 | 1 | 1 | CF-UAC-U13 | 2 | JUP-M2-SP-FD-PU13-AUT-10-00102-0A | X503 | 7-1 | 2 | KDP00201 | 1,5 mm² | Included | 11A
CF-QPE-U13-C-2004 | CF-QPE-U13 | 1 | JUP-M2-SP-FD-PU13-AUT-10-00107-0A | X30 | 16 | 2 | CF-UAC-U13 | 2 | JUP-M2-SP-FD-PU13-AUT-10-00102-0A | X503 | 8-1 | 2 | KDP00201 | 1,5 mm² | Included | 11A
CF-QPE-U13-C-2004 | CF-QPE-U13 | 1 | JUP-M2-SP-FD-PU13-AUT-10-00107-0A |  |  | SH | CF-UAC-U13 | 2 | JUP-M2-SP-FD-PU13-AUT-10-00102-0A |  |  | 2 | KDP00201 | 1,5 mm² | Included | 11A
CF-QPE-U13-C-2005 | CF-QPE-U13 | 1 | JUP-M2-SP-FD-PU13-AUT-10-00107-0A | X21 | 1 | 1 | CF-UAC-U13 | 2 | JUP-M2-SP-FD-PU13-AUT-10-00102-0A | X503 | 9-1 | 2 | KDP00201 | 1,5 mm² | Included | 11A
CF-QPE-U13-C-2005 | CF-QPE-U13 | 1 | JUP-M2-SP-FD-PU13-AUT-10-00107-0A | X21 | 16 | 2 | CF-UAC-U13 | 2 | JUP-M2-SP-FD-PU13-AUT-10-00102-0A | X503 | 10-1 | 2 | KDP00201 | 1,5 mm² | Included | 11A
CF-QPE-U13-C-2005 | CF-QPE-U13 | 1 | JUP-M2-SP-FD-PU13-AUT-10-00107-0A |  |  | SH | CF-UAC-U13 | 2 | JUP-M2-SP-FD-PU13-AUT-10-00102-0A |  |  | 2 | KDP00201 | 1,5 mm² | Included | 11A
CF-QPE-U13-C-2006 | CF-QPE-U13 | 1 | JUP-M2-SP-FD-PU13-AUT-10-00107-0A | X22 | 1 | 1 | CF-UAC-U13 | 2 | JUP-M2-SP-FD-PU13-AUT-10-00102-0A | X503 | 11-1 | 2 | KDP00201 | 1,5 mm² | Included | 11A
CF-QPE-U13-C-2006 | CF-QPE-U13 | 1 | JUP-M2-SP-FD-PU13-AUT-10-00107-0A | X22 | 16 | 2 | CF-UAC-U13 | 2 | JUP-M2-SP-FD-PU13-AUT-10-00102-0A | X503 | 12-1 | 2 | KDP00201 | 1,5 mm² | Included | 11A
CF-QPE-U13-C-2006 | CF-QPE-U13 | 1 | JUP-M2-SP-FD-PU13-AUT-10-00107-0A |  |  | SH | CF-UAC-U13 | 2 | JUP-M2-SP-FD-PU13-AUT-10-00102-0A |  |  | 2 | KDP00201 | 1,5 mm² | Included | 11A
CF-QPE-U13-C-2007 | CF-QPE-U13 | 1 | JUP-M2-SP-FD-PU13-AUT-10-00107-0A | X51 | 27 | 1 | CF-UAC-U13 | 2 | JUP-M2-SP-FD-PU13-AUT-10-00102-0A | X2 | 1 | 2 | KDP00201 | 1,5 mm² | Included | 11A
CF-QPE-U13-C-2007 | CF-QPE-U13 | 1 | JUP-M2-SP-FD-PU13-AUT-10-00107-0A | X51 | 29 | 2 | CF-UAC-U13 | 2 | JUP-M2-SP-FD-PU13-AUT-10-00102-0A | X2 | 4 | 2 | KDP00201 | 1,5 mm² | Included | 11A
CF-QPE-U13-C-2007 | CF-QPE-U13 | 1 | JUP-M2-SP-FD-PU13-AUT-10-00107-0A |  |  | SH | CF-UAC-U13 | 2 | JUP-M2-SP-FD-PU13-AUT-10-00102-0A |  |  | 2 | KDP00201 | 1,5 mm² | Included | 11A
CF-QPE-U13-C-2009 | CF-QPE-U13 | 1 | JUP-M2-SP-FD-PU13-AUT-10-00107-0A | X51 | 15 | 1 | CF-UAC-U13 | 2 | JUP-M2-SP-FD-PU13-AUT-10-00102-0A | X503 | 73-1 | 2 | KDP00201 | 1,5 mm² | Included | 11A
CF-QPE-U13-C-2009 | CF-QPE-U13 | 1 | JUP-M2-SP-FD-PU13-AUT-10-00107-0A | X51 | 16 | 2 | CF-UAC-U13 | 2 | JUP-M2-SP-FD-PU13-AUT-10-00102-0A | X503 | 74-1 | 2 | KDP00201 | 1,5 mm² | Included | 11A
CF-QPE-U13-C-2009 | CF-QPE-U13 | 1 | JUP-M2-SP-FD-PU13-AUT-10-00107-0A |  |  | SH | CF-UAC-U13 | 2 | JUP-M2-SP-FD-PU13-AUT-10-00102-0A |  |  | 2 | KDP00201 | 1,5 mm² | Included | 11A
CF-QPE-U13-C-2010 | CF-QPE-U13 | 1 | JUP-M2-SP-FD-PU13-AUT-10-00107-0A | X50 | 21 | 1 | CF-UAC-U13 | 2 | JUP-M2-SP-FD-PU13-AUT-10-00102-0A | X503 | 55-1 | 2 | KDP00201 | 1,5 mm² | Included | 11A
CF-QPE-U13-C-2010 | CF-QPE-U13 | 1 | JUP-M2-SP-FD-PU13-AUT-10-00107-0A | X50 | 46 | 2 | CF-UAC-U13 | 2 | JUP-M2-SP-FD-PU13-AUT-10-00102-0A | X503 | 56-1 | 2 | KDP00201 | 1,5 mm² | Included | 11A
CF-QPE-U13-C-2010 | CF-QPE-U13 | 1 | JUP-M2-SP-FD-PU13-AUT-10-00107-0A |  |  | SH | CF-UAC-U13 | 2 | JUP-M2-SP-FD-PU13-AUT-10-00102-0A |  |  | 2 | KDP00201 | 1,5 mm² | Included | 11A
CF-QPE-U13-C-2011 | CF-QPE-U13 | 1 | JUP-M2-SP-FD-PU13-AUT-10-00107-0A | X50 | 55 | 1 | CF-UAC-U13 | 2 | JUP-M2-SP-FD-PU13-AUT-10-00102-0A | X503 | 15-1 | 2 | KDP00202 | 2,5 mm² | Included | 11A
CF-QPE-U13-C-2011 | CF-QPE-U13 | 1 | JUP-M2-SP-FD-PU13-AUT-10-00107-0A | X50 | 58 | 2 | CF-UAC-U13 | 2 | JUP-M2-SP-FD-PU13-AUT-10-00102-0A | X503 | 16-1 | 2 | KDP00202 | 2,5 mm² | Included | 11A
CF-QPE-U13-C-2011 | CF-QPE-U13 | 1 | JUP-M2-SP-FD-PU13-AUT-10-00107-0A |  |  | SH | CF-UAC-U13 | 2 | JUP-M2-SP-FD-PU13-AUT-10-00102-0A |  |  | 2 | KDP00202 | 2,5 mm² | Included | 11A
CF-QPE-U13-C-2012 | CF-QPE-U13 | 1 | JUP-M2-SP-FD-PU13-AUT-10-00107-0A | X50 | 61 | 1 | CF-UAC-U13 | 2 | JUP-M2-SP-FD-PU13-AUT-10-00102-0A | X503 | 17-1 | 2 | KDP00202 | 2,5 mm² | Included | 11A
CF-QPE-U13-C-2012 | CF-QPE-U13 | 1 | JUP-M2-SP-FD-PU13-AUT-10-00107-0A | X50 | 64 | 2 | CF-UAC-U13 | 2 | JUP-M2-SP-FD-PU13-AUT-10-00102-0A | X503 | 18-1 | 2 | KDP00202 | 2,5 mm² | Included | 11A
CF-QPE-U13-C-2012 | CF-QPE-U13 | 1 | JUP-M2-SP-FD-PU13-AUT-10-00107-0A |  |  | SH | CF-UAC-U13 | 2 | JUP-M2-SP-FD-PU13-AUT-10-00102-0A |  |  | 2 | KDP00202 | 2,5 mm² | Included | 11A
CF-QPE-U13-C-2013 | CF-QPE-U13 | 1 | JUP-M2-SP-FD-PU13-AUT-10-00107-0A | X50 | 79 | 1 | CF-UAC-U13 | 2 | JUP-M2-SP-FD-PU13-AUT-10-00102-0A | X503 | 29-1 | 2 | KDP00201 | 1,5 mm² | Included | 11A
CF-QPE-U13-C-2013 | CF-QPE-U13 | 1 | JUP-M2-SP-FD-PU13-AUT-10-00107-0A | X50 | 82 | 2 | CF-UAC-U13 | 2 | JUP-M2-SP-FD-PU13-AUT-10-00102-0A | X503 | 30-1 | 2 | KDP00201 | 1,5 mm² | Included | 11A
CF-QPE-U13-C-2013 | CF-QPE-U13 | 1 | JUP-M2-SP-FD-PU13-AUT-10-00107-0A |  |  | SH | CF-UAC-U13 | 2 | JUP-M2-SP-FD-PU13-AUT-10-00102-0A |  |  | 2 | KDP00201 | 1,5 mm² | Included | 11A
CF-QPE-U13-C-2014 | CF-QPE-U13 | 1 | JUP-M2-SP-FD-PU13-AUT-10-00107-0A | X50 | 83 | 1 | CF-UAC-U13 | 2 | JUP-M2-SP-FD-PU13-AUT-10-00102-0A | X503 | 27-1 | 2 | KDP00201 | 1,5 mm² | Included | 11A
CF-QPE-U13-C-2014 | CF-QPE-U13 | 1 | JUP-M2-SP-FD-PU13-AUT-10-00107-0A | X50 | 86 | 2 | CF-UAC-U13 | 2 | JUP-M2-SP-FD-PU13-AUT-10-00102-0A | X503 | 28-1 | 2 | KDP00201 | 1,5 mm² | Included | 11A
CF-QPE-U13-C-2014 | CF-QPE-U13 | 1 | JUP-M2-SP-FD-PU13-AUT-10-00107-0A |  |  | SH | CF-UAC-U13 | 2 | JUP-M2-SP-FD-PU13-AUT-10-00102-0A |  |  | 2 | KDP00201 | 1,5 mm² | Included | 11A
CF-QPE-U13-C-2015 | CF-QPE-U13 | 1 | JUP-M2-SP-FD-PU13-AUT-10-00107-0A | X50 | 91 | 1 | CF-UAC-U13 | 2 | JUP-M2-SP-FD-PU13-AUT-10-00102-0A | X503 | 77-1 | 2 | KDP00201 | 1,5 mm² | Included | 11A
CF-QPE-U13-C-2015 | CF-QPE-U13 | 1 | JUP-M2-SP-FD-PU13-AUT-10-00107-0A | X50 | 94 | 2 | CF-UAC-U13 | 2 | JUP-M2-SP-FD-PU13-AUT-10-00102-0A | X503 | 78-1 | 2 | KDP00201 | 1,5 mm² | Included | 11A
CF-QPE-U13-C-2015 | CF-QPE-U13 | 1 | JUP-M2-SP-FD-PU13-AUT-10-00107-0A |  |  | SH | CF-UAC-U13 | 2 | JUP-M2-SP-FD-PU13-AUT-10-00102-0A |  |  | 2 | KDP00201 | 1,5 mm² | Included | 11A
CF-QPE-U13-C-2016 | CF-QPE-U13 | 1 | JUP-M2-SP-FD-PU13-AUT-10-00107-0A | X50 | 97 | 1 | CF-UAC-U13 | 2 | JUP-M2-SP-FD-PU13-AUT-10-00102-0A | X503 | 25-1 | 2 | KDP00201 | 1,5 mm² | Included | 11A
CF-QPE-U13-C-2016 | CF-QPE-U13 | 1 | JUP-M2-SP-FD-PU13-AUT-10-00107-0A | X50 | 100 | 2 | CF-UAC-U13 | 2 | JUP-M2-SP-FD-PU13-AUT-10-00102-0A | X503 | 26-1 | 2 | KDP00201 | 1,5 mm² | Included | 11A
CF-QPE-U13-C-2016 | CF-QPE-U13 | 1 | JUP-M2-SP-FD-PU13-AUT-10-00107-0A |  |  | SH | CF-UAC-U13 | 2 | JUP-M2-SP-FD-PU13-AUT-10-00102-0A |  |  | 2 | KDP00201 | 1,5 mm² | Included | 11A
CF-QPE-U13-C-2017 | CF-QPE-U13 | 1 | JUP-M2-SP-FD-PU13-AUT-10-00107-0A | X50 | 101 | 1 | CF-UAC-U13 | 2 | JUP-M2-SP-FD-PU13-AUT-10-00102-0A | X503 | 37-1 | 3 | KDP00300 | 1,0 mm² | Included | 11A
CF-QPE-U13-C-2017 | CF-QPE-U13 | 1 | JUP-M2-SP-FD-PU13-AUT-10-00107-0A | X50 | 104 | 2 | CF-UAC-U13 | 2 | JUP-M2-SP-FD-PU13-AUT-10-00102-0A | X503 | 38-1 | 3 | KDP00300 | 1,0 mm² | Included | 11A
CF-QPE-U13-C-2017 | CF-QPE-U13 | 1 | JUP-M2-SP-FD-PU13-AUT-10-00107-0A | X50 | 105 | 3 | CF-UAC-U13 | 2 | JUP-M2-SP-FD-PU13-AUT-10-00102-0A | X503 | 40-1 | 3 | KDP00300 | 1,0 mm² | Included | 11A
CF-QPE-U13-C-2017 | CF-QPE-U13 | 1 | JUP-M2-SP-FD-PU13-AUT-10-00107-0A |  |  | SH | CF-UAC-U13 | 2 | JUP-M2-SP-FD-PU13-AUT-10-00102-0A |  |  | 3 | KDP00300 | 1,0 mm² | Included | 11A
CF-QPE-U13-C-2018 | CF-QPE-U13 | 1 | JUP-M2-SP-FD-PU13-AUT-10-00107-0A | X51 | 1 | 1 | CF-UAC-U13 | 2 | JUP-M2-SP-FD-PU13-AUT-10-00102-0A | X503 | 41-1 | 2 | KDP00201 | 1,5 mm² | Included | 11A
CF-QPE-U13-C-2018 | CF-QPE-U13 | 1 | JUP-M2-SP-FD-PU13-AUT-10-00107-0A | X51 | 2 | 2 | CF-UAC-U13 | 2 | JUP-M2-SP-FD-PU13-AUT-10-00102-0A | X503 | 42-1 | 2 | KDP00201 | 1,5 mm² | Included | 11A
CF-QPE-U13-C-2018 | CF-QPE-U13 | 1 | JUP-M2-SP-FD-PU13-AUT-10-00107-0A |  |  | SH | CF-UAC-U13 | 2 | JUP-M2-SP-FD-PU13-AUT-10-00102-0A |  |  | 2 | KDP00201 | 1,5 mm² | Included | 11A
CF-QPE-U13-C-2019 | CF-QPE-U13 | 1 | JUP-M2-SP-FD-PU13-AUT-10-00107-0A | X51 | 5 | 1 | CF-UAC-U13 | 2 | JUP-M2-SP-FD-PU13-AUT-10-00102-0A | X503 | 31-1 | 2 | KDP00201 | 1,5 mm² | Included | 11A
CF-QPE-U13-C-2019 | CF-QPE-U13 | 1 | JUP-M2-SP-FD-PU13-AUT-10-00107-0A | X51 | 7 | 2 | CF-UAC-U13 | 2 | JUP-M2-SP-FD-PU13-AUT-10-00102-0A | X503 | 32-1 | 2 | KDP00201 | 1,5 mm² | Included | 11A
CF-QPE-U13-C-2019 | CF-QPE-U13 | 1 | JUP-M2-SP-FD-PU13-AUT-10-00107-0A |  |  | SH | CF-UAC-U13 | 2 | JUP-M2-SP-FD-PU13-AUT-10-00102-0A |  |  | 2 | KDP00201 | 1,5 mm² | Included | 11A
CF-QPE-U13-C-2020 | CF-QPE-U13 | 1 | JUP-M2-SP-FD-PU13-AUT-10-00107-0A | X51 | 6 | 1 | CF-UAC-U13 | 2 | JUP-M2-SP-FD-PU13-AUT-10-00102-0A | X503 | 33-1 | 2 | KDP00201 | 1,5 mm² | Included | 11A
CF-QPE-U13-C-2020 | CF-QPE-U13 | 1 | JUP-M2-SP-FD-PU13-AUT-10-00107-0A | X51 | 8 | 2 | CF-UAC-U13 | 2 | JUP-M2-SP-FD-PU13-AUT-10-00102-0A | X503 | 34-1 | 2 | KDP00201 | 1,5 mm² | Included | 11A
CF-QPE-U13-C-2020 | CF-QPE-U13 | 1 | JUP-M2-SP-FD-PU13-AUT-10-00107-0A |  |  | SH | CF-UAC-U13 | 2 | JUP-M2-SP-FD-PU13-AUT-10-00102-0A |  |  | 2 | KDP00201 | 1,5 mm² | Included | 11A
CF-QPE-U13-C-2022 | CF-QPE-U13 | 1 | JUP-M2-SP-FD-PU13-AUT-10-00107-0A | X51 | 17 | 1 | CF-UAC-U13 | 2 | JUP-M2-SP-FD-PU13-AUT-10-00102-0A | X503 | 19-1 | 5 | KDP00501 | 1,5 mm² | Included | 11A
CF-QPE-U13-C-2022 | CF-QPE-U13 | 1 | JUP-M2-SP-FD-PU13-AUT-10-00107-0A | X51 | 18 | 2 | CF-UAC-U13 | 2 | JUP-M2-SP-FD-PU13-AUT-10-00102-0A | X503 | 20-1 | 5 | KDP00501 | 1,5 mm² | Included | 11A
CF-QPE-U13-C-2022 | CF-QPE-U13 | 1 | JUP-M2-SP-FD-PU13-AUT-10-00107-0A | X51 | 19 | 3 | CF-UAC-U13 | 2 | JUP-M2-SP-FD-PU13-AUT-10-00102-0A | X503 | 24-1 | 5 | KDP00501 | 1,5 mm² | Included | 11A
CF-QPE-U13-C-2022 | CF-QPE-U13 | 1 | JUP-M2-SP-FD-PU13-AUT-10-00107-0A | X51 | 20 | 4 | CF-UAC-U13 | 2 | JUP-M2-SP-FD-PU13-AUT-10-00102-0A | X503 | 22-1 | 5 | KDP00501 | 1,5 mm² | Included | 11A
CF-QPE-U13-C-2022 | CF-QPE-U13 | 1 | JUP-M2-SP-FD-PU13-AUT-10-00107-0A |  |  | 5 | CF-UAC-U13 | 2 | JUP-M2-SP-FD-PU13-AUT-10-00102-0A |  |  | 5 | KDP00501 | 1,5 mm² | Included | 11A
CF-QPE-U13-C-2022 | CF-QPE-U13 | 1 | JUP-M2-SP-FD-PU13-AUT-10-00107-0A |  |  | SH | CF-UAC-U13 | 2 | JUP-M2-SP-FD-PU13-AUT-10-00102-0A |  |  | 5 | KDP00501 | 1,5 mm² | Included | 11A
CF-QPE-U13-C-2024 | CF-QPE-U13 | 1 | JUP-M2-SP-FD-PU13-AUT-10-00107-0A | X51 | 31 | 1 | CF-UAC-U13 | 2 | JUP-M2-SP-FD-PU13-AUT-10-00102-0A | X503 | 14-1 | 2 | KDP00201 | 1,5 mm² | Included | 11A
CF-QPE-U13-C-2024 | CF-QPE-U13 | 1 | JUP-M2-SP-FD-PU13-AUT-10-00107-0A | X51 | 32 | 2 | CF-UAC-U13 | 2 | JUP-M2-SP-FD-PU13-AUT-10-00102-0A | X503 | 13-1 | 2 | KDP00201 | 1,5 mm² | Included | 11A
CF-QPE-U13-C-2024 | CF-QPE-U13 | 1 | JUP-M2-SP-FD-PU13-AUT-10-00107-0A |  |  | SH | CF-UAC-U13 | 2 | JUP-M2-SP-FD-PU13-AUT-10-00102-0A |  |  | 2 | KDP00201 | 1,5 mm² | Included | 11A
CF-QPE-U13-C-2025 | CF-QPE-U13 | 1 | JUP-M2-SP-FD-PU13-AUT-10-00107-0A | X51 | 33 | 1 | CF-UAC-U13 | 2 | JUP-M2-SP-FD-PU13-AUT-10-00102-0A | X503 | 2-1 | 2 | KDP00201 | 1,5 mm² | Included | 11A
CF-QPE-U13-C-2025 | CF-QPE-U13 | 1 | JUP-M2-SP-FD-PU13-AUT-10-00107-0A | X51 | 34 | 2 | CF-UAC-U13 | 2 | JUP-M2-SP-FD-PU13-AUT-10-00102-0A | X503 | 1-1 | 2 | KDP00201 | 1,5 mm² | Included | 11A
CF-QPE-U13-C-2025 | CF-QPE-U13 | 1 | JUP-M2-SP-FD-PU13-AUT-10-00107-0A |  |  | SH | CF-UAC-U13 | 2 | JUP-M2-SP-FD-PU13-AUT-10-00102-0A |  |  | 2 | KDP00201 | 1,5 mm² | Included | 11A
CF-QPE-U13-C-2028 | CF-QPE-U13 | 1 | JUP-M2-SP-FD-PU13-AUT-10-00107-0A | X20 | 5 | 1 | CF-UAC-U13 | 2 | JUP-M2-SP-FD-PU13-AUT-10-00102-0A | X503 | 57-1 | 3 | KDP00300 | 1,0 mm² | Included | 11A
CF-QPE-U13-C-2028 | CF-QPE-U13 | 1 | JUP-M2-SP-FD-PU13-AUT-10-00107-0A | X20 | 20 | 2 | CF-UAC-U13 | 2 | JUP-M2-SP-FD-PU13-AUT-10-00102-0A | X503 | 58-1 | 3 | KDP00300 | 1,0 mm² | Included | 11A
CF-QPE-U13-C-2028 | CF-QPE-U13 | 1 | JUP-M2-SP-FD-PU13-AUT-10-00107-0A |  |  | 3 | CF-UAC-U13 | 2 | JUP-M2-SP-FD-PU13-AUT-10-00102-0A |  |  | 3 | KDP00300 | 1,0 mm² | Included | 11A
CF-QPE-U13-C-2028 | CF-QPE-U13 | 1 | JUP-M2-SP-FD-PU13-AUT-10-00107-0A |  |  | SH | CF-UAC-U13 | 2 | JUP-M2-SP-FD-PU13-AUT-10-00102-0A |  |  | 3 | KDP00300 | 1,0 mm² | Included | 11A
CF-QPE-U13-C-2029 | CF-QPE-U13 | 1 | JUP-M2-SP-FD-PU13-AUT-10-00107-0A | X51 | 28 | 1 | CF-UAC-U13 | 2 | JUP-M2-SP-FD-PU13-AUT-10-00102-0A | X2 | 5 | 2 | KDP00201 | 1,5 mm² | Included | 11A
CF-QPE-U13-C-2029 | CF-QPE-U13 | 1 | JUP-M2-SP-FD-PU13-AUT-10-00107-0A | X51 | 30 | 2 | CF-UAC-U13 | 2 | JUP-M2-SP-FD-PU13-AUT-10-00102-0A | X2 | 8 | 2 | KDP00201 | 1,5 mm² | Included | 11A
CF-QPE-U13-C-2029 | CF-QPE-U13 | 1 | JUP-M2-SP-FD-PU13-AUT-10-00107-0A |  |  | SH | CF-UAC-U13 | 2 | JUP-M2-SP-FD-PU13-AUT-10-00102-0A |  |  | 2 | KDP00201 | 1,5 mm² | Included | 11A
CF-QPE-U13-C-2030 | CF-QPE-U13 | 1 | JUP-M2-SP-FD-PU13-AUT-10-00107-0A | X21 | 4 | 1 | CF-UAC-U13 | 2 | JUP-M2-SP-FD-PU13-AUT-10-00102-0A | X503 | 59-1 | 3 | KDP00300 | 1,0 mm² | Included | 11A
CF-QPE-U13-C-2030 | CF-QPE-U13 | 1 | JUP-M2-SP-FD-PU13-AUT-10-00107-0A | X21 | 19 | 2 | CF-UAC-U13 | 2 | JUP-M2-SP-FD-PU13-AUT-10-00102-0A | X503 | 60-1 | 3 | KDP00300 | 1,0 mm² | Included | 11A
CF-QPE-U13-C-2030 | CF-QPE-U13 | 1 | JUP-M2-SP-FD-PU13-AUT-10-00107-0A |  |  | 3 | CF-UAC-U13 | 2 | JUP-M2-SP-FD-PU13-AUT-10-00102-0A |  |  | 3 | KDP00300 | 1,0 mm² | Included | 11A
CF-QPE-U13-C-2030 | CF-QPE-U13 | 1 | JUP-M2-SP-FD-PU13-AUT-10-00107-0A |  |  | SH | CF-UAC-U13 | 2 | JUP-M2-SP-FD-PU13-AUT-10-00102-0A |  |  | 3 | KDP00300 | 1,0 mm² | Included | 11A
CF-QPE-U13-C-2040 | CF-QPE-U13 | 1 | JUP-M2-SP-FD-PU13-AUT-10-00107-0A | X10 | 4 | 1 | CF-PIU-U13 | 1 | JUP-M2-HB-DW-PU13-GER-20-00060-0A | X64 | 10A | 2 | KDP00201 | 1,5 mm² | Included | 11A
CF-QPE-U13-C-2040 | CF-QPE-U13 | 1 | JUP-M2-SP-FD-PU13-AUT-10-00107-0A | X10 | 19 | 2 | CF-PIU-U13 | 1 | JUP-M2-HB-DW-PU13-GER-20-00060-0A | X64 | 10B | 2 | KDP00201 | 1,5 mm² | Included | 11A
CF-QPE-U13-C-2040 | CF-QPE-U13 | 1 | JUP-M2-SP-FD-PU13-AUT-10-00107-0A |  |  | SH | CF-PIU-U13 | 1 | JUP-M2-HB-DW-PU13-GER-20-00060-0A |  |  | 2 | KDP00201 | 1,5 mm² | Included | 11A
CF-QPE-U13-C-2041 | CF-QPE-U13 | 1 | JUP-M2-SP-FD-PU13-AUT-10-00107-0A | X30 | 2 | 1 | CF-PIU-U13 | 1 | JUP-M2-HB-DW-PU13-GER-20-00060-0A | X64 | 9A | 2 | KDP00201 | 1,5 mm² | Included | 11A
CF-QPE-U13-C-2041 | CF-QPE-U13 | 1 | JUP-M2-SP-FD-PU13-AUT-10-00107-0A | X30 | 17 | 2 | CF-PIU-U13 | 1 | JUP-M2-HB-DW-PU13-GER-20-00060-0A | X64 | 9B | 2 | KDP00201 | 1,5 mm² | Included | 11A
CF-QPE-U13-C-2041 | CF-QPE-U13 | 1 | JUP-M2-SP-FD-PU13-AUT-10-00107-0A |  |  | SH | CF-PIU-U13 | 1 | JUP-M2-HB-DW-PU13-GER-20-00060-0A |  |  | 2 | KDP00201 | 1,5 mm² | Included | 11A
CF-QPE-U13-C-2042 | CF-QPE-U13 | 1 | JUP-M2-SP-FD-PU13-AUT-10-00107-0A | X50 | 9 | 1 | CF-PIU-U13 | 1 | JUP-M2-HB-DW-PU13-GER-20-00060-0A | X61 | 19 | 2 | KDP00201 | 1,5 mm² | Included | 11A
CF-QPE-U13-C-2042 | CF-QPE-U13 | 1 | JUP-M2-SP-FD-PU13-AUT-10-00107-0A | X50 | 34 | 2 | CF-PIU-U13 | 1 | JUP-M2-HB-DW-PU13-GER-20-00060-0A | X61 | 20 | 2 | KDP00201 | 1,5 mm² | Included | 11A
CF-QPE-U13-C-2042 | CF-QPE-U13 | 1 | JUP-M2-SP-FD-PU13-AUT-10-00107-0A |  |  | SH | CF-PIU-U13 | 1 | JUP-M2-HB-DW-PU13-GER-20-00060-0A |  |  | 2 | KDP00201 | 1,5 mm² | Included | 11A
CF-QPE-U13-C-2043 | CF-QPE-U13 | 1 | JUP-M2-SP-FD-PU13-AUT-10-00107-0A | X50 | 12 | 1 | CF-PIU-U13 | 1 | JUP-M2-HB-DW-PU13-GER-20-00060-0A | X62 | 5 | 2 | KDP00201 | 1,5 mm² | Included | 11A
CF-QPE-U13-C-2043 | CF-QPE-U13 | 1 | JUP-M2-SP-FD-PU13-AUT-10-00107-0A | X50 | 37 | 2 | CF-PIU-U13 | 1 | JUP-M2-HB-DW-PU13-GER-20-00060-0A | X62 | 6 | 2 | KDP00201 | 1,5 mm² | Included | 11A
CF-QPE-U13-C-2043 | CF-QPE-U13 | 1 | JUP-M2-SP-FD-PU13-AUT-10-00107-0A |  |  | SH | CF-PIU-U13 | 1 | JUP-M2-HB-DW-PU13-GER-20-00060-0A |  |  | 2 | KDP00201 | 1,5 mm² | Included | 11A
CF-QPE-U13-C-2044 | CF-QPE-U13 | 1 | JUP-M2-SP-FD-PU13-AUT-10-00107-0A | X50 | 20 | 1 | CF-PIU-U13 | 1 | JUP-M2-HB-DW-PU13-GER-20-00060-0A | X61 | 17 | 2 | KDP00201 | 1,5 mm² | Included | 11A
CF-QPE-U13-C-2044 | CF-QPE-U13 | 1 | JUP-M2-SP-FD-PU13-AUT-10-00107-0A | X50 | 45 | 2 | CF-PIU-U13 | 1 | JUP-M2-HB-DW-PU13-GER-20-00060-0A | X61 | 18 | 2 | KDP00201 | 1,5 mm² | Included | 11A
CF-QPE-U13-C-2044 | CF-QPE-U13 | 1 | JUP-M2-SP-FD-PU13-AUT-10-00107-0A |  |  | SH | CF-PIU-U13 | 1 | JUP-M2-HB-DW-PU13-GER-20-00060-0A |  |  | 2 | KDP00201 | 1,5 mm² | Included | 11A
CF-QPE-U13-C-2050 | CF-QPE-U13 | 1 | JUP-M2-SP-FD-PU13-AUT-10-00107-0A | X10 | 5 | 1 | CF-RTVx-U13 | 1 | JUP-M2-HB-FD-PU13-EXC-10-00006-0A | K132A | 31 | 2 | KDP00201 | 1,5 mm² | Included | 11A
CF-QPE-U13-C-2050 | CF-QPE-U13 | 1 | JUP-M2-SP-FD-PU13-AUT-10-00107-0A | X10 | 20 | 2 | CF-RTVx-U13 | 1 | JUP-M2-HB-FD-PU13-EXC-10-00006-0A | K132A | 32 | 2 | KDP00201 | 1,5 mm² | Included | 11A
CF-QPE-U13-C-2050 | CF-QPE-U13 | 1 | JUP-M2-SP-FD-PU13-AUT-10-00107-0A |  |  | SH | CF-RTVx-U13 | 1 | JUP-M2-HB-FD-PU13-EXC-10-00006-0A |  |  | 2 | KDP00201 | 1,5 mm² | Included | 11A
CF-QPE-U13-C-2051 | CF-QPE-U13 | 1 | JUP-M2-SP-FD-PU13-AUT-10-00107-0A | X20 | 2 | 1 | CF-RTVx-U13 | 1 | JUP-M2-HB-FD-PU13-EXC-10-00006-0A | K130 | 31 | 2 | KDP00201 | 1,5 mm² | Included | 11A
CF-QPE-U13-C-2051 | CF-QPE-U13 | 1 | JUP-M2-SP-FD-PU13-AUT-10-00107-0A | X20 | 17 | 2 | CF-RTVx-U13 | 1 | JUP-M2-HB-FD-PU13-EXC-10-00006-0A | K130 | 34 | 2 | KDP00201 | 1,5 mm² | Included | 11A
CF-QPE-U13-C-2051 | CF-QPE-U13 | 1 | JUP-M2-SP-FD-PU13-AUT-10-00107-0A |  |  | SH | CF-RTVx-U13 | 1 | JUP-M2-HB-FD-PU13-EXC-10-00006-0A |  |  | 2 | KDP00201 | 1,5 mm² | Included | 11A
CF-QPE-U13-C-2052 | CF-QPE-U13 | 1 | JUP-M2-SP-FD-PU13-AUT-10-00107-0A | X20 | 3 | 1 | CF-RTVx-U13 | 1 | JUP-M2-HB-FD-PU13-EXC-10-00006-0A | K168 | 21 | 2 | KDP00201 | 1,5 mm² | Included | 11A
CF-QPE-U13-C-2052 | CF-QPE-U13 | 1 | JUP-M2-SP-FD-PU13-AUT-10-00107-0A | X20 | 18 | 2 | CF-RTVx-U13 | 1 | JUP-M2-HB-FD-PU13-EXC-10-00006-0A | K168 | 24 | 2 | KDP00201 | 1,5 mm² | Included | 11A
CF-QPE-U13-C-2052 | CF-QPE-U13 | 1 | JUP-M2-SP-FD-PU13-AUT-10-00107-0A |  |  | SH | CF-RTVx-U13 | 1 | JUP-M2-HB-FD-PU13-EXC-10-00006-0A |  |  | 2 | KDP00201 | 1,5 mm² | Included | 11A
CF-QPE-U13-C-2053 | CF-QPE-U13 | 1 | JUP-M2-SP-FD-PU13-AUT-10-00107-0A | X30 | 5 | 1 | CF-RTVx-U13 | 1 | JUP-M2-HB-FD-PU13-EXC-10-00006-0A | K121 | 21 | 2 | KDP00201 | 1,5 mm² | Included | 11A
CF-QPE-U13-C-2053 | CF-QPE-U13 | 1 | JUP-M2-SP-FD-PU13-AUT-10-00107-0A | X30 | 20 | 2 | CF-RTVx-U13 | 1 | JUP-M2-HB-FD-PU13-EXC-10-00006-0A | K121 | 22 | 2 | KDP00201 | 1,5 mm² | Included | 11A
CF-QPE-U13-C-2053 | CF-QPE-U13 | 1 | JUP-M2-SP-FD-PU13-AUT-10-00107-0A |  |  | SH | CF-RTVx-U13 | 1 | JUP-M2-HB-FD-PU13-EXC-10-00006-0A |  |  | 2 | KDP00201 | 1,5 mm² | Included | 11A
CF-QPE-U13-C-2054 | CF-QPE-U13 | 1 | JUP-M2-SP-FD-PU13-AUT-10-00107-0A | X50 | 1 | 1 | CF-RTVx-U13 | 1 | JUP-M2-HB-FD-PU13-EXC-10-00006-0A | K151 | 21 | 2 | KDP00201 | 1,5 mm² | Included | 11A
CF-QPE-U13-C-2054 | CF-QPE-U13 | 1 | JUP-M2-SP-FD-PU13-AUT-10-00107-0A | X50 | 26 | 2 | CF-RTVx-U13 | 1 | JUP-M2-HB-FD-PU13-EXC-10-00006-0A | K151 | 24 | 2 | KDP00201 | 1,5 mm² | Included | 11A
CF-QPE-U13-C-2054 | CF-QPE-U13 | 1 | JUP-M2-SP-FD-PU13-AUT-10-00107-0A |  |  | SH | CF-RTVx-U13 | 1 | JUP-M2-HB-FD-PU13-EXC-10-00006-0A |  |  | 2 | KDP00201 | 1,5 mm² | Included | 11A
CF-QPE-U13-C-2055 | CF-QPE-U13 | 1 | JUP-M2-SP-FD-PU13-AUT-10-00107-0A | X50 | 29 | 1 | CF-RTVx-U13 | 1 | JUP-M2-HB-FD-PU13-EXC-10-00006-0A | K117 | 24 | 2 | KDP00201 | 1,5 mm² | Included | 11A
CF-QPE-U13-C-2055 | CF-QPE-U13 | 1 | JUP-M2-SP-FD-PU13-AUT-10-00107-0A | X50 | 4 | 2 | CF-RTVx-U13 | 1 | JUP-M2-HB-FD-PU13-EXC-10-00006-0A | K117 | 21 | 2 | KDP00201 | 1,5 mm² | Included | 11A
CF-QPE-U13-C-2055 | CF-QPE-U13 | 1 | JUP-M2-SP-FD-PU13-AUT-10-00107-0A |  |  | SH | CF-RTVx-U13 | 1 | JUP-M2-HB-FD-PU13-EXC-10-00006-0A |  |  | 2 | KDP00201 | 1,5 mm² | Included | 11A
CF-QPE-U13-C-2056 | CF-QPE-U13 | 1 | JUP-M2-SP-FD-PU13-AUT-10-00107-0A | X50 | 6 | 1 | CF-RTVx-U13 | 1 | JUP-M2-HB-FD-PU13-EXC-10-00006-0A | K164 | 21 | 2 | KDP00201 | 1,5 mm² | Included | 11A
CF-QPE-U13-C-2056 | CF-QPE-U13 | 1 | JUP-M2-SP-FD-PU13-AUT-10-00107-0A | X50 | 31 | 2 | CF-RTVx-U13 | 1 | JUP-M2-HB-FD-PU13-EXC-10-00006-0A | K164 | 24 | 2 | KDP00201 | 1,5 mm² | Included | 11A
CF-QPE-U13-C-2056 | CF-QPE-U13 | 1 | JUP-M2-SP-FD-PU13-AUT-10-00107-0A |  |  | SH | CF-RTVx-U13 | 1 | JUP-M2-HB-FD-PU13-EXC-10-00006-0A |  |  | 2 | KDP00201 | 1,5 mm² | Included | 11A
CF-QPE-U13-C-2057 | CF-QPE-U13 | 1 | JUP-M2-SP-FD-PU13-AUT-10-00107-0A | X50 | 32 | 1 | CF-RTVx-U13 | 1 | JUP-M2-HB-FD-PU13-EXC-10-00006-0A | K152 | 24 | 2 | KDP00201 | 1,5 mm² | Included | 11A
CF-QPE-U13-C-2057 | CF-QPE-U13 | 1 | JUP-M2-SP-FD-PU13-AUT-10-00107-0A | X50 | 7 | 2 | CF-RTVx-U13 | 1 | JUP-M2-HB-FD-PU13-EXC-10-00006-0A | K152 | 21 | 2 | KDP00201 | 1,5 mm² | Included | 11A
CF-QPE-U13-C-2057 | CF-QPE-U13 | 1 | JUP-M2-SP-FD-PU13-AUT-10-00107-0A |  |  | SH | CF-RTVx-U13 | 1 | JUP-M2-HB-FD-PU13-EXC-10-00006-0A |  |  | 2 | KDP00201 | 1,5 mm² | Included | 11A
CF-QPE-U13-C-2058 | CF-QPE-U13 | 1 | JUP-M2-SP-FD-PU13-AUT-10-00107-0A | X50 | 10 | 1 | CF-RTVx-U13 | 1 | JUP-M2-HB-FD-PU13-EXC-10-00006-0A | K119 | 34 | 2 | KDP00201 | 1,5 mm² | Included | 11A
CF-QPE-U13-C-2058 | CF-QPE-U13 | 1 | JUP-M2-SP-FD-PU13-AUT-10-00107-0A | X50 | 35 | 2 | CF-RTVx-U13 | 1 | JUP-M2-HB-FD-PU13-EXC-10-00006-0A | K119 | 41 | 2 | KDP00201 | 1,5 mm² | Included | 11A
CF-QPE-U13-C-2058 | CF-QPE-U13 | 1 | JUP-M2-SP-FD-PU13-AUT-10-00107-0A |  |  | SH | CF-RTVx-U13 | 1 | JUP-M2-HB-FD-PU13-EXC-10-00006-0A |  |  | 2 | KDP00201 | 1,5 mm² | Included | 11A
CF-QPE-U13-C-2059 | CF-QPE-U13 | 1 | JUP-M2-SP-FD-PU13-AUT-10-00107-0A | X50 | 11 | 1 | CF-RTVx-U13 | 1 | JUP-M2-HB-FD-PU13-EXC-10-00006-0A | K118 | 34 | 2 | KDP00201 | 1,5 mm² | Included | 11A
CF-QPE-U13-C-2059 | CF-QPE-U13 | 1 | JUP-M2-SP-FD-PU13-AUT-10-00107-0A | X50 | 36 | 2 | CF-RTVx-U13 | 1 | JUP-M2-HB-FD-PU13-EXC-10-00006-0A | K118 | 41 | 2 | KDP00201 | 1,5 mm² | Included | 11A
CF-QPE-U13-C-2059 | CF-QPE-U13 | 1 | JUP-M2-SP-FD-PU13-AUT-10-00107-0A |  |  | SH | CF-RTVx-U13 | 1 | JUP-M2-HB-FD-PU13-EXC-10-00006-0A |  |  | 2 | KDP00201 | 1,5 mm² | Included | 11A
CF-QPE-U13-C-2070 | CF-QPE-U13 | 1 | JUP-M2-SP-FD-PU13-AUT-10-00107-0A | X20 | 6 | 1 | CF-PPG-U13 | 1 | JUP-M2-GE-FD-PU13-PRO-10-10107-0A | X4 | 1 | 2 | KDP00201 | 1,5 mm² | Included | 11A
CF-QPE-U13-C-2070 | CF-QPE-U13 | 1 | JUP-M2-SP-FD-PU13-AUT-10-00107-0A | X20 | 21 | 2 | CF-PPG-U13 | 1 | JUP-M2-GE-FD-PU13-PRO-10-10107-0A | X4 | 2 | 2 | KDP00201 | 1,5 mm² | Included | 11A
CF-QPE-U13-C-2070 | CF-QPE-U13 | 1 | JUP-M2-SP-FD-PU13-AUT-10-00107-0A |  |  | SH | CF-PPG-U13 | 1 | JUP-M2-GE-FD-PU13-PRO-10-10107-0A |  |  | 2 | KDP00201 | 1,5 mm² | Included | 11A
CF-QPE-U13-C-2071 | CF-QPE-U13 | 1 | JUP-M2-SP-FD-PU13-AUT-10-00107-0A | X20 | 28 | 1 | CF-PPG-U13 | 1 | JUP-M2-GE-FD-PU13-PRO-10-10107-0A | X7 | 12 | 2 | KDP00201 | 1,5 mm² | Included | 11A
CF-QPE-U13-C-2071 | CF-QPE-U13 | 1 | JUP-M2-SP-FD-PU13-AUT-10-00107-0A | X20 | 9 | 2 | CF-PPG-U13 | 1 | JUP-M2-GE-FD-PU13-PRO-10-10107-0A | X7 | 11 | 2 | KDP00201 | 1,5 mm² | Included | 11A
CF-QPE-U13-C-2071 | CF-QPE-U13 | 1 | JUP-M2-SP-FD-PU13-AUT-10-00107-0A |  |  | SH | CF-PPG-U13 | 1 | JUP-M2-GE-FD-PU13-PRO-10-10107-0A |  |  | 2 | KDP00201 | 1,5 mm² | Included | 11A
CF-QPE-U13-C-2072 | CF-QPE-U13 | 1 | JUP-M2-SP-FD-PU13-AUT-10-00107-0A | X21 | 2 | 1 | CF-PPG-U13 | 1 | JUP-M2-GE-FD-PU13-PRO-10-10107-0A | X4 | 3 | 2 | KDP00201 | 1,5 mm² | Included | 11A
CF-QPE-U13-C-2072 | CF-QPE-U13 | 1 | JUP-M2-SP-FD-PU13-AUT-10-00107-0A | X21 | 17 | 2 | CF-PPG-U13 | 1 | JUP-M2-GE-FD-PU13-PRO-10-10107-0A | X4 | 4 | 2 | KDP00201 | 1,5 mm² | Included | 11A
CF-QPE-U13-C-2072 | CF-QPE-U13 | 1 | JUP-M2-SP-FD-PU13-AUT-10-00107-0A |  |  | SH | CF-PPG-U13 | 1 | JUP-M2-GE-FD-PU13-PRO-10-10107-0A |  |  | 2 | KDP00201 | 1,5 mm² | Included | 11A
CF-QPE-U13-C-2073 | CF-QPE-U13 | 1 | JUP-M2-SP-FD-PU13-AUT-10-00107-0A | X22 | 2 | 1 | CF-PPG-U13 | 1 | JUP-M2-GE-FD-PU13-PRO-10-10107-0A | X4 | 5 | 2 | KDP00201 | 1,5 mm² | Included | 11A
CF-QPE-U13-C-2073 | CF-QPE-U13 | 1 | JUP-M2-SP-FD-PU13-AUT-10-00107-0A | X22 | 17 | 2 | CF-PPG-U13 | 1 | JUP-M2-GE-FD-PU13-PRO-10-10107-0A | X4 | 6 | 2 | KDP00201 | 1,5 mm² | Included | 11A
CF-QPE-U13-C-2073 | CF-QPE-U13 | 1 | JUP-M2-SP-FD-PU13-AUT-10-00107-0A |  |  | SH | CF-PPG-U13 | 1 | JUP-M2-GE-FD-PU13-PRO-10-10107-0A |  |  | 2 | KDP00201 | 1,5 mm² | Included | 11A
CF-QPE-U13-C-2074 | CF-QPE-U13 | 1 | JUP-M2-SP-FD-PU13-AUT-10-00107-0A | X50 | 53 | 1 | CF-PPG-U13 | 1 | JUP-M2-GE-FD-PU13-PRO-10-10107-0A | X10 | 1 | 2 | KDP00202 | 2,5 mm² | Included | 11A
CF-QPE-U13-C-2074 | CF-QPE-U13 | 1 | JUP-M2-SP-FD-PU13-AUT-10-00107-0A | X50 | 56 | 2 | CF-PPG-U13 | 1 | JUP-M2-GE-FD-PU13-PRO-10-10107-0A | X10 | 2 | 2 | KDP00202 | 2,5 mm² | Included | 11A
CF-QPE-U13-C-2074 | CF-QPE-U13 | 1 | JUP-M2-SP-FD-PU13-AUT-10-00107-0A |  |  | SH | CF-PPG-U13 | 1 | JUP-M2-GE-FD-PU13-PRO-10-10107-0A |  |  | 2 | KDP00202 | 2,5 mm² | Included | 11A
CF-QPE-U13-C-2075 | CF-QPE-U13 | 1 | JUP-M2-SP-FD-PU13-AUT-10-00107-0A | X50 | 59 | 1 | CF-PPG-U13 | 1 | JUP-M2-GE-FD-PU13-PRO-10-10107-0A | X10 | 3 | 2 | KDP00202 | 2,5 mm² | Included | 11A
CF-QPE-U13-C-2075 | CF-QPE-U13 | 1 | JUP-M2-SP-FD-PU13-AUT-10-00107-0A | X50 | 62 | 2 | CF-PPG-U13 | 1 | JUP-M2-GE-FD-PU13-PRO-10-10107-0A | X10 | 4 | 2 | KDP00202 | 2,5 mm² | Included | 11A
CF-QPE-U13-C-2075 | CF-QPE-U13 | 1 | JUP-M2-SP-FD-PU13-AUT-10-00107-0A |  |  | SH | CF-PPG-U13 | 1 | JUP-M2-GE-FD-PU13-PRO-10-10107-0A |  |  | 2 | KDP00202 | 2,5 mm² | Included | 11A
CF-QPE-U13-C-2076 | CF-QPE-U13 | 1 | JUP-M2-SP-FD-PU13-AUT-10-00107-0A | X50 | 77 | 1 | CF-PPG-U13 | 1 | JUP-M2-GE-FD-PU13-PRO-10-10107-0A | X10 | 5 | 2 | KDP00201 | 1,5 mm² | Included | 11A
CF-QPE-U13-C-2076 | CF-QPE-U13 | 1 | JUP-M2-SP-FD-PU13-AUT-10-00107-0A | X50 | 80 | 2 | CF-PPG-U13 | 1 | JUP-M2-GE-FD-PU13-PRO-10-10107-0A | X10 | 6 | 2 | KDP00201 | 1,5 mm² | Included | 11A
CF-QPE-U13-C-2076 | CF-QPE-U13 | 1 | JUP-M2-SP-FD-PU13-AUT-10-00107-0A |  |  | SH | CF-PPG-U13 | 1 | JUP-M2-GE-FD-PU13-PRO-10-10107-0A |  |  | 2 | KDP00201 | 1,5 mm² | Included | 11A
CF-QPE-U13-C-2077 | CF-QPE-U13 | 1 | JUP-M2-SP-FD-PU13-AUT-10-00107-0A | X50 | 89 | 1 | CF-PPG-U13 | 1 | JUP-M2-GE-FD-PU13-PRO-10-10107-0A | X10 | 7 | 2 | KDP00201 | 1,5 mm² | Included | 11A
CF-QPE-U13-C-2077 | CF-QPE-U13 | 1 | JUP-M2-SP-FD-PU13-AUT-10-00107-0A | X50 | 92 | 2 | CF-PPG-U13 | 1 | JUP-M2-GE-FD-PU13-PRO-10-10107-0A | X10 | 8 | 2 | KDP00201 | 1,5 mm² | Included | 11A
CF-QPE-U13-C-2077 | CF-QPE-U13 | 1 | JUP-M2-SP-FD-PU13-AUT-10-00107-0A |  |  | SH | CF-PPG-U13 | 1 | JUP-M2-GE-FD-PU13-PRO-10-10107-0A |  |  | 2 | KDP00201 | 1,5 mm² | Included | 11A
CF-QPE-U13-C-2090 | CF-QPE-U13 | 1 | JUP-M2-SP-FD-PU13-AUT-10-00107-0A | X20 | 7 | 1 | CF-PAG-U13 | 1 | JUP-M2-GE-FD-PU13-PRO-10-10113-0A | X4 | 1 | 2 | KDP00201 | 1,5 mm² | Included | 11A
CF-QPE-U13-C-2090 | CF-QPE-U13 | 1 | JUP-M2-SP-FD-PU13-AUT-10-00107-0A | X20 | 22 | 2 | CF-PAG-U13 | 1 | JUP-M2-GE-FD-PU13-PRO-10-10113-0A | X4 | 2 | 2 | KDP00201 | 1,5 mm² | Included | 11A
CF-QPE-U13-C-2090 | CF-QPE-U13 | 1 | JUP-M2-SP-FD-PU13-AUT-10-00107-0A |  |  | SH | CF-PAG-U13 | 1 | JUP-M2-GE-FD-PU13-PRO-10-10113-0A |  |  | 2 | KDP00201 | 1,5 mm² | Included | 11A
CF-QPE-U13-C-2091 | CF-QPE-U13 | 1 | JUP-M2-SP-FD-PU13-AUT-10-00107-0A | X50 | 22 | 1 | CF-PAG-U13 | 1 | JUP-M2-GE-FD-PU13-PRO-10-10113-0A | X15 | 4 | 2 | KDP00201 | 1,5 mm² | Included | 11A
CF-QPE-U13-C-2091 | CF-QPE-U13 | 1 | JUP-M2-SP-FD-PU13-AUT-10-00107-0A | X50 | 47 | 2 | CF-PAG-U13 | 1 | JUP-M2-GE-FD-PU13-PRO-10-10113-0A | X15 | 5 | 2 | KDP00201 | 1,5 mm² | Included | 11A
CF-QPE-U13-C-2091 | CF-QPE-U13 | 1 | JUP-M2-SP-FD-PU13-AUT-10-00107-0A |  |  | SH | CF-PAG-U13 | 1 | JUP-M2-GE-FD-PU13-PRO-10-10113-0A |  |  | 2 | KDP00201 | 1,5 mm² | Included | 11A
CF-QPE-U13-C-2092 | CF-QPE-U13 | 1 | JUP-M2-SP-FD-PU13-AUT-10-00107-0A | X20 | 10 | 1 | CF-PAG-U13 | 1 | JUP-M2-GE-FD-PU13-PRO-10-10113-0A | X7 | 11 | 2 | KDP00201 | 1,5 mm² | Included | 11A
CF-QPE-U13-C-2092 | CF-QPE-U13 | 1 | JUP-M2-SP-FD-PU13-AUT-10-00107-0A | X20 | 25 | 2 | CF-PAG-U13 | 1 | JUP-M2-GE-FD-PU13-PRO-10-10113-0A | X7 | 12 | 2 | KDP00201 | 1,5 mm² | Included | 11A
CF-QPE-U13-C-2092 | CF-QPE-U13 | 1 | JUP-M2-SP-FD-PU13-AUT-10-00107-0A |  |  | SH | CF-PAG-U13 | 1 | JUP-M2-GE-FD-PU13-PRO-10-10113-0A |  |  | 2 | KDP00201 | 1,5 mm² | Included | 11A
CF-QPE-U13-C-2093 | CF-QPE-U13 | 1 | JUP-M2-SP-FD-PU13-AUT-10-00107-0A | X21 | 3 | 1 | CF-PAG-U13 | 1 | JUP-M2-GE-FD-PU13-PRO-10-10113-0A | X4 | 3 | 2 | KDP00201 | 1,5 mm² | Included | 11A
CF-QPE-U13-C-2093 | CF-QPE-U13 | 1 | JUP-M2-SP-FD-PU13-AUT-10-00107-0A | X21 | 18 | 2 | CF-PAG-U13 | 1 | JUP-M2-GE-FD-PU13-PRO-10-10113-0A | X4 | 4 | 2 | KDP00201 | 1,5 mm² | Included | 11A
CF-QPE-U13-C-2093 | CF-QPE-U13 | 1 | JUP-M2-SP-FD-PU13-AUT-10-00107-0A |  |  | SH | CF-PAG-U13 | 1 | JUP-M2-GE-FD-PU13-PRO-10-10113-0A |  |  | 2 | KDP00201 | 1,5 mm² | Included | 11A
CF-QPE-U13-C-2094 | CF-QPE-U13 | 1 | JUP-M2-SP-FD-PU13-AUT-10-00107-0A | X22 | 3 | 1 | CF-PAG-U13 | 1 | JUP-M2-GE-FD-PU13-PRO-10-10113-0A | X4 | 5 | 2 | KDP00201 | 1,5 mm² | Included | 11A
CF-QPE-U13-C-2094 | CF-QPE-U13 | 1 | JUP-M2-SP-FD-PU13-AUT-10-00107-0A | X22 | 18 | 2 | CF-PAG-U13 | 1 | JUP-M2-GE-FD-PU13-PRO-10-10113-0A | X4 | 6 | 2 | KDP00201 | 1,5 mm² | Included | 11A
CF-QPE-U13-C-2094 | CF-QPE-U13 | 1 | JUP-M2-SP-FD-PU13-AUT-10-00107-0A |  |  | SH | CF-PAG-U13 | 1 | JUP-M2-GE-FD-PU13-PRO-10-10113-0A |  |  | 2 | KDP00201 | 1,5 mm² | Included | 11A
CF-QPE-U13-C-2095 | CF-QPE-U13 | 1 | JUP-M2-SP-FD-PU13-AUT-10-00107-0A | X50 | 54 | 1 | CF-PAG-U13 | 1 | JUP-M2-GE-FD-PU13-PRO-10-10113-0A | X10 | 1 | 2 | KDP00202 | 2,5 mm² | Included | 11A
CF-QPE-U13-C-2095 | CF-QPE-U13 | 1 | JUP-M2-SP-FD-PU13-AUT-10-00107-0A | X50 | 57 | 2 | CF-PAG-U13 | 1 | JUP-M2-GE-FD-PU13-PRO-10-10113-0A | X10 | 2 | 2 | KDP00202 | 2,5 mm² | Included | 11A
CF-QPE-U13-C-2095 | CF-QPE-U13 | 1 | JUP-M2-SP-FD-PU13-AUT-10-00107-0A |  |  | SH | CF-PAG-U13 | 1 | JUP-M2-GE-FD-PU13-PRO-10-10113-0A |  |  | 2 | KDP00202 | 2,5 mm² | Included | 11A
CF-QPE-U13-C-2096 | CF-QPE-U13 | 1 | JUP-M2-SP-FD-PU13-AUT-10-00107-0A | X50 | 60 | 1 | CF-PAG-U13 | 1 | JUP-M2-GE-FD-PU13-PRO-10-10113-0A | X10 | 3 | 2 | KDP00202 | 2,5 mm² | Included | 11A
CF-QPE-U13-C-2096 | CF-QPE-U13 | 1 | JUP-M2-SP-FD-PU13-AUT-10-00107-0A | X50 | 63 | 2 | CF-PAG-U13 | 1 | JUP-M2-GE-FD-PU13-PRO-10-10113-0A | X10 | 4 | 2 | KDP00202 | 2,5 mm² | Included | 11A
CF-QPE-U13-C-2096 | CF-QPE-U13 | 1 | JUP-M2-SP-FD-PU13-AUT-10-00107-0A |  |  | SH | CF-PAG-U13 | 1 | JUP-M2-GE-FD-PU13-PRO-10-10113-0A |  |  | 2 | KDP00202 | 2,5 mm² | Included | 11A
CF-QPE-U13-C-2097 | CF-QPE-U13 | 1 | JUP-M2-SP-FD-PU13-AUT-10-00107-0A | X50 | 78 | 1 | CF-PAG-U13 | 1 | JUP-M2-GE-FD-PU13-PRO-10-10113-0A | X10 | 5 | 2 | KDP00201 | 1,5 mm² | Included | 11A
CF-QPE-U13-C-2097 | CF-QPE-U13 | 1 | JUP-M2-SP-FD-PU13-AUT-10-00107-0A | X50 | 81 | 2 | CF-PAG-U13 | 1 | JUP-M2-GE-FD-PU13-PRO-10-10113-0A | X10 | 6 | 2 | KDP00201 | 1,5 mm² | Included | 11A
CF-QPE-U13-C-2097 | CF-QPE-U13 | 1 | JUP-M2-SP-FD-PU13-AUT-10-00107-0A |  |  | SH | CF-PAG-U13 | 1 | JUP-M2-GE-FD-PU13-PRO-10-10113-0A |  |  | 2 | KDP00201 | 1,5 mm² | Included | 11A
CF-QPE-U13-C-2098 | CF-QPE-U13 | 1 | JUP-M2-SP-FD-PU13-AUT-10-00107-0A | X50 | 90 | 1 | CF-PAG-U13 | 1 | JUP-M2-GE-FD-PU13-PRO-10-10113-0A | X10 | 7 | 2 | KDP00201 | 1,5 mm² | Included | 11A
CF-QPE-U13-C-2098 | CF-QPE-U13 | 1 | JUP-M2-SP-FD-PU13-AUT-10-00107-0A | X50 | 93 | 2 | CF-PAG-U13 | 1 | JUP-M2-GE-FD-PU13-PRO-10-10113-0A | X10 | 8 | 2 | KDP00201 | 1,5 mm² | Included | 11A
CF-QPE-U13-C-2098 | CF-QPE-U13 | 1 | JUP-M2-SP-FD-PU13-AUT-10-00107-0A |  |  | SH | CF-PAG-U13 | 1 | JUP-M2-GE-FD-PU13-PRO-10-10113-0A |  |  | 2 | KDP00201 | 1,5 mm² | Included | 11A
CF-QPE-U13-C-2110 | CF-QPE-U13 | 1 | JUP-M2-SP-FD-PU13-AUT-10-00107-0A | X30 | 6 | 1 | CF-PCE-U13 | 2 | JUP-M2-SP-FD-PU13-AUT-10-00119-0A | X5 | 13 | 2 | KDP00201 | 1,5 mm² | Included | 11A
CF-QPE-U13-C-2110 | CF-QPE-U13 | 1 | JUP-M2-SP-FD-PU13-AUT-10-00107-0A | X30 | 21 | 2 | CF-PCE-U13 | 2 | JUP-M2-SP-FD-PU13-AUT-10-00119-0A | X9 | 5 | 2 | KDP00201 | 1,5 mm² | Included | 11A
CF-QPE-U13-C-2110 | CF-QPE-U13 | 1 | JUP-M2-SP-FD-PU13-AUT-10-00107-0A |  |  | SH | CF-PCE-U13 | 2 | JUP-M2-SP-FD-PU13-AUT-10-00119-0A |  |  | 2 | KDP00201 | 1,5 mm² | Included | 11A
CF-QPE-U13-C-2111 | CF-QPE-U13 | 1 | JUP-M2-SP-FD-PU13-AUT-10-00107-0A | X50 | 5 | 1 | CF-PCE-U13 | 2 | JUP-M2-SP-FD-PU13-AUT-10-00119-0A | X5 | 15 | 2 | KDP00201 | 1,5 mm² | Included | 11A
CF-QPE-U13-C-2111 | CF-QPE-U13 | 1 | JUP-M2-SP-FD-PU13-AUT-10-00107-0A | X50 | 30 | 2 | CF-PCE-U13 | 2 | JUP-M2-SP-FD-PU13-AUT-10-00119-0A | X5 | 20 | 2 | KDP00201 | 1,5 mm² | Included | 11A
CF-QPE-U13-C-2111 | CF-QPE-U13 | 1 | JUP-M2-SP-FD-PU13-AUT-10-00107-0A |  |  | SH | CF-PCE-U13 | 2 | JUP-M2-SP-FD-PU13-AUT-10-00119-0A |  |  | 2 | KDP00201 | 1,5 mm² | Included | 11A
CF-QPE-U13-C-2140 | CF-QPE-U13 | 1 | JUP-M2-SP-FD-PU13-AUT-10-00107-0A | X50 | 3 | 1 | CF-RTV-U13 | 4 | JUP-M2-HB-FD-PU13-EXC-10-00006-0A | X503 | 3 | 2 | KDP00201 | 1,5 mm² | Included | 11A
CF-QPE-U13-C-2140 | CF-QPE-U13 | 1 | JUP-M2-SP-FD-PU13-AUT-10-00107-0A | X50 | 28 | 2 | CF-RTV-U13 | 4 | JUP-M2-HB-FD-PU13-EXC-10-00006-0A | X503 | 4 | 2 | KDP00201 | 1,5 mm² | Included | 11A
CF-QPE-U13-C-2140 | CF-QPE-U13 | 1 | JUP-M2-SP-FD-PU13-AUT-10-00107-0A |  |  | SH | CF-RTV-U13 | 4 | JUP-M2-HB-FD-PU13-EXC-10-00006-0A |  |  | 2 | KDP00201 | 1,5 mm² | Included | 11A
CF-QPE-U13-C-2141 | CF-QPE-U13 | 1 | JUP-M2-SP-FD-PU13-AUT-10-00107-0A | X50 | 17 | 1 | CF-RTV-U13 | 4 | JUP-M2-HB-FD-PU13-EXC-10-00006-0A | X503 | 9 | 2 | KDP00201 | 1,5 mm² | Included | 11A
CF-QPE-U13-C-2141 | CF-QPE-U13 | 1 | JUP-M2-SP-FD-PU13-AUT-10-00107-0A | X50 | 42 | 2 | CF-RTV-U13 | 4 | JUP-M2-HB-FD-PU13-EXC-10-00006-0A | X503 | 10 | 2 | KDP00201 | 1,5 mm² | Included | 11A
CF-QPE-U13-C-2141 | CF-QPE-U13 | 1 | JUP-M2-SP-FD-PU13-AUT-10-00107-0A |  |  | SH | CF-RTV-U13 | 4 | JUP-M2-HB-FD-PU13-EXC-10-00006-0A |  |  | 2 | KDP00201 | 1,5 mm² | Included | 11A
CF-QPE-U13-C-2170 | CF-QPE-U13 | 1 | JUP-M2-SP-FD-PU13-AUT-10-00107-0A | X50 | 16 | 1 | CF-CCM-U13 | 6 | JUP-M2-GE-DW-PH00-BPE-26-00023-1A | X9 | 23 | 2 | KDP00201 | 1,5 mm² | Included | 11A
CF-QPE-U13-C-2170 | CF-QPE-U13 | 1 | JUP-M2-SP-FD-PU13-AUT-10-00107-0A | X50 | 41 | 2 | CF-CCM-U13 | 6 | JUP-M2-GE-DW-PH00-BPE-26-00023-1A | X9 | 22 | 2 | KDP00201 | 1,5 mm² | Included | 11A
CF-QPE-U13-C-2170 | CF-QPE-U13 | 1 | JUP-M2-SP-FD-PU13-AUT-10-00107-0A |  |  | SH | CF-CCM-U13 | 6 | JUP-M2-GE-DW-PH00-BPE-26-00023-1A |  |  | 2 | KDP00201 | 1,5 mm² | Included | 11A
CF-QPE-U13-C-2180 | CF-QPE-U13 | 1 | JUP-M2-SP-FD-PU13-AUT-10-00107-0A | X20 | 4 | 1 | JB-1301 | 1 | JUP-M2-GE-DW-PH13-BPM-59-41013-1A | X1 | 25 | 2 | KDP00201 | 1,5 mm² | Included | 11A
CF-QPE-U13-C-2180 | CF-QPE-U13 | 1 | JUP-M2-SP-FD-PU13-AUT-10-00107-0A | X20 | 19 | 2 | JB-1301 | 1 | JUP-M2-GE-DW-PH13-BPM-59-41013-1A | X1 | 24 | 2 | KDP00201 | 1,5 mm² | Included | 11A
CF-QPE-U13-C-2180 | CF-QPE-U13 | 1 | JUP-M2-SP-FD-PU13-AUT-10-00107-0A |  |  | SH | JB-1301 | 1 | JUP-M2-GE-DW-PH13-BPM-59-41013-1A |  |  | 2 | KDP00201 | 1,5 mm² | Included | 11A
CF-QPE-U13-C-2190 | CF-QPE-U13 | 1 | JUP-M2-SP-FD-PU13-AUT-10-00107-0A | X10 | 3 | 1 | CF-PVR-1U13 | 1 | JUP-M2-HB-DW-PU13-BPM-50-00002-1A | X510 | 5 | 2 | KDP00201 | 1,5 mm² | Included | 11A
CF-QPE-U13-C-2190 | CF-QPE-U13 | 1 | JUP-M2-SP-FD-PU13-AUT-10-00107-0A | X10 | 18 | 2 | CF-PVR-1U13 | 1 | JUP-M2-HB-DW-PU13-BPM-50-00002-1A | X510 | 6 | 2 | KDP00201 | 1,5 mm² | Included | 11A
CF-QPE-U13-C-2190 | CF-QPE-U13 | 1 | JUP-M2-SP-FD-PU13-AUT-10-00107-0A |  |  | SH | CF-PVR-1U13 | 1 | JUP-M2-HB-DW-PU13-BPM-50-00002-1A |  |  | 2 | KDP00201 | 1,5 mm² | Included | 11A
CF-QPE-U13-P-0001 | CF-QPE-U13 |  | JUP-M2-SP-FD-PU13-AUT-10-00107-0A | X22 | 13 |  | CF-QPE-U13 |  | JUP-M2-SP-FD-PU13-AUT-10-00107-0A | X22 | 27 |  |  |  | Included | 11A
CF-CPS-U13-A-1037 | CF-CPS-U13 | 1 | JUP-M2-HB-DW-PU13-GER-20-00001-0A | X220 | 2 | 1 | CF-IPB-13 | 1 | JUP-M2-GE-DW-PU13-BPE-10-00003-1A | X | xx | 2 | KAD10204 | 6,0 mm² | Included | 11A
CF-CPS-U13-A-1037 | CF-CPS-U13 | 1 | JUP-M2-HB-DW-PU13-GER-20-00001-0A | X220 | 4 | 2 | CF-IPB-13 | 1 | JUP-M2-GE-DW-PU13-BPE-10-00003-1A | X | xx | 2 | KAD10204 | 6,0 mm² | Included | 11A
CF-CPS-U13-C-3008 | CF-CPS-U13 | 1 | JUP-M2-HB-DW-PU13-GER-20-00001-0A | XC | 25 | 1 | CF-PMF-U13 | 1 | JUP-M2-SP-FD-PU13-AUT-30-00204-0A | X3 | 1 | 4 | KDP00402 | 2,5 mm² | Included | 11A
CF-CPS-U13-C-3008 | CF-CPS-U13 | 1 | JUP-M2-HB-DW-PU13-GER-20-00001-0A | XC | 26 | 2 | CF-PMF-U13 | 1 | JUP-M2-SP-FD-PU13-AUT-30-00204-0A | X3 | 3 | 4 | KDP00402 | 2,5 mm² | Included | 11A
CF-CPS-U13-C-3008 | CF-CPS-U13 | 1 | JUP-M2-HB-DW-PU13-GER-20-00001-0A | XC | 27 | 3 | CF-PMF-U13 | 1 | JUP-M2-SP-FD-PU13-AUT-30-00204-0A | X3 | 5 | 4 | KDP00402 | 2,5 mm² | Included | 11A
CF-CPS-U13-C-3008 | CF-CPS-U13 | 1 | JUP-M2-HB-DW-PU13-GER-20-00001-0A | XC | 28 | 4 | CF-PMF-U13 | 1 | JUP-M2-SP-FD-PU13-AUT-30-00204-0A | X3 | 7 | 4 | KDP00402 | 2,5 mm² | Included | 11A
CF-CPS-U13-C-3008 | CF-CPS-U13 | 1 | JUP-M2-HB-DW-PU13-GER-20-00001-0A |  |  | SH | CF-PMF-U13 | 1 | JUP-M2-SP-FD-PU13-AUT-30-00204-0A |  |  | 4 | KDP00402 | 2,5 mm² | Included | 11A
CF-CPS-U13-C-3010 | CF-CPS-U13 | 1 | JUP-M2-HB-DW-PU13-GER-20-00001-0A | XC | 1 | 1 | CF-RTVx-U13 | 1 | JUP-M2-HB-FD-PU13-EXC-10-00006-0A | X109 | 1 | 3 | KDP00302 | 2,5 mm² | Included | 11A
CF-CPS-U13-C-3010 | CF-CPS-U13 | 1 | JUP-M2-HB-DW-PU13-GER-20-00001-0A | XC | 2 | 2 | CF-RTVx-U13 | 1 | JUP-M2-HB-FD-PU13-EXC-10-00006-0A | X109 | 2 | 3 | KDP00302 | 2,5 mm² | Included | 11A
CF-CPS-U13-C-3010 | CF-CPS-U13 | 1 | JUP-M2-HB-DW-PU13-GER-20-00001-0A | XC | 3 | 3 | CF-RTVx-U13 | 1 | JUP-M2-HB-FD-PU13-EXC-10-00006-0A | X109 | 3 | 3 | KDP00302 | 2,5 mm² | Included | 11A
CF-CPS-U13-C-3010 | CF-CPS-U13 | 1 | JUP-M2-HB-DW-PU13-GER-20-00001-0A |  |  | SH | CF-RTVx-U13 | 1 | JUP-M2-HB-FD-PU13-EXC-10-00006-0A |  |  | 3 | KDP00302 | 2,5 mm² | Included | 11A
CF-CPS-U13-C-3011 | CF-CPS-U13 | 1 | JUP-M2-HB-DW-PU13-GER-20-00001-0A | XC | 21 | 1 | CF-RTVx-U13 | 1 | JUP-M2-HB-FD-PU13-EXC-10-00006-0A | X109 | 4 | 3 | KDP00302 | 2,5 mm² | Included | 11A
CF-CPS-U13-C-3011 | CF-CPS-U13 | 1 | JUP-M2-HB-DW-PU13-GER-20-00001-0A | XC | 22 | 2 | CF-RTVx-U13 | 1 | JUP-M2-HB-FD-PU13-EXC-10-00006-0A | X109 | 5 | 3 | KDP00302 | 2,5 mm² | Included | 11A
CF-CPS-U13-C-3011 | CF-CPS-U13 | 1 | JUP-M2-HB-DW-PU13-GER-20-00001-0A | XC | 23 | 3 | CF-RTVx-U13 | 1 | JUP-M2-HB-FD-PU13-EXC-10-00006-0A | X109 | 6 | 3 | KDP00302 | 2,5 mm² | Included | 11A
CF-CPS-U13-C-3011 | CF-CPS-U13 | 1 | JUP-M2-HB-DW-PU13-GER-20-00001-0A |  |  | SH | CF-RTVx-U13 | 1 | JUP-M2-HB-FD-PU13-EXC-10-00006-0A |  |  | 3 | KDP00302 | 2,5 mm² | Included | 11A
CF-CPS-U13-C-3012 | CF-CPS-U13 | 1 | JUP-M2-HB-DW-PU13-GER-20-00001-0A | XC | 14 | 1 | CF-PAG-U13 | 1 | JUP-M2-GE-FD-PU13-PRO-10-10113-0A | X | xx | 2 | KDP00202 | 2,5 mm² | Included | 11A
CF-CPS-U13-C-3012 | CF-CPS-U13 | 1 | JUP-M2-HB-DW-PU13-GER-20-00001-0A | XC | 15 | 2 | CF-PAG-U13 | 1 | JUP-M2-GE-FD-PU13-PRO-10-10113-0A | X | xx | 2 | KDP00202 | 2,5 mm² | Included | 11A
CF-CPS-U13-C-3012 | CF-CPS-U13 | 1 | JUP-M2-HB-DW-PU13-GER-20-00001-0A |  |  | SH | CF-PAG-U13 | 1 | JUP-M2-GE-FD-PU13-PRO-10-10113-0A |  |  | 2 | KDP00202 | 2,5 mm² | Included | 11A
CF-CPS-U13-C-3013 | CF-CPS-U13 | 1 | JUP-M2-HB-DW-PU13-GER-20-00001-0A | XC | 9 | 1 | CF-PPG-U13 | 1 | JUP-M2-GE-FD-PU13-PRO-10-10107-0A | X9 | 1 | 4 | KDP00403 | 4,0 mm² | Included | 11A
CF-CPS-U13-C-3013 | CF-CPS-U13 | 1 | JUP-M2-HB-DW-PU13-GER-20-00001-0A | XC | 10 | 2 | CF-PPG-U13 | 1 | JUP-M2-GE-FD-PU13-PRO-10-10107-0A | X9 | 2 | 4 | KDP00403 | 4,0 mm² | Included | 11A
CF-CPS-U13-C-3013 | CF-CPS-U13 | 1 | JUP-M2-HB-DW-PU13-GER-20-00001-0A | XC | 11 | 3 | CF-PPG-U13 | 1 | JUP-M2-GE-FD-PU13-PRO-10-10107-0A | X9 | 3 | 4 | KDP00403 | 4,0 mm² | Included | 11A
CF-CPS-U13-C-3013 | CF-CPS-U13 | 1 | JUP-M2-HB-DW-PU13-GER-20-00001-0A | XC | 12 | 4 | CF-PPG-U13 | 1 | JUP-M2-GE-FD-PU13-PRO-10-10107-0A | X9 | 4 | 4 | KDP00403 | 4,0 mm² | Included | 11A
CF-CPS-U13-C-3013 | CF-CPS-U13 | 1 | JUP-M2-HB-DW-PU13-GER-20-00001-0A |  |  | SH | CF-PPG-U13 | 1 | JUP-M2-GE-FD-PU13-PRO-10-10107-0A |  |  | 4 | KDP00403 | 4,0 mm² | Included | 11A
CF-CPS-U13-C-3014 | CF-CPS-U13 | 1 | JUP-M2-HB-DW-PU13-GER-20-00001-0A | XC | 5 | 1 | CF-PAG-U13 | 1 | JUP-M2-GE-FD-PU13-PRO-10-10113-0A | X9 | 1 | 4 | KDP00403 | 4,0 mm² | Included | 11A
CF-CPS-U13-C-3014 | CF-CPS-U13 | 1 | JUP-M2-HB-DW-PU13-GER-20-00001-0A | XC | 6 | 2 | CF-PAG-U13 | 1 | JUP-M2-GE-FD-PU13-PRO-10-10113-0A | X9 | 2 | 4 | KDP00403 | 4,0 mm² | Included | 11A
CF-CPS-U13-C-3014 | CF-CPS-U13 | 1 | JUP-M2-HB-DW-PU13-GER-20-00001-0A | XC | 7 | 3 | CF-PAG-U13 | 1 | JUP-M2-GE-FD-PU13-PRO-10-10113-0A | X9 | 3 | 4 | KDP00403 | 4,0 mm² | Included | 11A
CF-CPS-U13-C-3014 | CF-CPS-U13 | 1 | JUP-M2-HB-DW-PU13-GER-20-00001-0A | XC | 8 | 4 | CF-PAG-U13 | 1 | JUP-M2-GE-FD-PU13-PRO-10-10113-0A | X9 | 4 | 4 | KDP00403 | 4,0 mm² | Included | 11A
CF-CPS-U13-C-3014 | CF-CPS-U13 | 1 | JUP-M2-HB-DW-PU13-GER-20-00001-0A |  |  | SH | CF-PAG-U13 | 1 | JUP-M2-GE-FD-PU13-PRO-10-10113-0A |  |  | 4 | KDP00403 | 4,0 mm² | Included | 11A
CF-CPS-U13-P-0001 | CF-CPS-U13 |  | JUP-M2-HB-DW-PU13-GER-20-00001-0A | XC1 | 3 |  | CF-CPS-U13 |  | JUP-M2-HB-DW-PU13-GER-20-00001-0A | XC1 | 4 |  |  |  | Included | 11A
CF-CPS-U13-P-0002 | CF-CPS-U13 |  | JUP-M2-HB-DW-PU13-GER-20-00001-0A | XC1 | 7 |  | CF-CPS-U13 |  | JUP-M2-HB-DW-PU13-GER-20-00001-0A | XC1 | 8 |  |  |  | Included | 11A
CF-CPS-U13-P-0003 | CF-CPS-U13 |  | JUP-M2-HB-DW-PU13-GER-20-00001-0A | XC1 | 11 |  | CF-CPS-U13 |  | JUP-M2-HB-DW-PU13-GER-20-00001-0A | XC1 | 12 |  |  |  | Included | 11A
CF-CPS-U13-P-0004 | CF-CPS-U13 |  | JUP-M2-HB-DW-PU13-GER-20-00001-0A | XC1 | 15 |  | CF-CPS-U13 |  | JUP-M2-HB-DW-PU13-GER-20-00001-0A | XC1 | 16 |  |  |  | Included | 11A
CF-CPS-U13-P-0005 | CF-CPS-U13 |  | JUP-M2-HB-DW-PU13-GER-20-00001-0A | XC1 | 19 |  | CF-CPS-U13 |  | JUP-M2-HB-DW-PU13-GER-20-00001-0A | XC1 | 20 |  |  |  | Included | 11A
CF-CPS-U13-P-0006 | CF-CPS-U13 |  | JUP-M2-HB-DW-PU13-GER-20-00001-0A | XC1 | 27 |  | CF-CPS-U13 |  | JUP-M2-HB-DW-PU13-GER-20-00001-0A | XC1 | 28 |  |  |  | Included | 11A
CF-CPS-U13-P-0007 | CF-CPS-U13 |  | JUP-M2-HB-DW-PU13-GER-20-00001-0A | XC1 | 23 |  | CF-CPS-U13 |  | JUP-M2-HB-DW-PU13-GER-20-00001-0A | XC1 | 24 |  |  |  | Included | 11A
CF-CPS-U13-P-0008 | CF-CPS-U13 |  | JUP-M2-HB-DW-PU13-GER-20-00001-0A | XC1 | 2 |  | CF-CPS-U13 |  | JUP-M2-HB-DW-PU13-GER-20-00001-0A | XC1 | 5 |  |  |  | Included | 11A
CF-CPS-U13-P-0009 | CF-CPS-U13 |  | JUP-M2-HB-DW-PU13-GER-20-00001-0A | XC1 | 6 |  | CF-CPS-U13 |  | JUP-M2-HB-DW-PU13-GER-20-00001-0A | XC1 | 9 |  |  |  | Included | 11A
CF-CPS-U13-P-0010 | CF-CPS-U13 |  | JUP-M2-HB-DW-PU13-GER-20-00001-0A | XC1 | 10 |  | CF-CPS-U13 |  | JUP-M2-HB-DW-PU13-GER-20-00001-0A | XC1 | 13 |  |  |  | Included | 11A
CF-CPS-U13-P-0011 | CF-CPS-U13 |  | JUP-M2-HB-DW-PU13-GER-20-00001-0A | XC1 | 14 |  | CF-CPS-U13 |  | JUP-M2-HB-DW-PU13-GER-20-00001-0A | XC1 | 17 |  |  |  | Included | 11A
CF-CPS-U13-P-0012 | CF-CPS-U13 |  | JUP-M2-HB-DW-PU13-GER-20-00001-0A | XC1 | 18 |  | CF-CPS-U13 |  | JUP-M2-HB-DW-PU13-GER-20-00001-0A | XC1 | 21 |  |  |  | Included | 11A
CF-CPS-U13-P-0013 | CF-CPS-U13 |  | JUP-M2-HB-DW-PU13-GER-20-00001-0A | XC1 | 22 |  | CF-CPS-U13 |  | JUP-M2-HB-DW-PU13-GER-20-00001-0A | XC1 | 25 |  |  |  | Included | 11A
CF-CPS-U13-P-0014 | CF-CPS-U13 |  | JUP-M2-HB-DW-PU13-GER-20-00001-0A | XC1 | 26 |  | CF-CPS-U13 |  | JUP-M2-HB-DW-PU13-GER-20-00001-0A | XC1 | 35 |  |  |  | Included | 11A
CF-CPS-U13-P-0015 | CF-CPS-U13 |  | JUP-M2-HB-DW-PU13-GER-20-00001-0A | XC1 | 35 |  | CF-CPS-U13 |  | JUP-M2-HB-DW-PU13-GER-20-00001-0A | XC1 | 36 |  |  |  | Included | 11A
CF-CPS-U13-P-0016 | CF-CPS-U13 |  | JUP-M2-HB-DW-PU13-GER-20-00001-0A | XC1 | 37 |  | CF-CPS-U13 |  | JUP-M2-HB-DW-PU13-GER-20-00001-0A | XC1 | 38 |  |  |  | Included | 11A
CF-CPS-U13-P-0017 | CF-CPS-U13 |  | JUP-M2-HB-DW-PU13-GER-20-00001-0A | XC1 | 8 |  | CF-CPS-U13 |  | JUP-M2-HB-DW-PU13-GER-20-00001-0A | XC1 | 15 |  |  |  | Included | 11A
CF-PAG-U13-A-1033 | CF-PAG-U13 | 1 | JUP-M2-GE-FD-PU13-PRO-10-10113-0A | X2 | 2 | 1 | CF-PPG-U13 | 1 | JUP-M2-GE-FD-PU13-PRO-10-10107-0A | X2 | 1 | 2 | KAD10204 | 6,0 mm² | Included | 11A
CF-PAG-U13-A-1033 | CF-PAG-U13 | 1 | JUP-M2-GE-FD-PU13-PRO-10-10113-0A | X2 | 4 | 2 | CF-PPG-U13 | 1 | JUP-M2-GE-FD-PU13-PRO-10-10107-0A | X2 | 3 | 2 | KAD10204 | 6,0 mm² | Included | 11A
CF-PAG-U13-C-2000 | CF-PAG-U13 | 1 | JUP-M2-GE-FD-PU13-PRO-10-10113-0A | X13 | 12 | 1 | CF-PPG-U13 | 1 | JUP-M2-GE-FD-PU13-PRO-10-10107-0A | X4 | 11 | 2 | KDP00201 | 1,5 mm² | Included | 11A
CF-PAG-U13-C-2000 | CF-PAG-U13 | 1 | JUP-M2-GE-FD-PU13-PRO-10-10113-0A | X13 | 28 | 2 | CF-PPG-U13 | 1 | JUP-M2-GE-FD-PU13-PRO-10-10107-0A | X4 | 12 | 2 | KDP00201 | 1,5 mm² | Included | 11A
CF-PAG-U13-C-2000 | CF-PAG-U13 | 1 | JUP-M2-GE-FD-PU13-PRO-10-10113-0A |  |  | SH | CF-PPG-U13 | 1 | JUP-M2-GE-FD-PU13-PRO-10-10107-0A |  |  | 2 | KDP00201 | 1,5 mm² | Included | 11A
CF-PAG-U13-C-2001 | CF-PAG-U13 | 1 | JUP-M2-GE-FD-PU13-PRO-10-10113-0A | X14 | 7 | 1 | CF-PPG-U13 | 1 | JUP-M2-GE-FD-PU13-PRO-10-10107-0A | X4 | 19 | 2 | KDP00201 | 1,5 mm² | Included | 11A
CF-PAG-U13-C-2001 | CF-PAG-U13 | 1 | JUP-M2-GE-FD-PU13-PRO-10-10113-0A | X14 | 28 | 2 | CF-PPG-U13 | 1 | JUP-M2-GE-FD-PU13-PRO-10-10107-0A | X4 | 20 | 2 | KDP00201 | 1,5 mm² | Included | 11A
CF-PAG-U13-C-2001 | CF-PAG-U13 | 1 | JUP-M2-GE-FD-PU13-PRO-10-10113-0A |  |  | SH | CF-PPG-U13 | 1 | JUP-M2-GE-FD-PU13-PRO-10-10107-0A |  |  | 2 | KDP00201 | 1,5 mm² | Included | 11A
CF-PAG-U13-C-2010 | CF-PAG-U13 | 1 | JUP-M2-GE-FD-PU13-PRO-10-10113-0A | X3 | 10 | 1 | 1829-50 | 1 | EXISTING EQUIPMENT | X | xx | 3 | KDP00302 | 2,5 mm² | Included | 11A
CF-PAG-U13-C-2010 | CF-PAG-U13 | 1 | JUP-M2-GE-FD-PU13-PRO-10-10113-0A | X3 | 27 | 2 | 1829-50 | 1 | EXISTING EQUIPMENT | X | xx | 3 | KDP00302 | 2,5 mm² | Included | 11A
CF-PAG-U13-C-2010 | CF-PAG-U13 | 1 | JUP-M2-GE-FD-PU13-PRO-10-10113-0A | X3 | 28 | 3 | 1829-50 | 1 | EXISTING EQUIPMENT | X | xx | 3 | KDP00302 | 2,5 mm² | Included | 11A
CF-PAG-U13-C-2010 | CF-PAG-U13 | 1 | JUP-M2-GE-FD-PU13-PRO-10-10113-0A |  |  | SH | 1829-50 | 1 | EXISTING EQUIPMENT |  |  | 3 | KDP00302 | 2,5 mm² | Included | 11A
CF-PAG-U13-C-2011 | CF-PAG-U13 | 1 | JUP-M2-GE-FD-PU13-PRO-10-10113-0A | X3 | 12 | 1 | 1829-52 | 1 | EXISTING EQUIPMENT | X | xx | 3 | KDP00302 | 2,5 mm² | Included | 11A
CF-PAG-U13-C-2011 | CF-PAG-U13 | 1 | JUP-M2-GE-FD-PU13-PRO-10-10113-0A | X3 | 29 | 2 | 1829-52 | 1 | EXISTING EQUIPMENT | X | xx | 3 | KDP00302 | 2,5 mm² | Included | 11A
CF-PAG-U13-C-2011 | CF-PAG-U13 | 1 | JUP-M2-GE-FD-PU13-PRO-10-10113-0A | X3 | 30 | 3 | 1829-52 | 1 | EXISTING EQUIPMENT | X | xx | 3 | KDP00302 | 2,5 mm² | Included | 11A
CF-PAG-U13-C-2011 | CF-PAG-U13 | 1 | JUP-M2-GE-FD-PU13-PRO-10-10113-0A |  |  | SH | 1829-52 | 1 | EXISTING EQUIPMENT |  |  | 3 | KDP00302 | 2,5 mm² | Included | 11A
CF-PAG-U13-C-2012 | CF-PAG-U13 | 1 | JUP-M2-GE-FD-PU13-PRO-10-10113-0A | X14 | 1 | 1 | 1829-50 | 1 | EXISTING EQUIPMENT | X | xx | 3 | KDP00302 | 2,5 mm² | Included | 11A
CF-PAG-U13-C-2012 | CF-PAG-U13 | 1 | JUP-M2-GE-FD-PU13-PRO-10-10113-0A | X14 | 15 | 2 | 1829-50 | 1 | EXISTING EQUIPMENT | X | xx | 3 | KDP00302 | 2,5 mm² | Included | 11A
CF-PAG-U13-C-2012 | CF-PAG-U13 | 1 | JUP-M2-GE-FD-PU13-PRO-10-10113-0A | X14 | 16 | 3 | 1829-50 | 1 | EXISTING EQUIPMENT | X | xx | 3 | KDP00302 | 2,5 mm² | Included | 11A
CF-PAG-U13-C-2012 | CF-PAG-U13 | 1 | JUP-M2-GE-FD-PU13-PRO-10-10113-0A |  |  | SH | 1829-50 | 1 | EXISTING EQUIPMENT |  |  | 3 | KDP00302 | 2,5 mm² | Included | 11A
CF-PAG-U13-C-2013 | CF-PAG-U13 | 1 | JUP-M2-GE-FD-PU13-PRO-10-10113-0A | X14 | 2 | 1 | 1829-52 | 1 | EXISTING EQUIPMENT | X | xx | 3 | KDP00302 | 2,5 mm² | Included | 11A
CF-PAG-U13-C-2013 | CF-PAG-U13 | 1 | JUP-M2-GE-FD-PU13-PRO-10-10113-0A | X14 | 17 | 2 | 1829-52 | 1 | EXISTING EQUIPMENT | X | xx | 3 | KDP00302 | 2,5 mm² | Included | 11A
CF-PAG-U13-C-2013 | CF-PAG-U13 | 1 | JUP-M2-GE-FD-PU13-PRO-10-10113-0A | X14 | 18 | 3 | 1829-52 | 1 | EXISTING EQUIPMENT | X | xx | 3 | KDP00302 | 2,5 mm² | Included | 11A
CF-PAG-U13-C-2013 | CF-PAG-U13 | 1 | JUP-M2-GE-FD-PU13-PRO-10-10113-0A |  |  | SH | 1829-52 | 1 | EXISTING EQUIPMENT |  |  | 3 | KDP00302 | 2,5 mm² | Included | 11A
CF-PAG-U13-C-2015 | CF-PAG-U13 | 1 | JUP-M2-GE-FD-PU13-PRO-10-10113-0A | X3 | 5 | 1 | CF-CNG-U13 | 1 | JUP-M2-HB-DW-PU13-GER-20-00003-0A | X2 | 3 | 2 | KDP00201 | 1,5 mm² | Included | 11A
CF-PAG-U13-C-2015 | CF-PAG-U13 | 1 | JUP-M2-GE-FD-PU13-PRO-10-10113-0A | X3 | 22 | 2 | CF-CNG-U13 | 1 | JUP-M2-HB-DW-PU13-GER-20-00003-0A | X2 | 4 | 2 | KDP00201 | 1,5 mm² | Included | 11A
CF-PAG-U13-C-2015 | CF-PAG-U13 | 1 | JUP-M2-GE-FD-PU13-PRO-10-10113-0A |  |  | SH | CF-CNG-U13 | 1 | JUP-M2-HB-DW-PU13-GER-20-00003-0A |  |  | 2 | KDP00201 | 1,5 mm² | Included | 11A
CF-PAG-U13-C-2016 | CF-PAG-U13 | 1 | JUP-M2-GE-FD-PU13-PRO-10-10113-0A | X3 | 1 | 1 | CF-QPE-U13 | 1 | JUP-M2-SP-FD-PU13-AUT-10-00107-0A | X150 | 6 | 3 | KDP00300 | 1,0 mm² | Included | 11A
CF-PAG-U13-C-2016 | CF-PAG-U13 | 1 | JUP-M2-GE-FD-PU13-PRO-10-10113-0A | X3 | 18 | 2 | CF-QPE-U13 | 1 | JUP-M2-SP-FD-PU13-AUT-10-00107-0A | X150 | 8 | 3 | KDP00300 | 1,0 mm² | Included | 11A
CF-PAG-U13-C-2016 | CF-PAG-U13 | 1 | JUP-M2-GE-FD-PU13-PRO-10-10113-0A | X3 | 19 | 3 | CF-QPE-U13 | 1 | JUP-M2-SP-FD-PU13-AUT-10-00107-0A | X150 | 7 | 3 | KDP00300 | 1,0 mm² | Included | 11A
CF-PAG-U13-C-2016 | CF-PAG-U13 | 1 | JUP-M2-GE-FD-PU13-PRO-10-10113-0A |  |  | SH | CF-QPE-U13 | 1 | JUP-M2-SP-FD-PU13-AUT-10-00107-0A |  |  | 3 | KDP00300 | 1,0 mm² | Included | 11A
CF-PAG-U13-C-2017 | CF-PAG-U13 | 1 | JUP-M2-GE-FD-PU13-PRO-10-10113-0A | X14 | 9 | 1 | CF-PPG-U13 | 1 | JUP-M2-GE-FD-PU13-PRO-10-10107-0A | X100 | 21 | 2 | KDP00201 | 1,5 mm² | Included | 11A
CF-PAG-U13-C-2017 | CF-PAG-U13 | 1 | JUP-M2-GE-FD-PU13-PRO-10-10113-0A | X14 | 31 | 2 | CF-PPG-U13 | 1 | JUP-M2-GE-FD-PU13-PRO-10-10107-0A | X100 | 22 | 2 | KDP00201 | 1,5 mm² | Included | 11A
CF-PAG-U13-C-2017 | CF-PAG-U13 | 1 | JUP-M2-GE-FD-PU13-PRO-10-10113-0A |  |  | SH | CF-PPG-U13 | 1 | JUP-M2-GE-FD-PU13-PRO-10-10107-0A |  |  | 2 | KDP00201 | 1,5 mm² | Included | 11A
CF-PAG-U13-C-2018 | CF-PAG-U13 | 1 | JUP-M2-GE-FD-PU13-PRO-10-10113-0A | X13 | 1 | 1 | CF-QPE-U13 | 1 | JUP-M2-SP-FD-PU13-AUT-10-00107-0A | X150 | 31 | 10 | KDP01001 | 1,5 mm² | Included | 11A
CF-PAG-U13-C-2018 | CF-PAG-U13 | 1 | JUP-M2-GE-FD-PU13-PRO-10-10113-0A | X13 | 17 | 2 | CF-QPE-U13 | 1 | JUP-M2-SP-FD-PU13-AUT-10-00107-0A | X150 | 32 | 10 | KDP01001 | 1,5 mm² | Included | 11A
CF-PAG-U13-C-2018 | CF-PAG-U13 | 1 | JUP-M2-GE-FD-PU13-PRO-10-10113-0A | X13 | 18 | 3 | CF-QPE-U13 | 1 | JUP-M2-SP-FD-PU13-AUT-10-00107-0A | X150 | 33 | 10 | KDP01001 | 1,5 mm² | Included | 11A
CF-PAG-U13-C-2018 | CF-PAG-U13 | 1 | JUP-M2-GE-FD-PU13-PRO-10-10113-0A | X13 | 19 | 4 | CF-QPE-U13 | 1 | JUP-M2-SP-FD-PU13-AUT-10-00107-0A | X150 | 34 | 10 | KDP01001 | 1,5 mm² | Included | 11A
CF-PAG-U13-C-2018 | CF-PAG-U13 | 1 | JUP-M2-GE-FD-PU13-PRO-10-10113-0A | X13 | 20 | 5 | CF-QPE-U13 | 1 | JUP-M2-SP-FD-PU13-AUT-10-00107-0A | X150 | 35 | 10 | KDP01001 | 1,5 mm² | Included | 11A
CF-PAG-U13-C-2018 | CF-PAG-U13 | 1 | JUP-M2-GE-FD-PU13-PRO-10-10113-0A | X13 | 21 | 6 | CF-QPE-U13 | 1 | JUP-M2-SP-FD-PU13-AUT-10-00107-0A | X150 | 36 | 10 | KDP01001 | 1,5 mm² | Included | 11A
CF-PAG-U13-C-2018 | CF-PAG-U13 | 1 | JUP-M2-GE-FD-PU13-PRO-10-10113-0A |  |  | 7 | CF-QPE-U13 | 1 | JUP-M2-SP-FD-PU13-AUT-10-00107-0A |  |  | 10 | KDP01001 | 1,5 mm² | Included | 11A
CF-PAG-U13-C-2018 | CF-PAG-U13 | 1 | JUP-M2-GE-FD-PU13-PRO-10-10113-0A |  |  | 8 | CF-QPE-U13 | 1 | JUP-M2-SP-FD-PU13-AUT-10-00107-0A |  |  | 10 | KDP01001 | 1,5 mm² | Included | 11A
CF-PAG-U13-C-2018 | CF-PAG-U13 | 1 | JUP-M2-GE-FD-PU13-PRO-10-10113-0A |  |  | 9 | CF-QPE-U13 | 1 | JUP-M2-SP-FD-PU13-AUT-10-00107-0A |  |  | 10 | KDP01001 | 1,5 mm² | Included | 11A
CF-PAG-U13-C-2018 | CF-PAG-U13 | 1 | JUP-M2-GE-FD-PU13-PRO-10-10113-0A |  |  | 10 | CF-QPE-U13 | 1 | JUP-M2-SP-FD-PU13-AUT-10-00107-0A |  |  | 10 | KDP01001 | 1,5 mm² | Included | 11A
CF-PAG-U13-C-2018 | CF-PAG-U13 | 1 | JUP-M2-GE-FD-PU13-PRO-10-10113-0A |  |  | SH | CF-QPE-U13 | 1 | JUP-M2-SP-FD-PU13-AUT-10-00107-0A |  |  | 10 | KDP01001 | 1,5 mm² | Included | 11A
CF-PAG-U13-C-2019 | CF-PAG-U13 | 1 | JUP-M2-GE-FD-PU13-PRO-10-10113-0A | X13 | 6 | 1 | CF-QPE-U13 | 1 | JUP-M2-SP-FD-PU13-AUT-10-00107-0A | X | xx | 2 | KDP00201 | 1,5 mm² | Included | 11A
CF-PAG-U13-C-2019 | CF-PAG-U13 | 1 | JUP-M2-GE-FD-PU13-PRO-10-10113-0A | X13 | 22 | 2 | CF-QPE-U13 | 1 | JUP-M2-SP-FD-PU13-AUT-10-00107-0A | X | xx | 2 | KDP00201 | 1,5 mm² | Included | 11A
CF-PAG-U13-C-2019 | CF-PAG-U13 | 1 | JUP-M2-GE-FD-PU13-PRO-10-10113-0A |  |  | SH | CF-QPE-U13 | 1 | JUP-M2-SP-FD-PU13-AUT-10-00107-0A |  |  | 2 | KDP00201 | 1,5 mm² | Included | 11A
CF-PAG-U13-C-2020 | CF-PAG-U13 | 1 | JUP-M2-GE-FD-PU13-PRO-10-10113-0A | X13 | 16 | 1 | CF-RTV-U13 | 4 | JUP-M2-HB-FD-PU13-EXC-10-00006-0A | X503 | 1 | 2 | KDP00201 | 1,5 mm² | Included | 11A
CF-PAG-U13-C-2020 | CF-PAG-U13 | 1 | JUP-M2-GE-FD-PU13-PRO-10-10113-0A | X13 | 32 | 2 | CF-RTV-U13 | 4 | JUP-M2-HB-FD-PU13-EXC-10-00006-0A | X503 | 2 | 2 | KDP00201 | 1,5 mm² | Included | 11A
CF-PAG-U13-C-2020 | CF-PAG-U13 | 1 | JUP-M2-GE-FD-PU13-PRO-10-10113-0A |  |  | SH | CF-RTV-U13 | 4 | JUP-M2-HB-FD-PU13-EXC-10-00006-0A |  |  | 2 | KDP00201 | 1,5 mm² | Included | 11A
CF-PAG-U13-C-2021 | CF-PAG-U13 | 1 | JUP-M2-GE-FD-PU13-PRO-10-10113-0A | X14 | 6 | 1 | CF-QPE-U13 | 1 | JUP-M2-SP-FD-PU13-AUT-10-00107-0A | X | xx | 2 | KDP00201 | 1,5 mm² | Included | 11A
CF-PAG-U13-C-2021 | CF-PAG-U13 | 1 | JUP-M2-GE-FD-PU13-PRO-10-10113-0A | X14 | 25 | 2 | CF-QPE-U13 | 1 | JUP-M2-SP-FD-PU13-AUT-10-00107-0A | X | xx | 2 | KDP00201 | 1,5 mm² | Included | 11A
CF-PAG-U13-C-2021 | CF-PAG-U13 | 1 | JUP-M2-GE-FD-PU13-PRO-10-10113-0A |  |  | SH | CF-QPE-U13 | 1 | JUP-M2-SP-FD-PU13-AUT-10-00107-0A |  |  | 2 | KDP00201 | 1,5 mm² | Included | 11A
CF-PAG-U13-C-2022 | CF-PAG-U13 | 1 | JUP-M2-GE-FD-PU13-PRO-10-10113-0A | X14 | 10 | 1 | CF-QPE-U13 | 1 | JUP-M2-SP-FD-PU13-AUT-10-00107-0A | X150 | 11 | 3 | KDP00300 | 1,0 mm² | Included | 11A
CF-PAG-U13-C-2022 | CF-PAG-U13 | 1 | JUP-M2-GE-FD-PU13-PRO-10-10113-0A | X14 | 32 | 2 | CF-QPE-U13 | 1 | JUP-M2-SP-FD-PU13-AUT-10-00107-0A | X150 | 13 | 3 | KDP00300 | 1,0 mm² | Included | 11A
CF-PAG-U13-C-2022 | CF-PAG-U13 | 1 | JUP-M2-GE-FD-PU13-PRO-10-10113-0A | X14 | 33 | 3 | CF-QPE-U13 | 1 | JUP-M2-SP-FD-PU13-AUT-10-00107-0A | X150 | 12 | 3 | KDP00300 | 1,0 mm² | Included | 11A
CF-PAG-U13-C-2022 | CF-PAG-U13 | 1 | JUP-M2-GE-FD-PU13-PRO-10-10113-0A |  |  | SH | CF-QPE-U13 | 1 | JUP-M2-SP-FD-PU13-AUT-10-00107-0A |  |  | 3 | KDP00300 | 1,0 mm² | Included | 11A
CF-PAG-U13-C-3000 | CF-PAG-U13 | 1 | JUP-M2-GE-FD-PU13-PRO-10-10113-0A | X8 | 1 | 1 | CF-QTF-U13 | 1 | JUP-M2-GE-DW-PU13-BPE-10-00009-0A | TBFA | 5 | 4 | KDP00403 | 4,0 mm² | Included | 11A
CF-PAG-U13-C-3000 | CF-PAG-U13 | 1 | JUP-M2-GE-FD-PU13-PRO-10-10113-0A | X8 | 2 | 2 | CF-QTF-U13 | 1 | JUP-M2-GE-DW-PU13-BPE-10-00009-0A | TBFB | 5 | 4 | KDP00403 | 4,0 mm² | Included | 11A
CF-PAG-U13-C-3000 | CF-PAG-U13 | 1 | JUP-M2-GE-FD-PU13-PRO-10-10113-0A | X8 | 3 | 3 | CF-QTF-U13 | 1 | JUP-M2-GE-DW-PU13-BPE-10-00009-0A | TBFV | 5 | 4 | KDP00403 | 4,0 mm² | Included | 11A
CF-PAG-U13-C-3000 | CF-PAG-U13 | 1 | JUP-M2-GE-FD-PU13-PRO-10-10113-0A | X8 | 4 | 4 | CF-QTF-U13 | 1 | JUP-M2-GE-DW-PU13-BPE-10-00009-0A | TBFV | 6 | 4 | KDP00403 | 4,0 mm² | Included | 11A
CF-PAG-U13-C-3000 | CF-PAG-U13 | 1 | JUP-M2-GE-FD-PU13-PRO-10-10113-0A |  |  | SH | CF-QTF-U13 | 1 | JUP-M2-GE-DW-PU13-BPE-10-00009-0A |  |  | 4 | KDP00403 | 4,0 mm² | Included | 11A
CF-PAG-U13-C-3001 | CF-PAG-U13 | 1 | JUP-M2-GE-FD-PU13-PRO-10-10113-0A | X8 | 5 | 1 | CF-QTN-U13 | 1 | JUP-M2-GE-DW-PU13-BPE-10-00007-1A | TBNA | 3 | 4 | KDP00403 | 4,0 mm² | Included | 11A
CF-PAG-U13-C-3001 | CF-PAG-U13 | 1 | JUP-M2-GE-FD-PU13-PRO-10-10113-0A | X8 | 6 | 2 | CF-QTN-U13 | 1 | JUP-M2-GE-DW-PU13-BPE-10-00007-1A | TBNB | 3 | 4 | KDP00403 | 4,0 mm² | Included | 11A
CF-PAG-U13-C-3001 | CF-PAG-U13 | 1 | JUP-M2-GE-FD-PU13-PRO-10-10113-0A | X8 | 7 | 3 | CF-QTN-U13 | 1 | JUP-M2-GE-DW-PU13-BPE-10-00007-1A | TBNV | 3 | 4 | KDP00403 | 4,0 mm² | Included | 11A
CF-PAG-U13-C-3001 | CF-PAG-U13 | 1 | JUP-M2-GE-FD-PU13-PRO-10-10113-0A | X8 | 8 | 4 | CF-QTN-U13 | 1 | JUP-M2-GE-DW-PU13-BPE-10-00007-1A | TBNV | 4 | 4 | KDP00403 | 4,0 mm² | Included | 11A
CF-PAG-U13-C-3001 | CF-PAG-U13 | 1 | JUP-M2-GE-FD-PU13-PRO-10-10113-0A |  |  | SH | CF-QTN-U13 | 1 | JUP-M2-GE-DW-PU13-BPE-10-00007-1A |  |  | 4 | KDP00403 | 4,0 mm² | Included | 11A
CF-PAG-U13-C-3002 | CF-PAG-U13 | 1 | JUP-M2-GE-FD-PU13-PRO-10-10113-0A | X8 | 21 | 1 | CTCU13 | 1 | JUP-M2-GE-SL-PU13-PRO-10-10103-3A | 3S1 |  | 4 | KDP00406 | 16,0 mm² | Included | 11A
CF-PAG-U13-C-3002 | CF-PAG-U13 | 1 | JUP-M2-GE-FD-PU13-PRO-10-10113-0A | X8 | 22 | 2 | CTCU13 | 1 | JUP-M2-GE-SL-PU13-PRO-10-10103-3A | 3S1 |  | 4 | KDP00406 | 16,0 mm² | Included | 11A
CF-PAG-U13-C-3002 | CF-PAG-U13 | 1 | JUP-M2-GE-FD-PU13-PRO-10-10113-0A | X8 | 23 | 3 | CTCU13 | 1 | JUP-M2-GE-SL-PU13-PRO-10-10103-3A | 3S1 |  | 4 | KDP00406 | 16,0 mm² | Included | 11A
CF-PAG-U13-C-3002 | CF-PAG-U13 | 1 | JUP-M2-GE-FD-PU13-PRO-10-10113-0A | X8 | 24 | 4 | CTCU13 | 1 | JUP-M2-GE-SL-PU13-PRO-10-10103-3A | 3S2 |  | 4 | KDP00406 | 16,0 mm² | Included | 11A
CF-PAG-U13-C-3002 | CF-PAG-U13 | 1 | JUP-M2-GE-FD-PU13-PRO-10-10113-0A |  |  | SH | CTCU13 | 1 | JUP-M2-GE-SL-PU13-PRO-10-10103-3A |  |  | 4 | KDP00406 | 16,0 mm² | Included | 11A
CF-PAG-U13-C-3003 | CF-PAG-U13 | 1 | JUP-M2-GE-FD-PU13-PRO-10-10113-0A | X11 | 1 | 1 | CTCU13 | 1 | JUP-M2-GE-SL-PU13-PRO-10-10103-3A | 4S1 |  | 4 | KDP00406 | 16,0 mm² | Included | 11A
CF-PAG-U13-C-3003 | CF-PAG-U13 | 1 | JUP-M2-GE-FD-PU13-PRO-10-10113-0A | X11 | 2 | 2 | CTCU13 | 1 | JUP-M2-GE-SL-PU13-PRO-10-10103-3A | 4S1 |  | 4 | KDP00406 | 16,0 mm² | Included | 11A
CF-PAG-U13-C-3003 | CF-PAG-U13 | 1 | JUP-M2-GE-FD-PU13-PRO-10-10113-0A | X11 | 3 | 3 | CTCU13 | 1 | JUP-M2-GE-SL-PU13-PRO-10-10103-3A | 4S1 |  | 4 | KDP00406 | 16,0 mm² | Included | 11A
CF-PAG-U13-C-3003 | CF-PAG-U13 | 1 | JUP-M2-GE-FD-PU13-PRO-10-10113-0A | X11 | 4 | 4 | CTCU13 | 1 | JUP-M2-GE-SL-PU13-PRO-10-10103-3A | 4S2 |  | 4 | KDP00406 | 16,0 mm² | Included | 11A
CF-PAG-U13-C-3003 | CF-PAG-U13 | 1 | JUP-M2-GE-FD-PU13-PRO-10-10113-0A |  |  | SH | CTCU13 | 1 | JUP-M2-GE-SL-PU13-PRO-10-10103-3A |  |  | 4 | KDP00406 | 16,0 mm² | Included | 11A
CF-PAG-U13-C-3004 | CF-PAG-U13 | 1 | JUP-M2-GE-FD-PU13-PRO-10-10113-0A | X8 | 39 | 1 | CF-QTN-U13 | 1 | JUP-M2-GE-DW-PU13-BPE-10-00007-1A | TBIT | 4 | 2 | KDP00203 | 4,0 mm² | Included | 11A
CF-PAG-U13-C-3004 | CF-PAG-U13 | 1 | JUP-M2-GE-FD-PU13-PRO-10-10113-0A | X8 | 40 | 2 | CF-QTN-U13 | 1 | JUP-M2-GE-DW-PU13-BPE-10-00007-1A | TBIT | 3 | 2 | KDP00203 | 4,0 mm² | Included | 11A
CF-PAG-U13-C-3004 | CF-PAG-U13 | 1 | JUP-M2-GE-FD-PU13-PRO-10-10113-0A |  |  | SH | CF-QTN-U13 | 1 | JUP-M2-GE-DW-PU13-BPE-10-00007-1A |  |  | 2 | KDP00203 | 4,0 mm² | Included | 11A
CF-PAG-U13-F-1114 | CF-PAG-U13 | 1 | JUP-M2-GE-FD-PU13-PRO-10-10113-0A | X1 | 1A | 1 | CF-PMF-U13 | 1 | JUP-M2-SP-FD-PU13-AUT-30-00204-0A | X90 | 1 | 2 | KAD10202 | 2,5 mm² | Included | 12A
CF-PAG-U13-F-1114 | CF-PAG-U13 | 1 | JUP-M2-GE-FD-PU13-PRO-10-10113-0A | X1 | 2A | 2 | CF-PMF-U13 | 1 | JUP-M2-SP-FD-PU13-AUT-30-00204-0A | X90 | 3 | 2 | KAD10202 | 2,5 mm² | Included | 12A
CF-PAG-U13-F-1214 | CF-PAG-U13 | 1 | JUP-M2-GE-FD-PU13-PRO-10-10113-0A | X1 | 3A | 1 | CF-PMF-U13 | 1 | JUP-M2-SP-FD-PU13-AUT-30-00204-0A | X90 | 5 | 2 | KAD10202 | 2,5 mm² | Included | 12A
CF-PAG-U13-F-1214 | CF-PAG-U13 | 1 | JUP-M2-GE-FD-PU13-PRO-10-10113-0A | X1 | 4A | 2 | CF-PMF-U13 | 1 | JUP-M2-SP-FD-PU13-AUT-30-00204-0A | X90 | 7 | 2 | KAD10202 | 2,5 mm² | Included | 12A
CF-PAG-U13-O-7001 | CF-PAG-U13 | 1 | JUP-M2-GE-FD-PU13-PRO-10-10113-0A | L1 | 1 | 1 | SC-RDP-00 | 1 | EXISTING EQUIPMENT | L1 | 7 | 4 | KFA12004 | 1 mm² | Included | 12A
CF-PAG-U13-O-7001 | CF-PAG-U13 | 1 | JUP-M2-GE-FD-PU13-PRO-10-10113-0A | L1 | 2 | 2 | SC-RDP-00 | 1 | EXISTING EQUIPMENT | L1 | 8 | 4 | KFA12004 | 1 mm² | Included | 12A
CF-PAG-U13-O-7001 | CF-PAG-U13 | 1 | JUP-M2-GE-FD-PU13-PRO-10-10113-0A |  |  | 3 | SC-RDP-00 | 1 | EXISTING EQUIPMENT |  |  | 4 | KFA12004 | 1 mm² | Included | 12A
CF-PAG-U13-O-7001 | CF-PAG-U13 | 1 | JUP-M2-GE-FD-PU13-PRO-10-10113-0A |  |  | 4 | SC-RDP-00 | 1 | EXISTING EQUIPMENT |  |  | 4 | KFA12004 | 1 mm² | Included | 12A
CF-PCE-U13-C-2000 | CF-PCE-U13 | 2 | JUP-M2-SP-FD-PU13-AUT-10-00119-0A | X6 | 16 | 1 | CF-QPE-U13 | 1 | JUP-M2-SP-FD-PU13-AUT-10-00107-0A | X100 | 15 | 2 | KDP00201 | 1,5 mm² | Included | 11A
CF-PCE-U13-C-2000 | CF-PCE-U13 | 2 | JUP-M2-SP-FD-PU13-AUT-10-00119-0A | X6 | 17 | 2 | CF-QPE-U13 | 1 | JUP-M2-SP-FD-PU13-AUT-10-00107-0A | X100 | 16 | 2 | KDP00201 | 1,5 mm² | Included | 11A
CF-PCE-U13-C-2000 | CF-PCE-U13 | 2 | JUP-M2-SP-FD-PU13-AUT-10-00119-0A |  |  | SH | CF-QPE-U13 | 1 | JUP-M2-SP-FD-PU13-AUT-10-00107-0A |  |  | 2 | KDP00201 | 1,5 mm² | Included | 11A
CF-PCE-U13-C-2002 | CF-PCE-U13 | 2 | JUP-M2-SP-FD-PU13-AUT-10-00119-0A | X6 | 1 | 1 | CF-QPE-U13 | 1 | JUP-M2-SP-FD-PU13-AUT-10-00107-0A | X100 | 13 | 2 | KDP00201 | 1,5 mm² | Included | 11A
CF-PCE-U13-C-2002 | CF-PCE-U13 | 2 | JUP-M2-SP-FD-PU13-AUT-10-00119-0A | X6 | 4 | 2 | CF-QPE-U13 | 1 | JUP-M2-SP-FD-PU13-AUT-10-00107-0A | X100 | 14 | 2 | KDP00201 | 1,5 mm² | Included | 11A
CF-PCE-U13-C-2002 | CF-PCE-U13 | 2 | JUP-M2-SP-FD-PU13-AUT-10-00119-0A |  |  | SH | CF-QPE-U13 | 1 | JUP-M2-SP-FD-PU13-AUT-10-00107-0A |  |  | 2 | KDP00201 | 1,5 mm² | Included | 11A
CF-PCE-U13-C-2008 | CF-PCE-U13 | 2 | JUP-M2-SP-FD-PU13-AUT-10-00119-0A | X203 | 9A | 1 | CF-UAC-U13 | 2 | JUP-M2-SP-FD-PU13-AUT-10-00102-0A | X503 | 35-1 | 3 | KDP00300 | 1,0 mm² | Included | 11A
CF-PCE-U13-C-2008 | CF-PCE-U13 | 2 | JUP-M2-SP-FD-PU13-AUT-10-00119-0A | X203 | 9B | 2 | CF-UAC-U13 | 2 | JUP-M2-SP-FD-PU13-AUT-10-00102-0A | X503 | 36-1 | 3 | KDP00300 | 1,0 mm² | Included | 11A
CF-PCE-U13-C-2008 | CF-PCE-U13 | 2 | JUP-M2-SP-FD-PU13-AUT-10-00119-0A | X203 | 10B | 3 | CF-UAC-U13 | 2 | JUP-M2-SP-FD-PU13-AUT-10-00102-0A | X503 | 54-1 | 3 | KDP00300 | 1,0 mm² | Included | 11A
CF-PCE-U13-C-2008 | CF-PCE-U13 | 2 | JUP-M2-SP-FD-PU13-AUT-10-00119-0A |  |  | SH | CF-UAC-U13 | 2 | JUP-M2-SP-FD-PU13-AUT-10-00102-0A |  |  | 3 | KDP00300 | 1,0 mm² | Included | 11A
CF-PCE-U13-C-2009 | CF-PCE-U13 | 2 | JUP-M2-SP-FD-PU13-AUT-10-00119-0A | X203 | 11A | 1 | CF-QPE-U13 | 1 | JUP-M2-SP-FD-PU13-AUT-10-00107-0A | X100 | 17 | 2 | KDP00201 | 1,5 mm² | Included | 11A
CF-PCE-U13-C-2009 | CF-PCE-U13 | 2 | JUP-M2-SP-FD-PU13-AUT-10-00119-0A | X203 | 11B | 2 | CF-QPE-U13 | 1 | JUP-M2-SP-FD-PU13-AUT-10-00107-0A | X100 | 18 | 2 | KDP00201 | 1,5 mm² | Included | 11A
CF-PCE-U13-C-2009 | CF-PCE-U13 | 2 | JUP-M2-SP-FD-PU13-AUT-10-00119-0A |  |  | SH | CF-QPE-U13 | 1 | JUP-M2-SP-FD-PU13-AUT-10-00107-0A |  |  | 2 | KDP00201 | 1,5 mm² | Included | 11A
CF-PCE-U13-C-2015 | CF-PCE-U13 | 2 | JUP-M2-SP-FD-PU13-AUT-10-00119-0A | X203 | 12A | 1 | CF-PIU-U13 | 1 | JUP-M2-HB-DW-PU13-GER-20-00060-0A | X62 | 7 | 2 | KDP00201 | 1,5 mm² | Included | 11A
CF-PCE-U13-C-2015 | CF-PCE-U13 | 2 | JUP-M2-SP-FD-PU13-AUT-10-00119-0A | X203 | 12B | 2 | CF-PIU-U13 | 1 | JUP-M2-HB-DW-PU13-GER-20-00060-0A | X62 | 8 | 2 | KDP00201 | 1,5 mm² | Included | 11A
CF-PCE-U13-C-2015 | CF-PCE-U13 | 2 | JUP-M2-SP-FD-PU13-AUT-10-00119-0A |  |  | SH | CF-PIU-U13 | 1 | JUP-M2-HB-DW-PU13-GER-20-00060-0A |  |  | 2 | KDP00201 | 1,5 mm² | Included | 11A
CF-PCE-U13-C-2020 | CF-PCE-U13 | 2 | JUP-M2-SP-FD-PU13-AUT-10-00119-0A | X205 | 1 | 1 | TA-QMH-U13 | 1 | JUP-M2-HB-DW-DM00-BPM-47-00008-3A | X5 | 1 | 10 | KDP01001 | 1,5 mm² | Included | 11A
CF-PCE-U13-C-2020 | CF-PCE-U13 | 2 | JUP-M2-SP-FD-PU13-AUT-10-00119-0A | X205 | 2 | 2 | TA-QMH-U13 | 1 | JUP-M2-HB-DW-DM00-BPM-47-00008-3A | X5 | 2 | 10 | KDP01001 | 1,5 mm² | Included | 11A
CF-PCE-U13-C-2020 | CF-PCE-U13 | 2 | JUP-M2-SP-FD-PU13-AUT-10-00119-0A | X205 | 4 | 3 | TA-QMH-U13 | 1 | JUP-M2-HB-DW-DM00-BPM-47-00008-3A | X5 | 4 | 10 | KDP01001 | 1,5 mm² | Included | 11A
CF-PCE-U13-C-2020 | CF-PCE-U13 | 2 | JUP-M2-SP-FD-PU13-AUT-10-00119-0A | X205 | 6 | 4 | TA-QMH-U13 | 1 | JUP-M2-HB-DW-DM00-BPM-47-00008-3A | X5 | 6 | 10 | KDP01001 | 1,5 mm² | Included | 11A
CF-PCE-U13-C-2020 | CF-PCE-U13 | 2 | JUP-M2-SP-FD-PU13-AUT-10-00119-0A | X205 | 8 | 5 | TA-QMH-U13 | 1 | JUP-M2-HB-DW-DM00-BPM-47-00008-3A | X5 | 8 | 10 | KDP01001 | 1,5 mm² | Included | 11A
CF-PCE-U13-C-2020 | CF-PCE-U13 | 2 | JUP-M2-SP-FD-PU13-AUT-10-00119-0A | X205 | 10 | 6 | TA-QMH-U13 | 1 | JUP-M2-HB-DW-DM00-BPM-47-00008-3A | X5 | 10 | 10 | KDP01001 | 1,5 mm² | Included | 11A
CF-PCE-U13-C-2020 | CF-PCE-U13 | 2 | JUP-M2-SP-FD-PU13-AUT-10-00119-0A | X205 | 12 | 7 | TA-QMH-U13 | 1 | JUP-M2-HB-DW-DM00-BPM-47-00008-3A | X5 | 12 | 10 | KDP01001 | 1,5 mm² | Included | 11A
CF-PCE-U13-C-2020 | CF-PCE-U13 | 2 | JUP-M2-SP-FD-PU13-AUT-10-00119-0A |  |  | 8 | TA-QMH-U13 | 1 | JUP-M2-HB-DW-DM00-BPM-47-00008-3A |  |  | 10 | KDP01001 | 1,5 mm² | Included | 11A
CF-PCE-U13-C-2020 | CF-PCE-U13 | 2 | JUP-M2-SP-FD-PU13-AUT-10-00119-0A |  |  | 9 | TA-QMH-U13 | 1 | JUP-M2-HB-DW-DM00-BPM-47-00008-3A |  |  | 10 | KDP01001 | 1,5 mm² | Included | 11A
CF-PCE-U13-C-2020 | CF-PCE-U13 | 2 | JUP-M2-SP-FD-PU13-AUT-10-00119-0A |  |  | 10 | TA-QMH-U13 | 1 | JUP-M2-HB-DW-DM00-BPM-47-00008-3A |  |  | 10 | KDP01001 | 1,5 mm² | Included | 11A
CF-PCE-U13-C-2020 | CF-PCE-U13 | 2 | JUP-M2-SP-FD-PU13-AUT-10-00119-0A |  |  | SH | TA-QMH-U13 | 1 | JUP-M2-HB-DW-DM00-BPM-47-00008-3A |  |  | 10 | KDP01001 | 1,5 mm² | Included | 11A
CF-PCE-U13-C-2030 | CF-PCE-U13 | 2 | JUP-M2-SP-FD-PU13-AUT-10-00119-0A | X205 | 13 | 1 | CF-QMH-U13 | 1 | JUP-M2-HB-DW-DM00-BPM-47-00011-3A | X5 | 3 | 10 | KDP01001 | 1,5 mm² | Included | 11A
CF-PCE-U13-C-2030 | CF-PCE-U13 | 2 | JUP-M2-SP-FD-PU13-AUT-10-00119-0A | X205 | 14 | 2 | CF-QMH-U13 | 1 | JUP-M2-HB-DW-DM00-BPM-47-00011-3A | X5 | 4 | 10 | KDP01001 | 1,5 mm² | Included | 11A
CF-PCE-U13-C-2030 | CF-PCE-U13 | 2 | JUP-M2-SP-FD-PU13-AUT-10-00119-0A | X205 | 16 | 3 | CF-QMH-U13 | 1 | JUP-M2-HB-DW-DM00-BPM-47-00011-3A | X5 | 6 | 10 | KDP01001 | 1,5 mm² | Included | 11A
CF-PCE-U13-C-2030 | CF-PCE-U13 | 2 | JUP-M2-SP-FD-PU13-AUT-10-00119-0A | X205 | 18 | 4 | CF-QMH-U13 | 1 | JUP-M2-HB-DW-DM00-BPM-47-00011-3A | X5 | 8 | 10 | KDP01001 | 1,5 mm² | Included | 11A
CF-PCE-U13-C-2030 | CF-PCE-U13 | 2 | JUP-M2-SP-FD-PU13-AUT-10-00119-0A | X205 | 20 | 5 | CF-QMH-U13 | 1 | JUP-M2-HB-DW-DM00-BPM-47-00011-3A | X5 | 10 | 10 | KDP01001 | 1,5 mm² | Included | 11A
CF-PCE-U13-C-2030 | CF-PCE-U13 | 2 | JUP-M2-SP-FD-PU13-AUT-10-00119-0A | X205 | 22 | 6 | CF-QMH-U13 | 1 | JUP-M2-HB-DW-DM00-BPM-47-00011-3A | X5 | 12 | 10 | KDP01001 | 1,5 mm² | Included | 11A
CF-PCE-U13-C-2030 | CF-PCE-U13 | 2 | JUP-M2-SP-FD-PU13-AUT-10-00119-0A | X205 | 24 | 7 | CF-QMH-U13 | 1 | JUP-M2-HB-DW-DM00-BPM-47-00011-3A | X5 | 14 | 10 | KDP01001 | 1,5 mm² | Included | 11A
CF-PCE-U13-C-2030 | CF-PCE-U13 | 2 | JUP-M2-SP-FD-PU13-AUT-10-00119-0A | X205 | 26 | 8 | CF-QMH-U13 | 1 | JUP-M2-HB-DW-DM00-BPM-47-00011-3A | X5 | 16 | 10 | KDP01001 | 1,5 mm² | Included | 11A
CF-PCE-U13-C-2030 | CF-PCE-U13 | 2 | JUP-M2-SP-FD-PU13-AUT-10-00119-0A | X205 | 28 | 9 | CF-QMH-U13 | 1 | JUP-M2-HB-DW-DM00-BPM-47-00011-3A | X5 | 18 | 10 | KDP01001 | 1,5 mm² | Included | 11A
CF-PCE-U13-C-2030 | CF-PCE-U13 | 2 | JUP-M2-SP-FD-PU13-AUT-10-00119-0A |  |  | 10 | CF-QMH-U13 | 1 | JUP-M2-HB-DW-DM00-BPM-47-00011-3A |  |  | 10 | KDP01001 | 1,5 mm² | Included | 11A
CF-PCE-U13-C-2030 | CF-PCE-U13 | 2 | JUP-M2-SP-FD-PU13-AUT-10-00119-0A |  |  | SH | CF-QMH-U13 | 1 | JUP-M2-HB-DW-DM00-BPM-47-00011-3A |  |  | 10 | KDP01001 | 1,5 mm² | Included | 11A
CF-PCE-U13-C-4010 | CF-PCE-U13 | 2 | JUP-M2-SP-FD-PU13-AUT-10-00119-0A | X101 | 17 | 1 | TA-QMH-U13 | 1 | JUP-M2-HB-DW-DM00-BPM-47-00008-3A | X6 | 1 | 2x2 | KNB00200 | 1,0 mm² | Included | 11A
CF-PCE-U13-C-4010 | CF-PCE-U13 | 2 | JUP-M2-SP-FD-PU13-AUT-10-00119-0A | X101 | 20 | 2 | TA-QMH-U13 | 1 | JUP-M2-HB-DW-DM00-BPM-47-00008-3A | X6 | 4 | 2x2 | KNB00200 | 1,0 mm² | Included | 11A
CF-PCE-U13-C-4010 | CF-PCE-U13 | 2 | JUP-M2-SP-FD-PU13-AUT-10-00119-0A |  |  | SH1 | TA-QMH-U13 | 1 | JUP-M2-HB-DW-DM00-BPM-47-00008-3A |  |  | 2x2 | KNB00200 | 1,0 mm² | Included | 11A
CF-PCE-U13-C-4010 | CF-PCE-U13 | 2 | JUP-M2-SP-FD-PU13-AUT-10-00119-0A | X101 | 5 | 1 | TA-QMH-U13 | 1 | JUP-M2-HB-DW-DM00-BPM-47-00008-3A | X6 | 2 | 2x2 | KNB00200 | 1,0 mm² | Included | 11A
CF-PCE-U13-C-4010 | CF-PCE-U13 | 2 | JUP-M2-SP-FD-PU13-AUT-10-00119-0A | X101 | 7 | 2 | TA-QMH-U13 | 1 | JUP-M2-HB-DW-DM00-BPM-47-00008-3A | X6 | 5 | 2x2 | KNB00200 | 1,0 mm² | Included | 11A
CF-PCE-U13-C-4010 | CF-PCE-U13 | 2 | JUP-M2-SP-FD-PU13-AUT-10-00119-0A |  |  | SH2 | TA-QMH-U13 | 1 | JUP-M2-HB-DW-DM00-BPM-47-00008-3A |  |  | 2x2 | KNB00200 | 1,0 mm² | Included | 11A
CF-PCE-U13-C-4010 | CF-PCE-U13 | 2 | JUP-M2-SP-FD-PU13-AUT-10-00119-0A |  |  | SH | TA-QMH-U13 | 1 | JUP-M2-HB-DW-DM00-BPM-47-00008-3A |  |  | 2x2 | KNB00200 | 1,0 mm² | Included | 11A
CF-PCE-U13-C-4020 | CF-PCE-U13 | 2 | JUP-M2-SP-FD-PU13-AUT-10-00119-0A | X101 | 9 | 1 | CF-QMH-U13 | 1 | JUP-M2-HB-DW-DM00-BPM-47-00011-3A | X2 | 5 | 2x2 | KNB00200 | 1,0 mm² | Included | 11A
CF-PCE-U13-C-4020 | CF-PCE-U13 | 2 | JUP-M2-SP-FD-PU13-AUT-10-00119-0A | X101 | 10 | 2 | CF-QMH-U13 | 1 | JUP-M2-HB-DW-DM00-BPM-47-00011-3A | X2 | 4 | 2x2 | KNB00200 | 1,0 mm² | Included | 11A
CF-PCE-U13-C-4020 | CF-PCE-U13 | 2 | JUP-M2-SP-FD-PU13-AUT-10-00119-0A |  |  | SH1 | CF-QMH-U13 | 1 | JUP-M2-HB-DW-DM00-BPM-47-00011-3A |  |  | 2x2 | KNB00200 | 1,0 mm² | Included | 11A
CF-PCE-U13-C-4020 | CF-PCE-U13 | 2 | JUP-M2-SP-FD-PU13-AUT-10-00119-0A | X101 | 11 | 1 | CF-QMH-U13 | 1 | JUP-M2-HB-DW-DM00-BPM-47-00011-3A | X2 | 12 | 2x2 | KNB00200 | 1,0 mm² | Included | 11A
CF-PCE-U13-C-4020 | CF-PCE-U13 | 2 | JUP-M2-SP-FD-PU13-AUT-10-00119-0A | X101 | 12 | 2 | CF-QMH-U13 | 1 | JUP-M2-HB-DW-DM00-BPM-47-00011-3A | X2 | 11 | 2x2 | KNB00200 | 1,0 mm² | Included | 11A
CF-PCE-U13-C-4020 | CF-PCE-U13 | 2 | JUP-M2-SP-FD-PU13-AUT-10-00119-0A |  |  | SH2 | CF-QMH-U13 | 1 | JUP-M2-HB-DW-DM00-BPM-47-00011-3A |  |  | 2x2 | KNB00200 | 1,0 mm² | Included | 11A
CF-PCE-U13-C-4020 | CF-PCE-U13 | 2 | JUP-M2-SP-FD-PU13-AUT-10-00119-0A |  |  | SH | CF-QMH-U13 | 1 | JUP-M2-HB-DW-DM00-BPM-47-00011-3A |  |  | 2x2 | KNB00200 | 1,0 mm² | Included | 11A
CF-PCE-U13-C-4021 | CF-PCE-U13 | 2 | JUP-M2-SP-FD-PU13-AUT-10-00119-0A | X101 | 15 | 1 | CF-QMH-U13 | 1 | JUP-M2-HB-DW-DM00-BPM-47-00011-3A | X3 | 14 | 2x2 | KNB00200 | 1,0 mm² | Included | 11A
CF-PCE-U13-C-4021 | CF-PCE-U13 | 2 | JUP-M2-SP-FD-PU13-AUT-10-00119-0A | X101 | 16 | 2 | CF-QMH-U13 | 1 | JUP-M2-HB-DW-DM00-BPM-47-00011-3A | X3 | 13 | 2x2 | KNB00200 | 1,0 mm² | Included | 11A
CF-PCE-U13-C-4021 | CF-PCE-U13 | 2 | JUP-M2-SP-FD-PU13-AUT-10-00119-0A |  |  | SH1 | CF-QMH-U13 | 1 | JUP-M2-HB-DW-DM00-BPM-47-00011-3A |  |  | 2x2 | KNB00200 | 1,0 mm² | Included | 11A
CF-PCE-U13-C-4021 | CF-PCE-U13 | 2 | JUP-M2-SP-FD-PU13-AUT-10-00119-0A |  |  | 1 | CF-QMH-U13 | 1 | JUP-M2-HB-DW-DM00-BPM-47-00011-3A |  |  | 2x2 | KNB00200 | 1,0 mm² | Included | 11A
CF-PCE-U13-C-4021 | CF-PCE-U13 | 2 | JUP-M2-SP-FD-PU13-AUT-10-00119-0A |  |  | 2 | CF-QMH-U13 | 1 | JUP-M2-HB-DW-DM00-BPM-47-00011-3A |  |  | 2x2 | KNB00200 | 1,0 mm² | Included | 11A
CF-PCE-U13-C-4021 | CF-PCE-U13 | 2 | JUP-M2-SP-FD-PU13-AUT-10-00119-0A |  |  | SH2 | CF-QMH-U13 | 1 | JUP-M2-HB-DW-DM00-BPM-47-00011-3A |  |  | 2x2 | KNB00200 | 1,0 mm² | Included | 11A
CF-PCE-U13-C-4021 | CF-PCE-U13 | 2 | JUP-M2-SP-FD-PU13-AUT-10-00119-0A |  |  | SH | CF-QMH-U13 | 1 | JUP-M2-HB-DW-DM00-BPM-47-00011-3A |  |  | 2x2 | KNB00200 | 1,0 mm² | Included | 11A
CF-PCE-U13-C-4022 | CF-PCE-U13 | 2 | JUP-M2-SP-FD-PU13-AUT-10-00119-0A | X102 | 1 | 1 | CF-QMH-U13 | 1 | JUP-M2-HB-DW-DM00-BPM-47-00011-3A | X3 | 17 | 2x2 | KNB00200 | 1,0 mm² | Included | 11A
CF-PCE-U13-C-4022 | CF-PCE-U13 | 2 | JUP-M2-SP-FD-PU13-AUT-10-00119-0A | X102 | 2 | 2 | CF-QMH-U13 | 1 | JUP-M2-HB-DW-DM00-BPM-47-00011-3A | X3 | 16 | 2x2 | KNB00200 | 1,0 mm² | Included | 11A
CF-PCE-U13-C-4022 | CF-PCE-U13 | 2 | JUP-M2-SP-FD-PU13-AUT-10-00119-0A |  |  | SH1 | CF-QMH-U13 | 1 | JUP-M2-HB-DW-DM00-BPM-47-00011-3A |  |  | 2x2 | KNB00200 | 1,0 mm² | Included | 11A
CF-PCE-U13-C-4022 | CF-PCE-U13 | 2 | JUP-M2-SP-FD-PU13-AUT-10-00119-0A |  |  | 1 | CF-QMH-U13 | 1 | JUP-M2-HB-DW-DM00-BPM-47-00011-3A |  |  | 2x2 | KNB00200 | 1,0 mm² | Included | 11A
CF-PCE-U13-C-4022 | CF-PCE-U13 | 2 | JUP-M2-SP-FD-PU13-AUT-10-00119-0A |  |  | 2 | CF-QMH-U13 | 1 | JUP-M2-HB-DW-DM00-BPM-47-00011-3A |  |  | 2x2 | KNB00200 | 1,0 mm² | Included | 11A
CF-PCE-U13-C-4022 | CF-PCE-U13 | 2 | JUP-M2-SP-FD-PU13-AUT-10-00119-0A |  |  | SH2 | CF-QMH-U13 | 1 | JUP-M2-HB-DW-DM00-BPM-47-00011-3A |  |  | 2x2 | KNB00200 | 1,0 mm² | Included | 11A
CF-PCE-U13-C-4022 | CF-PCE-U13 | 2 | JUP-M2-SP-FD-PU13-AUT-10-00119-0A |  |  | SH | CF-QMH-U13 | 1 | JUP-M2-HB-DW-DM00-BPM-47-00011-3A |  |  | 2x2 | KNB00200 | 1,0 mm² | Included | 11A
CF-PCE-U13-P-0001 | CF-PCE-U13 |  | JUP-M2-SP-FD-PU13-AUT-10-00119-0A | X101 | 2 |  | CF-PCE-U13 |  | JUP-M2-SP-FD-PU13-AUT-10-00119-0A | X101 | 22 |  |  |  | Included | 11A
CF-PCE-U13-P-0002 | CF-PCE-U13 |  | JUP-M2-SP-FD-PU13-AUT-10-00119-0A | X101 | 4 |  | CF-PCE-U13 |  | JUP-M2-SP-FD-PU13-AUT-10-00119-0A | X101 | 23 |  |  |  | Included | 11A
CF-PCE-U13-P-0003 | CF-PCE-U13 |  | JUP-M2-SP-FD-PU13-AUT-10-00119-0A | X101 | 6 |  | CF-PCE-U13 |  | JUP-M2-SP-FD-PU13-AUT-10-00119-0A | X101 | 24 |  |  |  | Included | 11A
CF-PCE-U13-P-0004 | CF-PCE-U13 |  | JUP-M2-SP-FD-PU13-AUT-10-00119-0A | X101 | 8 |  | CF-PCE-U13 |  | JUP-M2-SP-FD-PU13-AUT-10-00119-0A | X101 | 21 |  |  |  | Included | 11A
CF-PDS-03-A-1036 | CF-PDS-03 | 1 | JUP-M2-SP-FD-PU00-AUT-10-10018-1A | X80 | 2 | 1 | CF-SGA-01 | 1 | JUP-M2-GE-DW-PH00-BPM-55-41002-4A | X220 | 1 | 2 | KAD10204 | 6,0 mm² | Included | 11A
CF-PDS-03-A-1036 | CF-PDS-03 | 1 | JUP-M2-SP-FD-PU00-AUT-10-10018-1A | X80 | 4 | 2 | CF-SGA-01 | 1 | JUP-M2-GE-DW-PH00-BPM-55-41002-4A | X220 | 2 | 2 | KAD10204 | 6,0 mm² | Included | 11A
CF-PDS-03-C-2001 | CF-PDS-03 | 1 | JUP-M2-SP-FD-PU00-AUT-10-00018-1A | X3 | 1 | 1 | QC-13 | 1 | EXISTING EQUIPMENT | X | xx | 2 | KDP00201 | 1,5 mm² | Included | 11A
CF-PDS-03-C-2001 | CF-PDS-03 | 1 | JUP-M2-SP-FD-PU00-AUT-10-00018-1A | X3 | 11 | 2 | QC-13 | 1 | EXISTING EQUIPMENT | X | xx | 2 | KDP00201 | 1,5 mm² | Included | 11A
CF-PDS-03-C-2001 | CF-PDS-03 | 1 | JUP-M2-SP-FD-PU00-AUT-10-00018-1A |  |  | SH | QC-13 | 1 | EXISTING EQUIPMENT |  |  | 2 | KDP00201 | 1,5 mm² | Included | 11A
CF-PDS-03-C-2002 | CF-PDS-03 | 1 | JUP-M2-SP-FD-PU00-AUT-10-00018-1A | X3 | 2 | 1 | QC-14 | 1 | EXISTING EQUIPMENT | X | xx | 2 | KDP00201 | 1,5 mm² | Included | 11A
CF-PDS-03-C-2002 | CF-PDS-03 | 1 | JUP-M2-SP-FD-PU00-AUT-10-00018-1A | X3 | 12 | 2 | QC-14 | 1 | EXISTING EQUIPMENT | X | xx | 2 | KDP00201 | 1,5 mm² | Included | 11A
CF-PDS-03-C-2002 | CF-PDS-03 | 1 | JUP-M2-SP-FD-PU00-AUT-10-00018-1A |  |  | SH | QC-14 | 1 | EXISTING EQUIPMENT |  |  | 2 | KDP00201 | 1,5 mm² | Included | 11A
CF-PDS-03-C-3006 | CF-PDS-03 | 1 | JUP-M2-SP-FD-PU00-AUT-10-00018-1A | X1 | 1 | 1 | QC-13 | 1 | EXISTING EQUIPMENT | X | xx | 2 | KDP00202 | 2,5 mm² | Included | 11A
CF-PDS-03-C-3006 | CF-PDS-03 | 1 | JUP-M2-SP-FD-PU00-AUT-10-00018-1A | X1 | 2 | 2 | QC-13 | 1 | EXISTING EQUIPMENT | X | xx | 2 | KDP00202 | 2,5 mm² | Included | 11A
CF-PDS-03-C-3006 | CF-PDS-03 | 1 | JUP-M2-SP-FD-PU00-AUT-10-00018-1A |  |  | SH | QC-13 | 1 | EXISTING EQUIPMENT |  |  | 2 | KDP00202 | 2,5 mm² | Included | 11A
CF-PDS-03-C-3007 | CF-PDS-03 | 1 | JUP-M2-SP-FD-PU00-AUT-10-00018-1A | X1 | 3 | 1 | QC-14 | 1 | EXISTING EQUIPMENT | X | xx | 2 | KDP00202 | 2,5 mm² | Included | 11A
CF-PDS-03-C-3007 | CF-PDS-03 | 1 | JUP-M2-SP-FD-PU00-AUT-10-00018-1A | X1 | 4 | 2 | QC-14 | 1 | EXISTING EQUIPMENT | X | xx | 2 | KDP00202 | 2,5 mm² | Included | 11A
CF-PDS-03-C-3007 | CF-PDS-03 | 1 | JUP-M2-SP-FD-PU00-AUT-10-00018-1A |  |  | SH | QC-14 | 1 | EXISTING EQUIPMENT |  |  | 2 | KDP00202 | 2,5 mm² | Included | 11A
CF-PDS-03-C-3011 | CF-PDS-03 | 1 | JUP-M2-SP-FD-PU00-AUT-10-00018-1A | X2 | 1 | 1 | QC-13 | 1 | EXISTING EQUIPMENT | X | xx | 2 | KDP00202 | 2,5 mm² | Included | 11A
CF-PDS-03-C-3011 | CF-PDS-03 | 1 | JUP-M2-SP-FD-PU00-AUT-10-00018-1A | X2 | 2 | 2 | QC-13 | 1 | EXISTING EQUIPMENT | X | xx | 2 | KDP00202 | 2,5 mm² | Included | 11A
CF-PDS-03-C-3011 | CF-PDS-03 | 1 | JUP-M2-SP-FD-PU00-AUT-10-00018-1A |  |  | SH | QC-13 | 1 | EXISTING EQUIPMENT |  |  | 2 | KDP00202 | 2,5 mm² | Included | 11A
CF-PDS-03-C-3012 | CF-PDS-03 | 1 | JUP-M2-SP-FD-PU00-AUT-10-00018-1A | X2 | 3 | 1 | QC-14 | 1 | EXISTING EQUIPMENT | X | xx | 2 | KDP00202 | 2,5 mm² | Included | 11A
CF-PDS-03-C-3012 | CF-PDS-03 | 1 | JUP-M2-SP-FD-PU00-AUT-10-00018-1A | X2 | 4 | 2 | QC-14 | 1 | EXISTING EQUIPMENT | X | xx | 2 | KDP00202 | 2,5 mm² | Included | 11A
CF-PDS-03-C-3012 | CF-PDS-03 | 1 | JUP-M2-SP-FD-PU00-AUT-10-00018-1A |  |  | SH | QC-14 | 1 | EXISTING EQUIPMENT |  |  | 2 | KDP00202 | 2,5 mm² | Included | 11A
CF-PDS-03-P-001 | CF-PDS-03 |  | JUP-M2-SP-FD-PU00-AUT-10-00018-1A | X4 | 1 |  | CF-PDS-03 |  | JUP-M2-SP-FD-PU00-AUT-10-00018-1A | X4 | 5 |  |  |  | Included | 11A
CF-PDS-03-P-001 | CF-PDS-03 |  | JUP-M2-SP-FD-PU00-AUT-10-00018-1A | X4 | 5 |  | CF-PDS-03 |  | JUP-M2-SP-FD-PU00-AUT-10-00018-1A | X5 | 1 |  |  |  | Included | 11A
CF-PDS-03-P-001 | CF-PDS-03 |  | JUP-M2-SP-FD-PU00-AUT-10-00018-1A | X5 | 1 |  | CF-PDS-03 |  | JUP-M2-SP-FD-PU00-AUT-10-00018-1A | X5 | 5 |  |  |  | Included | 11A
CF-PDS-03-P-002 | CF-PDS-03 |  | JUP-M2-SP-FD-PU00-AUT-10-00018-1A | X4 | 3 |  | CF-PDS-03 |  | JUP-M2-SP-FD-PU00-AUT-10-00018-1A | X4 | 7 |  |  |  | Included | 11A
CF-PDS-03-P-002 | CF-PDS-03 |  | JUP-M2-SP-FD-PU00-AUT-10-00018-1A | X4 | 7 |  | CF-PDS-03 |  | JUP-M2-SP-FD-PU00-AUT-10-00018-1A | X5 | 3 |  |  |  | Included | 11A
CF-PDS-03-P-002 | CF-PDS-03 |  | JUP-M2-SP-FD-PU00-AUT-10-00018-1A | X5 | 3 |  | CF-PDS-03 |  | JUP-M2-SP-FD-PU00-AUT-10-00018-1A | X5 | 7 |  |  |  | Included | 11A
CF-PMF-U13-A-1033 | CF-PMF-U13 | 1 | JUP-M2-SP-FD-PU13-AUT-30-00204-0A | X80 | 2 | 1 | CF-PAG-U13 | 1 | JUP-M2-GE-FD-PU13-PRO-10-10113-0A | X2 | 1 | 2 | KAD10204 | 6,0 mm² | Included | 11A
CF-PMF-U13-A-1033 | CF-PMF-U13 | 1 | JUP-M2-SP-FD-PU13-AUT-30-00204-0A | X80 | 4 | 2 | CF-PAG-U13 | 1 | JUP-M2-GE-FD-PU13-PRO-10-10113-0A | X2 | 3 | 2 | KAD10204 | 6,0 mm² | Included | 11A
CF-PMF-U13-C-3000 | CF-PMF-U13 | 1 | JUP-M2-SP-FD-PU13-AUT-30-00204-0A | X4 | 1 | 1 | CF-QTM-U13 | 1 | JUP-M2-GE-DW-PU13-BPE-10-00008-1A | TBMA | 2 | 4 | KDP00403 | 4,0 mm² | Included | 11A
CF-PMF-U13-C-3000 | CF-PMF-U13 | 1 | JUP-M2-SP-FD-PU13-AUT-30-00204-0A | X4 | 2 | 2 | CF-QTM-U13 | 1 | JUP-M2-GE-DW-PU13-BPE-10-00008-1A | TBMB | 2 | 4 | KDP00403 | 4,0 mm² | Included | 11A
CF-PMF-U13-C-3000 | CF-PMF-U13 | 1 | JUP-M2-SP-FD-PU13-AUT-30-00204-0A | X4 | 3 | 3 | CF-QTM-U13 | 1 | JUP-M2-GE-DW-PU13-BPE-10-00008-1A | TBMV | 2 | 4 | KDP00403 | 4,0 mm² | Included | 11A
CF-PMF-U13-C-3000 | CF-PMF-U13 | 1 | JUP-M2-SP-FD-PU13-AUT-30-00204-0A | X4 | 4 | 4 | CF-QTM-U13 | 1 | JUP-M2-GE-DW-PU13-BPE-10-00008-1A | TBMV | 1 | 4 | KDP00403 | 4,0 mm² | Included | 11A
CF-PMF-U13-C-3000 | CF-PMF-U13 | 1 | JUP-M2-SP-FD-PU13-AUT-30-00204-0A |  |  | SH | CF-QTM-U13 | 1 | JUP-M2-GE-DW-PU13-BPE-10-00008-1A |  |  | 4 | KDP00403 | 4,0 mm² | Included | 11A
CF-PMF-U13-D-6000 | CF-PMF-U13 | 1 | JUP-M2-SP-FD-PU13-AUT-30-00204-0A | MF1 | RJ45 | 1 | RM13 | 1 | EXISTING EQUIPMENT | SW9 |  | 4p-STP | KVF00426 | 0,18 mm² | Included | 11A
CF-PMF-U13-D-6001 | CF-PMF-U13 | 1 | JUP-M2-SP-FD-PU13-AUT-30-00204-0A | MF2 | RJ45 | 1 | RM13 | 1 | EXISTING EQUIPMENT | SW10 |  | 4p-STP | KVF00426 | 0,18 mm² | Included | 11A
CF-PPG-U13-C-2001 | CF-PPG-U13 | 1 | JUP-M2-GE-FD-PU13-PRO-10-10107-0A | X3 | 10 | 1 | 1829-50 | 1 | EXISTING EQUIPMENT | X | xx | 3 | KDP00302 | 2,5 mm² | Included | 11A
CF-PPG-U13-C-2001 | CF-PPG-U13 | 1 | JUP-M2-GE-FD-PU13-PRO-10-10107-0A | X3 | 27 | 2 | 1829-50 | 1 | EXISTING EQUIPMENT | X | xx | 3 | KDP00302 | 2,5 mm² | Included | 11A
CF-PPG-U13-C-2001 | CF-PPG-U13 | 1 | JUP-M2-GE-FD-PU13-PRO-10-10107-0A | X3 | 28 | 3 | 1829-50 | 1 | EXISTING EQUIPMENT | X | xx | 3 | KDP00302 | 2,5 mm² | Included | 11A
CF-PPG-U13-C-2001 | CF-PPG-U13 | 1 | JUP-M2-GE-FD-PU13-PRO-10-10107-0A |  |  | SH | 1829-50 | 1 | EXISTING EQUIPMENT |  |  | 3 | KDP00302 | 2,5 mm² | Included | 11A
CF-PPG-U13-C-2002 | CF-PPG-U13 | 1 | JUP-M2-GE-FD-PU13-PRO-10-10107-0A | X3 | 12 | 1 | 1829-52 | 1 | EXISTING EQUIPMENT | X | xx | 3 | KDP00302 | 2,5 mm² | Included | 11A
CF-PPG-U13-C-2002 | CF-PPG-U13 | 1 | JUP-M2-GE-FD-PU13-PRO-10-10107-0A | X3 | 29 | 2 | 1829-52 | 1 | EXISTING EQUIPMENT | X | xx | 3 | KDP00302 | 2,5 mm² | Included | 11A
CF-PPG-U13-C-2002 | CF-PPG-U13 | 1 | JUP-M2-GE-FD-PU13-PRO-10-10107-0A | X3 | 30 | 3 | 1829-52 | 1 | EXISTING EQUIPMENT | X | xx | 3 | KDP00302 | 2,5 mm² | Included | 11A
CF-PPG-U13-C-2002 | CF-PPG-U13 | 1 | JUP-M2-GE-FD-PU13-PRO-10-10107-0A |  |  | SH | 1829-52 | 1 | EXISTING EQUIPMENT |  |  | 3 | KDP00302 | 2,5 mm² | Included | 11A
CF-PPG-U13-C-2010 | CF-PPG-U13 | 1 | JUP-M2-GE-FD-PU13-PRO-10-10107-0A | X4 | 13 | 1 | CF-PAG-U13 | 1 | JUP-M2-GE-FD-PU13-PRO-10-10113-0A | X4 | 13 | 2 | KDP00201 | 1,5 mm² | Included | 11A
CF-PPG-U13-C-2010 | CF-PPG-U13 | 1 | JUP-M2-GE-FD-PU13-PRO-10-10107-0A | X4 | 14 | 2 | CF-PAG-U13 | 1 | JUP-M2-GE-FD-PU13-PRO-10-10113-0A | X4 | 14 | 2 | KDP00201 | 1,5 mm² | Included | 11A
CF-PPG-U13-C-2010 | CF-PPG-U13 | 1 | JUP-M2-GE-FD-PU13-PRO-10-10107-0A |  |  | SH | CF-PAG-U13 | 1 | JUP-M2-GE-FD-PU13-PRO-10-10113-0A |  |  | 2 | KDP00201 | 1,5 mm² | Included | 11A
CF-PPG-U13-C-2012 | CF-PPG-U13 | 1 | JUP-M2-GE-FD-PU13-PRO-10-10107-0A | X3 | 5 | 1 | CF-CNG-U13 | 1 | JUP-M2-HB-DW-PU13-GER-20-00003-0A | X2 | 5 | 2 | KDP00201 | 1,5 mm² | Included | 11A
CF-PPG-U13-C-2012 | CF-PPG-U13 | 1 | JUP-M2-GE-FD-PU13-PRO-10-10107-0A | X3 | 22 | 2 | CF-CNG-U13 | 1 | JUP-M2-HB-DW-PU13-GER-20-00003-0A | X2 | 6 | 2 | KDP00201 | 1,5 mm² | Included | 11A
CF-PPG-U13-C-2012 | CF-PPG-U13 | 1 | JUP-M2-GE-FD-PU13-PRO-10-10107-0A |  |  | SH | CF-CNG-U13 | 1 | JUP-M2-HB-DW-PU13-GER-20-00003-0A |  |  | 2 | KDP00201 | 1,5 mm² | Included | 11A
CF-PPG-U13-C-2013 | CF-PPG-U13 | 1 | JUP-M2-GE-FD-PU13-PRO-10-10107-0A | X3 | 1 | 1 | CF-QPE-U13 | 1 | JUP-M2-SP-FD-PU13-AUT-10-00107-0A | X150 | 1 | 3 | KDP00300 | 1,0 mm² | Included | 11A
CF-PPG-U13-C-2013 | CF-PPG-U13 | 1 | JUP-M2-GE-FD-PU13-PRO-10-10107-0A | X3 | 18 | 2 | CF-QPE-U13 | 1 | JUP-M2-SP-FD-PU13-AUT-10-00107-0A | X150 | 3 | 3 | KDP00300 | 1,0 mm² | Included | 11A
CF-PPG-U13-C-2013 | CF-PPG-U13 | 1 | JUP-M2-GE-FD-PU13-PRO-10-10107-0A | X3 | 19 | 3 | CF-QPE-U13 | 1 | JUP-M2-SP-FD-PU13-AUT-10-00107-0A | X150 | 2 | 3 | KDP00300 | 1,0 mm² | Included | 11A
CF-PPG-U13-C-2013 | CF-PPG-U13 | 1 | JUP-M2-GE-FD-PU13-PRO-10-10107-0A |  |  | SH | CF-QPE-U13 | 1 | JUP-M2-SP-FD-PU13-AUT-10-00107-0A |  |  | 3 | KDP00300 | 1,0 mm² | Included | 11A
CF-PPG-U13-C-2014 | CF-PPG-U13 | 1 | JUP-M2-GE-FD-PU13-PRO-10-10107-0A | X5 | 1 | 1 | CF-PAG-U13 | 1 | JUP-M2-GE-FD-PU13-PRO-10-10113-0A | X5 | 1 | 2 | KDP00201 | 1,5 mm² | Included | 11A
CF-PPG-U13-C-2014 | CF-PPG-U13 | 1 | JUP-M2-GE-FD-PU13-PRO-10-10107-0A | X5 | 2 | 2 | CF-PAG-U13 | 1 | JUP-M2-GE-FD-PU13-PRO-10-10113-0A | X5 | 2 | 2 | KDP00201 | 1,5 mm² | Included | 11A
CF-PPG-U13-C-2014 | CF-PPG-U13 | 1 | JUP-M2-GE-FD-PU13-PRO-10-10107-0A |  |  | SH | CF-PAG-U13 | 1 | JUP-M2-GE-FD-PU13-PRO-10-10113-0A |  |  | 2 | KDP00201 | 1,5 mm² | Included | 11A
CF-PPG-U13-C-2015 | CF-PPG-U13 | 1 | JUP-M2-GE-FD-PU13-PRO-10-10107-0A | X5 | 1 | 1 | JB-TF-1301 | 1 | JUP-M2-GE-DW-PH00-BPM-56-41005-0A | X2 | 23 | 2 | KDP00201 | 1,5 mm² | Included | 11A
CF-PPG-U13-C-2015 | CF-PPG-U13 | 1 | JUP-M2-GE-FD-PU13-PRO-10-10107-0A | X5 | 2 | 2 | JB-TF-1301 | 1 | JUP-M2-GE-DW-PH00-BPM-56-41005-0A | X2 | 24 | 2 | KDP00201 | 1,5 mm² | Included | 11A
CF-PPG-U13-C-2015 | CF-PPG-U13 | 1 | JUP-M2-GE-FD-PU13-PRO-10-10107-0A |  |  | SH | JB-TF-1301 | 1 | JUP-M2-GE-DW-PH00-BPM-56-41005-0A |  |  | 2 | KDP00201 | 1,5 mm² | Included | 11A
CF-PPG-U13-C-2020 | CF-PPG-U13 | 1 | JUP-M2-GE-FD-PU13-PRO-10-10107-0A | X4 | 13 | 1 | JB-1301 | 1 | JUP-M2-GE-DW-PH13-BPM-59-41013-1A | X2 | 9 | 2 | KDP00201 | 1,5 mm² | Included | 11A
CF-PPG-U13-C-2020 | CF-PPG-U13 | 1 | JUP-M2-GE-FD-PU13-PRO-10-10107-0A | X4 | 14 | 2 | JB-1301 | 1 | JUP-M2-GE-DW-PH13-BPM-59-41013-1A | X2 | 10 | 2 | KDP00201 | 1,5 mm² | Included | 11A
CF-PPG-U13-C-2020 | CF-PPG-U13 | 1 | JUP-M2-GE-FD-PU13-PRO-10-10107-0A |  |  | SH | JB-1301 | 1 | JUP-M2-GE-DW-PH13-BPM-59-41013-1A |  |  | 2 | KDP00201 | 1,5 mm² | Included | 11A
CF-PPG-U13-C-3000 | CF-PPG-U13 | 1 | JUP-M2-GE-FD-PU13-PRO-10-10107-0A | X8 | 1 | 1 | CF-QTF-U13 | 1 | JUP-M2-GE-DW-PU13-BPE-10-00009-0A | TBFA | 3 | 4 | KDP00403 | 4,0 mm² | Included | 11A
CF-PPG-U13-C-3000 | CF-PPG-U13 | 1 | JUP-M2-GE-FD-PU13-PRO-10-10107-0A | X8 | 2 | 2 | CF-QTF-U13 | 1 | JUP-M2-GE-DW-PU13-BPE-10-00009-0A | TBFB | 3 | 4 | KDP00403 | 4,0 mm² | Included | 11A
CF-PPG-U13-C-3000 | CF-PPG-U13 | 1 | JUP-M2-GE-FD-PU13-PRO-10-10107-0A | X8 | 3 | 3 | CF-QTF-U13 | 1 | JUP-M2-GE-DW-PU13-BPE-10-00009-0A | TBFV | 3 | 4 | KDP00403 | 4,0 mm² | Included | 11A
CF-PPG-U13-C-3000 | CF-PPG-U13 | 1 | JUP-M2-GE-FD-PU13-PRO-10-10107-0A | X8 | 4 | 4 | CF-QTF-U13 | 1 | JUP-M2-GE-DW-PU13-BPE-10-00009-0A | TBFV | 4 | 4 | KDP00403 | 4,0 mm² | Included | 11A
CF-PPG-U13-C-3000 | CF-PPG-U13 | 1 | JUP-M2-GE-FD-PU13-PRO-10-10107-0A |  |  | SH | CF-QTF-U13 | 1 | JUP-M2-GE-DW-PU13-BPE-10-00009-0A |  |  | 4 | KDP00403 | 4,0 mm² | Included | 11A
CF-PPG-U13-C-3001 | CF-PPG-U13 | 1 | JUP-M2-GE-FD-PU13-PRO-10-10107-0A | X8 | 5 | 1 | CF-QTN-U13 | 1 | JUP-M2-GE-DW-PU13-BPE-10-00007-1A | TBNA | 1 | 4 | KDP00403 | 4,0 mm² | Included | 11A
CF-PPG-U13-C-3001 | CF-PPG-U13 | 1 | JUP-M2-GE-FD-PU13-PRO-10-10107-0A | X8 | 6 | 2 | CF-QTN-U13 | 1 | JUP-M2-GE-DW-PU13-BPE-10-00007-1A | TBNB | 1 | 4 | KDP00403 | 4,0 mm² | Included | 11A
CF-PPG-U13-C-3001 | CF-PPG-U13 | 1 | JUP-M2-GE-FD-PU13-PRO-10-10107-0A | X8 | 7 | 3 | CF-QTN-U13 | 1 | JUP-M2-GE-DW-PU13-BPE-10-00007-1A | TBNV | 1 | 4 | KDP00403 | 4,0 mm² | Included | 11A
CF-PPG-U13-C-3001 | CF-PPG-U13 | 1 | JUP-M2-GE-FD-PU13-PRO-10-10107-0A | X8 | 8 | 4 | CF-QTN-U13 | 1 | JUP-M2-GE-DW-PU13-BPE-10-00007-1A | TBNV | 2 | 4 | KDP00403 | 4,0 mm² | Included | 11A
CF-PPG-U13-C-3001 | CF-PPG-U13 | 1 | JUP-M2-GE-FD-PU13-PRO-10-10107-0A |  |  | SH | CF-QTN-U13 | 1 | JUP-M2-GE-DW-PU13-BPE-10-00007-1A |  |  | 4 | KDP00403 | 4,0 mm² | Included | 11A
CF-PPG-U13-C-3002 | CF-PPG-U13 | 1 | JUP-M2-GE-FD-PU13-PRO-10-10107-0A | X8 | 21 | 1 | CTCU13 | 1 | JUP-M2-GE-SL-PU13-PRO-10-10103-3A | 2S1 |  | 4 | KDP00406 | 16,0 mm² | Included | 11A
CF-PPG-U13-C-3002 | CF-PPG-U13 | 1 | JUP-M2-GE-FD-PU13-PRO-10-10107-0A | X8 | 22 | 2 | CTCU13 | 1 | JUP-M2-GE-SL-PU13-PRO-10-10103-3A | 2S1 |  | 4 | KDP00406 | 16,0 mm² | Included | 11A
CF-PPG-U13-C-3002 | CF-PPG-U13 | 1 | JUP-M2-GE-FD-PU13-PRO-10-10107-0A | X8 | 23 | 3 | CTCU13 | 1 | JUP-M2-GE-SL-PU13-PRO-10-10103-3A | 2S1 |  | 4 | KDP00406 | 16,0 mm² | Included | 11A
CF-PPG-U13-C-3002 | CF-PPG-U13 | 1 | JUP-M2-GE-FD-PU13-PRO-10-10107-0A | X8 | 24 | 4 | CTCU13 | 1 | JUP-M2-GE-SL-PU13-PRO-10-10103-3A | 2S2 |  | 4 | KDP00406 | 16,0 mm² | Included | 11A
CF-PPG-U13-C-3002 | CF-PPG-U13 | 1 | JUP-M2-GE-FD-PU13-PRO-10-10107-0A |  |  | SH | CTCU13 | 1 | JUP-M2-GE-SL-PU13-PRO-10-10103-3A |  |  | 4 | KDP00406 | 16,0 mm² | Included | 11A
CF-PPG-U13-C-3004 | CF-PPG-U13 | 1 | JUP-M2-GE-FD-PU13-PRO-10-10107-0A | X8 | 39 | 1 | CF-QTN-U13 | 1 | JUP-M2-GE-DW-PU13-BPE-10-00007-1A | TBIT | 2 | 2 | KDP00203 | 4,0 mm² | Included | 11A
CF-PPG-U13-C-3004 | CF-PPG-U13 | 1 | JUP-M2-GE-FD-PU13-PRO-10-10107-0A | X8 | 40 | 2 | CF-QTN-U13 | 1 | JUP-M2-GE-DW-PU13-BPE-10-00007-1A | TBIT | 1 | 2 | KDP00203 | 4,0 mm² | Included | 11A
CF-PPG-U13-C-3004 | CF-PPG-U13 | 1 | JUP-M2-GE-FD-PU13-PRO-10-10107-0A |  |  | SH | CF-QTN-U13 | 1 | JUP-M2-GE-DW-PU13-BPE-10-00007-1A |  |  | 2 | KDP00203 | 4,0 mm² | Included | 11A
CF-PPG-U13-C-3005 | CF-PPG-U13 | 1 | JUP-M2-GE-FD-PU13-PRO-10-10107-0A | X8 | 31 | 1 | CF-PAG-U13 | 1 | JUP-M2-GE-FD-PU13-PRO-10-10113-0A | X8 | 29 | 2 | KDP00203 | 4,0 mm² | Included | 11A
CF-PPG-U13-C-3005 | CF-PPG-U13 | 1 | JUP-M2-GE-FD-PU13-PRO-10-10107-0A | X8 | 32 | 2 | CF-PAG-U13 | 1 | JUP-M2-GE-FD-PU13-PRO-10-10113-0A | X8 | 30 | 2 | KDP00203 | 4,0 mm² | Included | 11A
CF-PPG-U13-C-3005 | CF-PPG-U13 | 1 | JUP-M2-GE-FD-PU13-PRO-10-10107-0A |  |  | SH | CF-PAG-U13 | 1 | JUP-M2-GE-FD-PU13-PRO-10-10113-0A |  |  | 2 | KDP00203 | 4,0 mm² | Included | 11A
CF-PPG-U13-C-3006 | CF-PPG-U13 | 1 | JUP-M2-GE-FD-PU13-PRO-10-10107-0A | X9 | 13 | 1 | CF-PAG-U13 | 1 | JUP-M2-GE-FD-PU13-PRO-10-10113-0A | X9 | 13 | 2 | KDP00202 | 2,5 mm² | Included | 11A
CF-PPG-U13-C-3006 | CF-PPG-U13 | 1 | JUP-M2-GE-FD-PU13-PRO-10-10107-0A | X9 | 14 | 2 | CF-PAG-U13 | 1 | JUP-M2-GE-FD-PU13-PRO-10-10113-0A | X9 | 14 | 2 | KDP00202 | 2,5 mm² | Included | 11A
CF-PPG-U13-C-3006 | CF-PPG-U13 | 1 | JUP-M2-GE-FD-PU13-PRO-10-10107-0A |  |  | SH | CF-PAG-U13 | 1 | JUP-M2-GE-FD-PU13-PRO-10-10113-0A |  |  | 2 | KDP00202 | 2,5 mm² | Included | 11A
CF-PPG-U13-C-3007 | CF-PPG-U13 | 1 | JUP-M2-GE-FD-PU13-PRO-10-10107-0A | X8 | 33 | 1 | CF-PAG-U13 | 1 | JUP-M2-GE-FD-PU13-PRO-10-10113-0A | X8 | 34 | 2 | KDP00203 | 4,0 mm² | Included | 11A
CF-PPG-U13-C-3007 | CF-PPG-U13 | 1 | JUP-M2-GE-FD-PU13-PRO-10-10107-0A | X8 | 34 | 2 | CF-PAG-U13 | 1 | JUP-M2-GE-FD-PU13-PRO-10-10113-0A | X8 | 33 | 2 | KDP00203 | 4,0 mm² | Included | 11A
CF-PPG-U13-C-3007 | CF-PPG-U13 | 1 | JUP-M2-GE-FD-PU13-PRO-10-10107-0A |  |  | SH | CF-PAG-U13 | 1 | JUP-M2-GE-FD-PU13-PRO-10-10113-0A |  |  | 2 | KDP00203 | 4,0 mm² | Included | 11A
CF-PPG-U13-C-3008 | CF-PPG-U13 | 1 | JUP-M2-GE-FD-PU13-PRO-10-10107-0A | X8 | 29 | 1 | CF-TUG-U13 | 1 | EXISTING EQUIPMENT | X | xx | 2 | KDP00203 | 4,0 mm² | Included | 11A
CF-PPG-U13-C-3008 | CF-PPG-U13 | 1 | JUP-M2-GE-FD-PU13-PRO-10-10107-0A | X8 | 30 | 2 | CF-TUG-U13 | 1 | EXISTING EQUIPMENT | X | xx | 2 | KDP00203 | 4,0 mm² | Included | 11A
CF-PPG-U13-C-3008 | CF-PPG-U13 | 1 | JUP-M2-GE-FD-PU13-PRO-10-10107-0A |  |  | SH | CF-TUG-U13 | 1 | EXISTING EQUIPMENT |  |  | 2 | KDP00203 | 4,0 mm² | Included | 11A
CF-PPG-U13-F-1110 | CF-PPG-U13 | 1 | JUP-M2-GE-FD-PU13-PRO-10-10107-0A | X1 | 1A | 1 | CF-PSM-U13 | 1 | JUP-M2-SP-FD-PU13-GER-30-10007-1A | DCX1 | 2 | 2 | KAD10202 | 2,5 mm² | Included | 12A
CF-PPG-U13-F-1110 | CF-PPG-U13 | 1 | JUP-M2-GE-FD-PU13-PRO-10-10107-0A | X1 | 2A | 2 | CF-PSM-U13 | 1 | JUP-M2-SP-FD-PU13-GER-30-10007-1A | DCX1 | 1 | 2 | KAD10202 | 2,5 mm² | Included | 12A
CF-PPG-U13-F-1210 | CF-PPG-U13 | 1 | JUP-M2-GE-FD-PU13-PRO-10-10107-0A | X1 | 3A | 1 | CF-PSM-U13 | 1 | JUP-M2-SP-FD-PU13-GER-30-10007-1A | DCX1 | 4 | 2 | KAD10202 | 2,5 mm² | Included | 12A
CF-PPG-U13-F-1210 | CF-PPG-U13 | 1 | JUP-M2-GE-FD-PU13-PRO-10-10107-0A | X1 | 4A | 2 | CF-PSM-U13 | 1 | JUP-M2-SP-FD-PU13-GER-30-10007-1A | DCX1 | 3 | 2 | KAD10202 | 2,5 mm² | Included | 12A
CF-PVR-1U13-A-1030 | CF-PVR-1U13 | 1 | JUP-M2-HB-DW-PU13-BPM-50-00002-1A | X0 | 2 | 1 | CF-PVR-2U13 | 1 | JUP-M2-HB-DW-PU13-BPM-50-00004-2A | XAL1 | 1 | 2 | KAD10204 | 6,0 mm² | Included | 11A
CF-PVR-1U13-A-1030 | CF-PVR-1U13 | 1 | JUP-M2-HB-DW-PU13-BPM-50-00002-1A | X0 | 4 | 2 | CF-PVR-2U13 | 1 | JUP-M2-HB-DW-PU13-BPM-50-00004-2A | XAL1 | 3 | 2 | KAD10204 | 6,0 mm² | Included | 11A
CF-PVR-1U13-C-2000 | CF-PVR-1U13 | 1 | JUP-M2-HB-DW-PU13-BPM-50-00002-1A | X536 | 15 | 1 | CF-QPE-U13 | 1 | JUP-M2-SP-FD-PU13-AUT-10-00107-0A | X110 | 17 | 3 | KDP00300 | 1,0 mm² | Included | 11A
CF-PVR-1U13-C-2000 | CF-PVR-1U13 | 1 | JUP-M2-HB-DW-PU13-BPM-50-00002-1A | X536 | 31 | 2 | CF-QPE-U13 | 1 | JUP-M2-SP-FD-PU13-AUT-10-00107-0A | X110 | 18 | 3 | KDP00300 | 1,0 mm² | Included | 11A
CF-PVR-1U13-C-2000 | CF-PVR-1U13 | 1 | JUP-M2-HB-DW-PU13-BPM-50-00002-1A | X536 | 32 | 3 | CF-QPE-U13 | 1 | JUP-M2-SP-FD-PU13-AUT-10-00107-0A | X110 | 19 | 3 | KDP00300 | 1,0 mm² | Included | 11A
CF-PVR-1U13-C-2000 | CF-PVR-1U13 | 1 | JUP-M2-HB-DW-PU13-BPM-50-00002-1A |  |  | SH | CF-QPE-U13 | 1 | JUP-M2-SP-FD-PU13-AUT-10-00107-0A |  |  | 3 | KDP00300 | 1,0 mm² | Included | 11A
CF-PVR-1U13-C-2021 | CF-PVR-1U13 | 1 | JUP-M2-HB-DW-PU13-BPM-50-00002-1A | X501 | 5 | 1 | CF-UAC-U13 | 2 | JUP-M2-SP-FD-PU13-AUT-10-00102-0A | X502 | 39-1 | 3 | KDP00300 | 1,0 mm² | Included | 11A
CF-PVR-1U13-C-2021 | CF-PVR-1U13 | 1 | JUP-M2-HB-DW-PU13-BPM-50-00002-1A | X501 | 6 | 2 | CF-UAC-U13 | 2 | JUP-M2-SP-FD-PU13-AUT-10-00102-0A | X502 | 40-1 | 3 | KDP00300 | 1,0 mm² | Included | 11A
CF-PVR-1U13-C-2021 | CF-PVR-1U13 | 1 | JUP-M2-HB-DW-PU13-BPM-50-00002-1A |  |  | 3 | CF-UAC-U13 | 2 | JUP-M2-SP-FD-PU13-AUT-10-00102-0A |  |  | 3 | KDP00300 | 1,0 mm² | Included | 11A
CF-PVR-1U13-C-2021 | CF-PVR-1U13 | 1 | JUP-M2-HB-DW-PU13-BPM-50-00002-1A |  |  | SH | CF-UAC-U13 | 2 | JUP-M2-SP-FD-PU13-AUT-10-00102-0A |  |  | 3 | KDP00300 | 1,0 mm² | Included | 11A
CF-PVR-1U13-C-2022 | CF-PVR-1U13 | 1 | JUP-M2-HB-DW-PU13-BPM-50-00002-1A | X501 | 8 | 1 | CF-UAC-U13 | 2 | JUP-M2-SP-FD-PU13-AUT-10-00102-0A | X502 | 41-1 | 3 | KDP00300 | 1,0 mm² | Included | 11A
CF-PVR-1U13-C-2022 | CF-PVR-1U13 | 1 | JUP-M2-HB-DW-PU13-BPM-50-00002-1A | X501 | 9 | 2 | CF-UAC-U13 | 2 | JUP-M2-SP-FD-PU13-AUT-10-00102-0A | X502 | 42-1 | 3 | KDP00300 | 1,0 mm² | Included | 11A
CF-PVR-1U13-C-2022 | CF-PVR-1U13 | 1 | JUP-M2-HB-DW-PU13-BPM-50-00002-1A |  |  | 3 | CF-UAC-U13 | 2 | JUP-M2-SP-FD-PU13-AUT-10-00102-0A |  |  | 3 | KDP00300 | 1,0 mm² | Included | 11A
CF-PVR-1U13-C-2022 | CF-PVR-1U13 | 1 | JUP-M2-HB-DW-PU13-BPM-50-00002-1A |  |  | SH | CF-UAC-U13 | 2 | JUP-M2-SP-FD-PU13-AUT-10-00102-0A |  |  | 3 | KDP00300 | 1,0 mm² | Included | 11A
CF-PVR-1U13-C-2023 | CF-PVR-1U13 | 1 | JUP-M2-HB-DW-PU13-BPM-50-00002-1A | X501 | 11 | 1 | CF-UAC-U13 | 2 | JUP-M2-SP-FD-PU13-AUT-10-00102-0A | X502 | 43-1 | 3 | KDP00300 | 1,0 mm² | Included | 11A
CF-PVR-1U13-C-2023 | CF-PVR-1U13 | 1 | JUP-M2-HB-DW-PU13-BPM-50-00002-1A | X501 | 12 | 2 | CF-UAC-U13 | 2 | JUP-M2-SP-FD-PU13-AUT-10-00102-0A | X502 | 44-1 | 3 | KDP00300 | 1,0 mm² | Included | 11A
CF-PVR-1U13-C-2023 | CF-PVR-1U13 | 1 | JUP-M2-HB-DW-PU13-BPM-50-00002-1A |  |  | 3 | CF-UAC-U13 | 2 | JUP-M2-SP-FD-PU13-AUT-10-00102-0A |  |  | 3 | KDP00300 | 1,0 mm² | Included | 11A
CF-PVR-1U13-C-2023 | CF-PVR-1U13 | 1 | JUP-M2-HB-DW-PU13-BPM-50-00002-1A |  |  | SH | CF-UAC-U13 | 2 | JUP-M2-SP-FD-PU13-AUT-10-00102-0A |  |  | 3 | KDP00300 | 1,0 mm² | Included | 11A
CF-PVR-1U13-F-1112 | CF-PVR-1U13 | 1 | JUP-M2-HB-DW-PU13-BPM-50-00002-1A | X1 | 2 | 1 | CF-PVR-2U13 | 1 | JUP-M2-HB-DW-PU13-BPM-50-00004-2A | XAL2 | 1 | 2 | KAD10202 | 2,5 mm² | Included | 11A
CF-PVR-1U13-F-1112 | CF-PVR-1U13 | 1 | JUP-M2-HB-DW-PU13-BPM-50-00002-1A | X1 | 4 | 2 | CF-PVR-2U13 | 1 | JUP-M2-HB-DW-PU13-BPM-50-00004-2A | XAL2 | 3 | 2 | KAD10202 | 2,5 mm² | Included | 11A
CF-PVR-1U13-F-1212 | CF-PVR-1U13 | 1 | JUP-M2-HB-DW-PU13-BPM-50-00002-1A | X1 | 6 | 1 | CF-PVR-2U13 | 1 | JUP-M2-HB-DW-PU13-BPM-50-00004-2A | XAL2 | 5 | 2 | KAD10202 | 2,5 mm² | Included | 11A
CF-PVR-1U13-F-1212 | CF-PVR-1U13 | 1 | JUP-M2-HB-DW-PU13-BPM-50-00002-1A | X1 | 8 | 2 | CF-PVR-2U13 | 1 | JUP-M2-HB-DW-PU13-BPM-50-00004-2A | XAL2 | 7 | 2 | KAD10202 | 2,5 mm² | Included | 11A
CF-RTVx-U13-C-2000 | CF-RTVx-U13 | 1 | JUP-M2-HB-FD-PU13-EXC-10-00006-0A | X118 | 2 | 1 | CF-QPE-U13 | 1 | JUP-M2-SP-FD-PU13-AUT-10-00107-0A | X100 | 34 | 2 | KDP00201 | 1,5 mm² | Included | 11A
CF-RTVx-U13-C-2000 | CF-RTVx-U13 | 1 | JUP-M2-HB-FD-PU13-EXC-10-00006-0A | X118 | P5 | 2 | CF-QPE-U13 | 1 | JUP-M2-SP-FD-PU13-AUT-10-00107-0A | X100 | 33 | 2 | KDP00201 | 1,5 mm² | Included | 11A
CF-RTVx-U13-C-2000 | CF-RTVx-U13 | 1 | JUP-M2-HB-FD-PU13-EXC-10-00006-0A |  |  | SH | CF-QPE-U13 | 1 | JUP-M2-SP-FD-PU13-AUT-10-00107-0A |  |  | 2 | KDP00201 | 1,5 mm² | Included | 11A
CF-RTVx-U13-C-2001 | CF-RTVx-U13 | 1 | JUP-M2-HB-FD-PU13-EXC-10-00006-0A | X118 | 4 | 1 | CF-QPE-U13 | 1 | JUP-M2-SP-FD-PU13-AUT-10-00107-0A | X200 | 3 | 3 | KDP00300 | 1,0 mm² | Included | 11A
CF-RTVx-U13-C-2001 | CF-RTVx-U13 | 1 | JUP-M2-HB-FD-PU13-EXC-10-00006-0A | X118 | 5 | 2 | CF-QPE-U13 | 1 | JUP-M2-SP-FD-PU13-AUT-10-00107-0A | X200 | 2 | 3 | KDP00300 | 1,0 mm² | Included | 11A
CF-RTVx-U13-C-2001 | CF-RTVx-U13 | 1 | JUP-M2-HB-FD-PU13-EXC-10-00006-0A | X118 | P4 | 3 | CF-QPE-U13 | 1 | JUP-M2-SP-FD-PU13-AUT-10-00107-0A | X200 | 1 | 3 | KDP00300 | 1,0 mm² | Included | 11A
CF-RTVx-U13-C-2001 | CF-RTVx-U13 | 1 | JUP-M2-HB-FD-PU13-EXC-10-00006-0A |  |  | SH | CF-QPE-U13 | 1 | JUP-M2-SP-FD-PU13-AUT-10-00107-0A |  |  | 3 | KDP00300 | 1,0 mm² | Included | 11A
CF-RTVx-U13-C-2003 | CF-RTVx-U13 | 1 | JUP-M2-HB-FD-PU13-EXC-10-00006-0A | X119 | 4 | 1 | CF-QPE-U13 | 1 | JUP-M2-SP-FD-PU13-AUT-10-00107-0A | X200 | 6 | 3 | KDP00300 | 1,0 mm² | Included | 11A
CF-RTVx-U13-C-2003 | CF-RTVx-U13 | 1 | JUP-M2-HB-FD-PU13-EXC-10-00006-0A | X119 | 5 | 2 | CF-QPE-U13 | 1 | JUP-M2-SP-FD-PU13-AUT-10-00107-0A | X200 | 5 | 3 | KDP00300 | 1,0 mm² | Included | 11A
CF-RTVx-U13-C-2003 | CF-RTVx-U13 | 1 | JUP-M2-HB-FD-PU13-EXC-10-00006-0A | X119 | P2 | 3 | CF-QPE-U13 | 1 | JUP-M2-SP-FD-PU13-AUT-10-00107-0A | X200 | 4 | 3 | KDP00300 | 1,0 mm² | Included | 11A
CF-RTVx-U13-C-2003 | CF-RTVx-U13 | 1 | JUP-M2-HB-FD-PU13-EXC-10-00006-0A |  |  | SH | CF-QPE-U13 | 1 | JUP-M2-SP-FD-PU13-AUT-10-00107-0A |  |  | 3 | KDP00300 | 1,0 mm² | Included | 11A
CF-RTVx-U13-C-2007 | CF-RTVx-U13 | 1 | JUP-M2-HB-FD-PU13-EXC-10-00006-0A | X130 | 2 | 1 | CF-QPE-U13 | 1 | JUP-M2-SP-FD-PU13-AUT-10-00107-0A | X100 | 25 | 2 | KDP00201 | 1,5 mm² | Included | 11A
CF-RTVx-U13-C-2007 | CF-RTVx-U13 | 1 | JUP-M2-HB-FD-PU13-EXC-10-00006-0A | X130 | 6 | 2 | CF-QPE-U13 | 1 | JUP-M2-SP-FD-PU13-AUT-10-00107-0A | X100 | 26 | 2 | KDP00201 | 1,5 mm² | Included | 11A
CF-RTVx-U13-C-2007 | CF-RTVx-U13 | 1 | JUP-M2-HB-FD-PU13-EXC-10-00006-0A |  |  | SH | CF-QPE-U13 | 1 | JUP-M2-SP-FD-PU13-AUT-10-00107-0A |  |  | 2 | KDP00201 | 1,5 mm² | Included | 11A
CF-RTVx-U13-C-2008 | CF-RTVx-U13 | 1 | JUP-M2-HB-FD-PU13-EXC-10-00006-0A | X130 | 3 | 1 | CF-QPE-U13 | 1 | JUP-M2-SP-FD-PU13-AUT-10-00107-0A | X100 | 31 | 2 | KDP00201 | 1,5 mm² | Included | 11A
CF-RTVx-U13-C-2008 | CF-RTVx-U13 | 1 | JUP-M2-HB-FD-PU13-EXC-10-00006-0A | X130 | 7 | 2 | CF-QPE-U13 | 1 | JUP-M2-SP-FD-PU13-AUT-10-00107-0A | X100 | 32 | 2 | KDP00201 | 1,5 mm² | Included | 11A
CF-RTVx-U13-C-2008 | CF-RTVx-U13 | 1 | JUP-M2-HB-FD-PU13-EXC-10-00006-0A |  |  | SH | CF-QPE-U13 | 1 | JUP-M2-SP-FD-PU13-AUT-10-00107-0A |  |  | 2 | KDP00201 | 1,5 mm² | Included | 11A
CF-RTVx-U13-C-2009 | CF-RTVx-U13 | 1 | JUP-M2-HB-FD-PU13-EXC-10-00006-0A | X119 | 6 | 1 | CF-QPE-U13 | 1 | JUP-M2-SP-FD-PU13-AUT-10-00107-0A | X100 | 36 | 3 | KDP00300 | 1,0 mm² | Included | 11A
CF-RTVx-U13-C-2009 | CF-RTVx-U13 | 1 | JUP-M2-HB-FD-PU13-EXC-10-00006-0A | X119 | 9 | 2 | CF-QPE-U13 | 1 | JUP-M2-SP-FD-PU13-AUT-10-00107-0A | X100 | 37 | 3 | KDP00300 | 1,0 mm² | Included | 11A
CF-RTVx-U13-C-2009 | CF-RTVx-U13 | 1 | JUP-M2-HB-FD-PU13-EXC-10-00006-0A | X119 | P2 | 3 | CF-QPE-U13 | 1 | JUP-M2-SP-FD-PU13-AUT-10-00107-0A | X100 | 35 | 3 | KDP00300 | 1,0 mm² | Included | 11A
CF-RTVx-U13-C-2009 | CF-RTVx-U13 | 1 | JUP-M2-HB-FD-PU13-EXC-10-00006-0A |  |  | SH | CF-QPE-U13 | 1 | JUP-M2-SP-FD-PU13-AUT-10-00107-0A |  |  | 3 | KDP00300 | 1,0 mm² | Included | 11A
CF-RTVx-U13-C-2010 | CF-RTVx-U13 | 1 | JUP-M2-HB-FD-PU13-EXC-10-00006-0A | X118 | 6 | 1 | CF-QPE-U13 | 1 | JUP-M2-SP-FD-PU13-AUT-10-00107-0A | X100 | 28 | 3 | KDP00300 | 1,0 mm² | Included | 11A
CF-RTVx-U13-C-2010 | CF-RTVx-U13 | 1 | JUP-M2-HB-FD-PU13-EXC-10-00006-0A | X118 | P4 | 2 | CF-QPE-U13 | 1 | JUP-M2-SP-FD-PU13-AUT-10-00107-0A | X100 | 27 | 3 | KDP00300 | 1,0 mm² | Included | 11A
CF-RTVx-U13-C-2010 | CF-RTVx-U13 | 1 | JUP-M2-HB-FD-PU13-EXC-10-00006-0A | X130 | 5 | 3 | CF-QPE-U13 | 1 | JUP-M2-SP-FD-PU13-AUT-10-00107-0A | X100 | 30 | 3 | KDP00300 | 1,0 mm² | Included | 11A
CF-RTVx-U13-C-2010 | CF-RTVx-U13 | 1 | JUP-M2-HB-FD-PU13-EXC-10-00006-0A |  |  | SH | CF-QPE-U13 | 1 | JUP-M2-SP-FD-PU13-AUT-10-00107-0A |  |  | 3 | KDP00300 | 1,0 mm² | Included | 11A
CF-RTVx-U13-C-2020 | CF-RTVx-U13 | 1 | JUP-M2-HB-FD-PU13-EXC-10-00006-0A | X118 | 3 | 1 | CF-UAC-U13 | 2 | JUP-M2-SP-FD-PU13-AUT-10-00102-0A | X501 | 6-1 | 2 | KDP00201 | 1,5 mm² | Included | 11A
CF-RTVx-U13-C-2020 | CF-RTVx-U13 | 1 | JUP-M2-HB-FD-PU13-EXC-10-00006-0A | X118 | P2 | 2 | CF-UAC-U13 | 2 | JUP-M2-SP-FD-PU13-AUT-10-00102-0A | X501 | 5-1 | 2 | KDP00201 | 1,5 mm² | Included | 11A
CF-RTVx-U13-C-2020 | CF-RTVx-U13 | 1 | JUP-M2-HB-FD-PU13-EXC-10-00006-0A |  |  | SH | CF-UAC-U13 | 2 | JUP-M2-SP-FD-PU13-AUT-10-00102-0A |  |  | 2 | KDP00201 | 1,5 mm² | Included | 11A
CF-RTVx-U13-C-2021 | CF-RTVx-U13 | 1 | JUP-M2-HB-FD-PU13-EXC-10-00006-0A | X118 | 13 | 1 | CF-UAC-U13 | 2 | JUP-M2-SP-FD-PU13-AUT-10-00102-0A | X501 | 12-1 | 5 | KDP00501 | 1,5 mm² | Included | 11A
CF-RTVx-U13-C-2021 | CF-RTVx-U13 | 1 | JUP-M2-HB-FD-PU13-EXC-10-00006-0A | X118 | 14 | 2 | CF-UAC-U13 | 2 | JUP-M2-SP-FD-PU13-AUT-10-00102-0A | X501 | 14-1 | 5 | KDP00501 | 1,5 mm² | Included | 11A
CF-RTVx-U13-C-2021 | CF-RTVx-U13 | 1 | JUP-M2-HB-FD-PU13-EXC-10-00006-0A | X118 | 15 | 3 | CF-UAC-U13 | 2 | JUP-M2-SP-FD-PU13-AUT-10-00102-0A | X501 | 16-1 | 5 | KDP00501 | 1,5 mm² | Included | 11A
CF-RTVx-U13-C-2021 | CF-RTVx-U13 | 1 | JUP-M2-HB-FD-PU13-EXC-10-00006-0A | X118 | 16 | 4 | CF-UAC-U13 | 2 | JUP-M2-SP-FD-PU13-AUT-10-00102-0A | X501 | 18-1 | 5 | KDP00501 | 1,5 mm² | Included | 11A
CF-RTVx-U13-C-2021 | CF-RTVx-U13 | 1 | JUP-M2-HB-FD-PU13-EXC-10-00006-0A | X118 | P3 | 5 | CF-UAC-U13 | 2 | JUP-M2-SP-FD-PU13-AUT-10-00102-0A | X501 | 11-1 | 5 | KDP00501 | 1,5 mm² | Included | 11A
CF-RTVx-U13-C-2021 | CF-RTVx-U13 | 1 | JUP-M2-HB-FD-PU13-EXC-10-00006-0A |  |  | SH | CF-UAC-U13 | 2 | JUP-M2-SP-FD-PU13-AUT-10-00102-0A |  |  | 5 | KDP00501 | 1,5 mm² | Included | 11A
CF-RTVx-U13-C-2022 | CF-RTVx-U13 | 1 | JUP-M2-HB-FD-PU13-EXC-10-00006-0A | X119 | 2 | 1 | CF-UAC-U13 | 2 | JUP-M2-SP-FD-PU13-AUT-10-00102-0A | X501 | 20-1 | 10 | KDP01001 | 1,5 mm² | Included | 11A
CF-RTVx-U13-C-2022 | CF-RTVx-U13 | 1 | JUP-M2-HB-FD-PU13-EXC-10-00006-0A | X119 | 3 | 2 | CF-UAC-U13 | 2 | JUP-M2-SP-FD-PU13-AUT-10-00102-0A | X501 | 22-1 | 10 | KDP01001 | 1,5 mm² | Included | 11A
CF-RTVx-U13-C-2022 | CF-RTVx-U13 | 1 | JUP-M2-HB-FD-PU13-EXC-10-00006-0A | X119 | 7 | 3 | CF-UAC-U13 | 2 | JUP-M2-SP-FD-PU13-AUT-10-00102-0A | X501 | 28-1 | 10 | KDP01001 | 1,5 mm² | Included | 11A
CF-RTVx-U13-C-2022 | CF-RTVx-U13 | 1 | JUP-M2-HB-FD-PU13-EXC-10-00006-0A | X119 | 8 | 4 | CF-UAC-U13 | 2 | JUP-M2-SP-FD-PU13-AUT-10-00102-0A | X501 | 30-1 | 10 | KDP01001 | 1,5 mm² | Included | 11A
CF-RTVx-U13-C-2022 | CF-RTVx-U13 | 1 | JUP-M2-HB-FD-PU13-EXC-10-00006-0A | X119 | 13 | 5 | CF-UAC-U13 | 2 | JUP-M2-SP-FD-PU13-AUT-10-00102-0A | X501 | 32-1 | 10 | KDP01001 | 1,5 mm² | Included | 11A
CF-RTVx-U13-C-2022 | CF-RTVx-U13 | 1 | JUP-M2-HB-FD-PU13-EXC-10-00006-0A | X119 | 14 | 6 | CF-UAC-U13 | 2 | JUP-M2-SP-FD-PU13-AUT-10-00102-0A | X501 | 34-1 | 10 | KDP01001 | 1,5 mm² | Included | 11A
CF-RTVx-U13-C-2022 | CF-RTVx-U13 | 1 | JUP-M2-HB-FD-PU13-EXC-10-00006-0A | X119 | 15 | 7 | CF-UAC-U13 | 2 | JUP-M2-SP-FD-PU13-AUT-10-00102-0A | X501 | 36-1 | 10 | KDP01001 | 1,5 mm² | Included | 11A
CF-RTVx-U13-C-2022 | CF-RTVx-U13 | 1 | JUP-M2-HB-FD-PU13-EXC-10-00006-0A | X119 | 16 | 8 | CF-UAC-U13 | 2 | JUP-M2-SP-FD-PU13-AUT-10-00102-0A | X501 | 38-1 | 10 | KDP01001 | 1,5 mm² | Included | 11A
CF-RTVx-U13-C-2022 | CF-RTVx-U13 | 1 | JUP-M2-HB-FD-PU13-EXC-10-00006-0A | X119 | P5 | 9 | CF-UAC-U13 | 2 | JUP-M2-SP-FD-PU13-AUT-10-00102-0A | X501 | 19-1 | 10 | KDP01001 | 1,5 mm² | Included | 11A
CF-RTVx-U13-C-2022 | CF-RTVx-U13 | 1 | JUP-M2-HB-FD-PU13-EXC-10-00006-0A |  |  | 10 | CF-UAC-U13 | 2 | JUP-M2-SP-FD-PU13-AUT-10-00102-0A |  |  | 10 | KDP01001 | 1,5 mm² | Included | 11A
CF-RTVx-U13-C-2022 | CF-RTVx-U13 | 1 | JUP-M2-HB-FD-PU13-EXC-10-00006-0A |  |  | SH | CF-UAC-U13 | 2 | JUP-M2-SP-FD-PU13-AUT-10-00102-0A |  |  | 10 | KDP01001 | 1,5 mm² | Included | 11A
CF-RTVx-U13-C-2023 | CF-RTVx-U13 | 1 | JUP-M2-HB-FD-PU13-EXC-10-00006-0A | X127 | 3 | 1 | CF-UAC-U13 | 2 | JUP-M2-SP-FD-PU13-AUT-10-00102-0A | X501 | 40-1 | 10 | KDP01001 | 1,5 mm² | Included | 11A
CF-RTVx-U13-C-2023 | CF-RTVx-U13 | 1 | JUP-M2-HB-FD-PU13-EXC-10-00006-0A | X127 | 4 | 2 | CF-UAC-U13 | 2 | JUP-M2-SP-FD-PU13-AUT-10-00102-0A | X501 | 42-1 | 10 | KDP01001 | 1,5 mm² | Included | 11A
CF-RTVx-U13-C-2023 | CF-RTVx-U13 | 1 | JUP-M2-HB-FD-PU13-EXC-10-00006-0A | X127 | 6 | 3 | CF-UAC-U13 | 2 | JUP-M2-SP-FD-PU13-AUT-10-00102-0A | X501 | 44-1 | 10 | KDP01001 | 1,5 mm² | Included | 11A
CF-RTVx-U13-C-2023 | CF-RTVx-U13 | 1 | JUP-M2-HB-FD-PU13-EXC-10-00006-0A | X127 | 7 | 4 | CF-UAC-U13 | 2 | JUP-M2-SP-FD-PU13-AUT-10-00102-0A | X501 | 46-1 | 10 | KDP01001 | 1,5 mm² | Included | 11A
CF-RTVx-U13-C-2023 | CF-RTVx-U13 | 1 | JUP-M2-HB-FD-PU13-EXC-10-00006-0A | X127 | 8 | 5 | CF-UAC-U13 | 2 | JUP-M2-SP-FD-PU13-AUT-10-00102-0A | X501 | 48-1 | 10 | KDP01001 | 1,5 mm² | Included | 11A
CF-RTVx-U13-C-2023 | CF-RTVx-U13 | 1 | JUP-M2-HB-FD-PU13-EXC-10-00006-0A | X127 | P5 | 6 | CF-UAC-U13 | 2 | JUP-M2-SP-FD-PU13-AUT-10-00102-0A | X501 | 39-1 | 10 | KDP01001 | 1,5 mm² | Included | 11A
CF-RTVx-U13-C-2023 | CF-RTVx-U13 | 1 | JUP-M2-HB-FD-PU13-EXC-10-00006-0A |  |  | 7 | CF-UAC-U13 | 2 | JUP-M2-SP-FD-PU13-AUT-10-00102-0A |  |  | 10 | KDP01001 | 1,5 mm² | Included | 11A
CF-RTVx-U13-C-2023 | CF-RTVx-U13 | 1 | JUP-M2-HB-FD-PU13-EXC-10-00006-0A |  |  | 8 | CF-UAC-U13 | 2 | JUP-M2-SP-FD-PU13-AUT-10-00102-0A |  |  | 10 | KDP01001 | 1,5 mm² | Included | 11A
CF-RTVx-U13-C-2023 | CF-RTVx-U13 | 1 | JUP-M2-HB-FD-PU13-EXC-10-00006-0A |  |  | 9 | CF-UAC-U13 | 2 | JUP-M2-SP-FD-PU13-AUT-10-00102-0A |  |  | 10 | KDP01001 | 1,5 mm² | Included | 11A
CF-RTVx-U13-C-2023 | CF-RTVx-U13 | 1 | JUP-M2-HB-FD-PU13-EXC-10-00006-0A |  |  | 10 | CF-UAC-U13 | 2 | JUP-M2-SP-FD-PU13-AUT-10-00102-0A |  |  | 10 | KDP01001 | 1,5 mm² | Included | 11A
CF-RTVx-U13-C-2023 | CF-RTVx-U13 | 1 | JUP-M2-HB-FD-PU13-EXC-10-00006-0A |  |  | SH | CF-UAC-U13 | 2 | JUP-M2-SP-FD-PU13-AUT-10-00102-0A |  |  | 10 | KDP01001 | 1,5 mm² | Included | 11A
CF-RTVx-U13-C-2024 | CF-RTVx-U13 | 1 | JUP-M2-HB-FD-PU13-EXC-10-00006-0A | X128 | 1 | 1 | CF-UAC-U13 | 2 | JUP-M2-SP-FD-PU13-AUT-10-00102-0A | X501 | 50-1 | 2 | KDP00201 | 1,5 mm² | Included | 11A
CF-RTVx-U13-C-2024 | CF-RTVx-U13 | 1 | JUP-M2-HB-FD-PU13-EXC-10-00006-0A | X128 | P1 | 2 | CF-UAC-U13 | 2 | JUP-M2-SP-FD-PU13-AUT-10-00102-0A | X501 | 49-1 | 2 | KDP00201 | 1,5 mm² | Included | 11A
CF-RTVx-U13-C-2024 | CF-RTVx-U13 | 1 | JUP-M2-HB-FD-PU13-EXC-10-00006-0A |  |  | SH | CF-UAC-U13 | 2 | JUP-M2-SP-FD-PU13-AUT-10-00102-0A |  |  | 2 | KDP00201 | 1,5 mm² | Included | 11A
CF-RTVx-U13-C-2025 | CF-RTVx-U13 | 1 | JUP-M2-HB-FD-PU13-EXC-10-00006-0A | X130 | 4 | 1 | CF-PAG-U13 | 1 | JUP-M2-GE-FD-PU13-PRO-10-10113-0A | X15 | 6 | 2 | KDP00201 | 1,5 mm² | Included | 12A
CF-RTVx-U13-C-2025 | CF-RTVx-U13 | 1 | JUP-M2-HB-FD-PU13-EXC-10-00006-0A | X130 | 8 | 2 | CF-PAG-U13 | 1 | JUP-M2-GE-FD-PU13-PRO-10-10113-0A | X15 | 7 | 2 | KDP00201 | 1,5 mm² | Included | 12A
CF-RTVx-U13-C-2025 | CF-RTVx-U13 | 1 | JUP-M2-HB-FD-PU13-EXC-10-00006-0A |  |  | SH | CF-PAG-U13 | 1 | JUP-M2-GE-FD-PU13-PRO-10-10113-0A |  |  | 2 | KDP00201 | 1,5 mm² | Included | 12A
CF-RTVx-U13-C-3000 | CF-RTVx-U13 | 1 | JUP-M2-HB-FD-PU13-EXC-10-00006-0A | X108 | 1 | 1 | CF-QTF-U13 | 1 | JUP-M2-GE-DW-PU13-BPE-10-00009-0A | TBFA | 10 | 4 | KDP00403 | 4,0 mm² | Included | 11A
CF-RTVx-U13-C-3000 | CF-RTVx-U13 | 1 | JUP-M2-HB-FD-PU13-EXC-10-00006-0A | X108 | 3 | 2 | CF-QTF-U13 | 1 | JUP-M2-GE-DW-PU13-BPE-10-00009-0A | TBFB | 10 | 4 | KDP00403 | 4,0 mm² | Included | 11A
CF-RTVx-U13-C-3000 | CF-RTVx-U13 | 1 | JUP-M2-HB-FD-PU13-EXC-10-00006-0A | X108 | 5 | 3 | CF-QTF-U13 | 1 | JUP-M2-GE-DW-PU13-BPE-10-00009-0A | TBFV | 10 | 4 | KDP00403 | 4,0 mm² | Included | 11A
CF-RTVx-U13-C-3000 | CF-RTVx-U13 | 1 | JUP-M2-HB-FD-PU13-EXC-10-00006-0A | X108 | 6 | 4 | CF-QTF-U13 | 1 | JUP-M2-GE-DW-PU13-BPE-10-00009-0A | TBFV | 9 | 4 | KDP00403 | 4,0 mm² | Included | 11A
CF-RTVx-U13-C-3000 | CF-RTVx-U13 | 1 | JUP-M2-HB-FD-PU13-EXC-10-00006-0A |  |  | SH | CF-QTF-U13 | 1 | JUP-M2-GE-DW-PU13-BPE-10-00009-0A |  |  | 4 | KDP00403 | 4,0 mm² | Included | 11A
CF-RTVx-U13-C-3001 | CF-RTVx-U13 | 1 | JUP-M2-HB-FD-PU13-EXC-10-00006-0A | X108 | 7 | 1 | CF-QTF-U13 | 1 | JUP-M2-GE-DW-PU13-BPE-10-00009-0A | TBFA | 8 | 4 | KDP00403 | 4,0 mm² | Included | 11A
CF-RTVx-U13-C-3001 | CF-RTVx-U13 | 1 | JUP-M2-HB-FD-PU13-EXC-10-00006-0A | X108 | 9 | 2 | CF-QTF-U13 | 1 | JUP-M2-GE-DW-PU13-BPE-10-00009-0A | TBFB | 8 | 4 | KDP00403 | 4,0 mm² | Included | 11A
CF-RTVx-U13-C-3001 | CF-RTVx-U13 | 1 | JUP-M2-HB-FD-PU13-EXC-10-00006-0A | X108 | 11 | 3 | CF-QTF-U13 | 1 | JUP-M2-GE-DW-PU13-BPE-10-00009-0A | TBFV | 8 | 4 | KDP00403 | 4,0 mm² | Included | 11A
CF-RTVx-U13-C-3001 | CF-RTVx-U13 | 1 | JUP-M2-HB-FD-PU13-EXC-10-00006-0A | X108 | 12 | 4 | CF-QTF-U13 | 1 | JUP-M2-GE-DW-PU13-BPE-10-00009-0A | TBFV | 7 | 4 | KDP00403 | 4,0 mm² | Included | 11A
CF-RTVx-U13-C-3001 | CF-RTVx-U13 | 1 | JUP-M2-HB-FD-PU13-EXC-10-00006-0A |  |  | SH | CF-QTF-U13 | 1 | JUP-M2-GE-DW-PU13-BPE-10-00009-0A |  |  | 4 | KDP00403 | 4,0 mm² | Included | 11A
CF-RTVx-U13-C-4000 | CF-RTVx-U13 | 1 | JUP-M2-HB-FD-PU13-EXC-10-00006-0A | X115 | 1 | 1 | CF-PAG-U13 | 1 | JUP-M2-GE-FD-PU13-PRO-10-10113-0A | X12 | 1 | 2x2 | KNB00200 | 1,0 mm² | Included | 11A
CF-RTVx-U13-C-4000 | CF-RTVx-U13 | 1 | JUP-M2-HB-FD-PU13-EXC-10-00006-0A | X115 | 2 | 2 | CF-PAG-U13 | 1 | JUP-M2-GE-FD-PU13-PRO-10-10113-0A | X12 | 2 | 2x2 | KNB00200 | 1,0 mm² | Included | 11A
CF-RTVx-U13-C-4000 | CF-RTVx-U13 | 1 | JUP-M2-HB-FD-PU13-EXC-10-00006-0A |  |  | SH1 | CF-PAG-U13 | 1 | JUP-M2-GE-FD-PU13-PRO-10-10113-0A |  |  | 2x2 | KNB00200 | 1,0 mm² | Included | 11A
CF-RTVx-U13-C-4000 | CF-RTVx-U13 | 1 | JUP-M2-HB-FD-PU13-EXC-10-00006-0A | X115 | 3 | 1 | CF-PAG-U13 | 1 | JUP-M2-GE-FD-PU13-PRO-10-10113-0A | X12 | 3 | 2x2 | KNB00200 | 1,0 mm² | Included | 11A
CF-RTVx-U13-C-4000 | CF-RTVx-U13 | 1 | JUP-M2-HB-FD-PU13-EXC-10-00006-0A | X115 | 4 | 2 | CF-PAG-U13 | 1 | JUP-M2-GE-FD-PU13-PRO-10-10113-0A | X12 | 4 | 2x2 | KNB00200 | 1,0 mm² | Included | 11A
CF-RTVx-U13-C-4000 | CF-RTVx-U13 | 1 | JUP-M2-HB-FD-PU13-EXC-10-00006-0A |  |  | SH2 | CF-PAG-U13 | 1 | JUP-M2-GE-FD-PU13-PRO-10-10113-0A |  |  | 2x2 | KNB00200 | 1,0 mm² | Included | 11A
CF-RTVx-U13-C-4000 | CF-RTVx-U13 | 1 | JUP-M2-HB-FD-PU13-EXC-10-00006-0A |  |  | SH | CF-PAG-U13 | 1 | JUP-M2-GE-FD-PU13-PRO-10-10113-0A |  |  | 2x2 | KNB00200 | 1,0 mm² | Included | 11A
CF-RTVx-U13-C-4001 | CF-RTVx-U13 | 1 | JUP-M2-HB-FD-PU13-EXC-10-00006-0A | X115 | 5 | 1 | CF-PAG-U13 | 1 | JUP-M2-GE-FD-PU13-PRO-10-10113-0A | X12 | 5 | 2x2 | KNB00200 | 1,0 mm² | Included | 11A
CF-RTVx-U13-C-4001 | CF-RTVx-U13 | 1 | JUP-M2-HB-FD-PU13-EXC-10-00006-0A | X115 | 6 | 2 | CF-PAG-U13 | 1 | JUP-M2-GE-FD-PU13-PRO-10-10113-0A | X12 | 6 | 2x2 | KNB00200 | 1,0 mm² | Included | 11A
CF-RTVx-U13-C-4001 | CF-RTVx-U13 | 1 | JUP-M2-HB-FD-PU13-EXC-10-00006-0A |  |  | SH1 | CF-PAG-U13 | 1 | JUP-M2-GE-FD-PU13-PRO-10-10113-0A |  |  | 2x2 | KNB00200 | 1,0 mm² | Included | 11A
CF-RTVx-U13-C-4001 | CF-RTVx-U13 | 1 | JUP-M2-HB-FD-PU13-EXC-10-00006-0A | X115 | 7 | 1 | CF-PAG-U13 | 1 | JUP-M2-GE-FD-PU13-PRO-10-10113-0A | X12 | 7 | 2x2 | KNB00200 | 1,0 mm² | Included | 11A
CF-RTVx-U13-C-4001 | CF-RTVx-U13 | 1 | JUP-M2-HB-FD-PU13-EXC-10-00006-0A | X115 | 8 | 2 | CF-PAG-U13 | 1 | JUP-M2-GE-FD-PU13-PRO-10-10113-0A | X12 | 8 | 2x2 | KNB00200 | 1,0 mm² | Included | 11A
CF-RTVx-U13-C-4001 | CF-RTVx-U13 | 1 | JUP-M2-HB-FD-PU13-EXC-10-00006-0A |  |  | SH2 | CF-PAG-U13 | 1 | JUP-M2-GE-FD-PU13-PRO-10-10113-0A |  |  | 2x2 | KNB00200 | 1,0 mm² | Included | 11A
CF-RTVx-U13-C-4001 | CF-RTVx-U13 | 1 | JUP-M2-HB-FD-PU13-EXC-10-00006-0A |  |  | SH | CF-PAG-U13 | 1 | JUP-M2-GE-FD-PU13-PRO-10-10113-0A |  |  | 2x2 | KNB00200 | 1,0 mm² | Included | 11A
CF-RTVx-U13-P-0001 | CF-RTVx-U13 |  | JUP-M2-HB-FD-PU13-EXC-10-00006-0A | K110 | 11 |  | CF-RTVx-U13 |  | JUP-M2-HB-FD-PU13-EXC-10-00006-0A | K121 | 11 |  |  |  | Included | 11A
CF-RTVx-U13-P-0001 | CF-RTVx-U13 |  | JUP-M2-HB-FD-PU13-EXC-10-00006-0A | K110 | 11 |  | CF-RTVx-U13 |  | JUP-M2-HB-FD-PU13-EXC-10-00006-0A | K125 | 11 |  |  |  | Included | 11A
CF-RTVx-U13-P-0001 | CF-RTVx-U13 |  | JUP-M2-HB-FD-PU13-EXC-10-00006-0A | K126 | 11 |  | CF-RTVx-U13 |  | JUP-M2-HB-FD-PU13-EXC-10-00006-0A | K125 | 11 |  |  |  | Included | 11A
CF-RTVx-U13-P-0001 | CF-RTVx-U13 |  | JUP-M2-HB-FD-PU13-EXC-10-00006-0A | K126 | 11 |  | CF-RTVx-U13 |  | JUP-M2-HB-FD-PU13-EXC-10-00006-0A | K127 | 11 |  |  |  | Included | 11A
CF-RTVx-U13-P-0001 | CF-RTVx-U13 |  | JUP-M2-HB-FD-PU13-EXC-10-00006-0A | K128 | 11 |  | CF-RTVx-U13 |  | JUP-M2-HB-FD-PU13-EXC-10-00006-0A | K127 | 11 |  |  |  | Included | 11A
CF-RTVx-U13-P-0001 | CF-RTVx-U13 |  | JUP-M2-HB-FD-PU13-EXC-10-00006-0A | K128 | 11 |  | CF-RTVx-U13 |  | JUP-M2-HB-FD-PU13-EXC-10-00006-0A | K129 | 11 |  |  |  | Included | 11A
CF-RTVx-U13-P-0002 | CF-RTVx-U13 |  | JUP-M2-HB-FD-PU13-EXC-10-00006-0A | K131 | 11 |  | CF-RTVx-U13 |  | JUP-M2-HB-FD-PU13-EXC-10-00006-0A | K132A | 21 |  |  |  | Included | 11A
CF-RTVx-U13-P-0003 | CF-RTVx-U13 |  | JUP-M2-HB-FD-PU13-EXC-10-00006-0A | K160 | 11 |  | CF-RTVx-U13 |  | JUP-M2-HB-FD-PU13-EXC-10-00006-0A | K161 | 11 |  |  |  | Included | 11A
CF-RTVx-U13-P-0003 | CF-RTVx-U13 |  | JUP-M2-HB-FD-PU13-EXC-10-00006-0A | K162 | 11 |  | CF-RTVx-U13 |  | JUP-M2-HB-FD-PU13-EXC-10-00006-0A | K161 | 11 |  |  |  | Included | 11A
CF-RTVx-U13-P-0003 | CF-RTVx-U13 |  | JUP-M2-HB-FD-PU13-EXC-10-00006-0A | K162 | 11 |  | CF-RTVx-U13 |  | JUP-M2-HB-FD-PU13-EXC-10-00006-0A | K163 | 11 |  |  |  | Included | 11A
CF-RTVx-U13-P-0003 | CF-RTVx-U13 |  | JUP-M2-HB-FD-PU13-EXC-10-00006-0A | K168 | 11 |  | CF-RTVx-U13 |  | JUP-M2-HB-FD-PU13-EXC-10-00006-0A | K163 | 11 |  |  |  | Included | 11A
CF-RTVx-U13-P-0003 | CF-RTVx-U13 |  | JUP-M2-HB-FD-PU13-EXC-10-00006-0A | K168 | 11 |  | CF-RTVx-U13 |  | JUP-M2-HB-FD-PU13-EXC-10-00006-0A | K172 | 11 |  |  |  | Included | 11A
CF-RTVx-U13-P-0004 | CF-RTVx-U13 |  | JUP-M2-HB-FD-PU13-EXC-10-00006-0A | K173 | 11 |  | CF-RTVx-U13 |  | JUP-M2-HB-FD-PU13-EXC-10-00006-0A | K174 | 11 |  |  |  | Included | 11A
CF-RTVx-U13-P-0004 | CF-RTVx-U13 |  | JUP-M2-HB-FD-PU13-EXC-10-00006-0A | K175 | 11 |  | CF-RTVx-U13 |  | JUP-M2-HB-FD-PU13-EXC-10-00006-0A | K174 | 11 |  |  |  | Included | 11A
CF-RTVx-U13-P-0004 | CF-RTVx-U13 |  | JUP-M2-HB-FD-PU13-EXC-10-00006-0A | K175 | 11 |  | CF-RTVx-U13 |  | JUP-M2-HB-FD-PU13-EXC-10-00006-0A | K176 | 11 |  |  |  | Included | 11A
CF-RTVx-U13-P-0005 | CF-RTVx-U13 |  | JUP-M2-HB-FD-PU13-EXC-10-00006-0A | K102 | 31 |  | CF-RTVx-U13 |  | JUP-M2-HB-FD-PU13-EXC-10-00006-0A | K103 | 41 |  |  |  | Included | 11A
CF-RTVx-U13-P-0006 | CF-RTVx-U13 |  | JUP-M2-HB-FD-PU13-EXC-10-00006-0A | K105 | 11 |  | CF-RTVx-U13 |  | JUP-M2-HB-FD-PU13-EXC-10-00006-0A | K106 | 11 |  |  |  | Included | 11A
CF-RTVx-U13-P-0006 | CF-RTVx-U13 |  | JUP-M2-HB-FD-PU13-EXC-10-00006-0A | K107 | 11 |  | CF-RTVx-U13 |  | JUP-M2-HB-FD-PU13-EXC-10-00006-0A | K106 | 11 |  |  |  | Included | 11A
CF-RTVx-U13-P-0006 | CF-RTVx-U13 |  | JUP-M2-HB-FD-PU13-EXC-10-00006-0A | K107 | 11 |  | CF-RTVx-U13 |  | JUP-M2-HB-FD-PU13-EXC-10-00006-0A | K108 | 11 |  |  |  | Included | 11A
CF-RTVx-U13-P-0006 | CF-RTVx-U13 |  | JUP-M2-HB-FD-PU13-EXC-10-00006-0A | K109 | 11 |  | CF-RTVx-U13 |  | JUP-M2-HB-FD-PU13-EXC-10-00006-0A | K108 | 11 |  |  |  | Included | 11A
CF-RTVx-U13-P-0006 | CF-RTVx-U13 |  | JUP-M2-HB-FD-PU13-EXC-10-00006-0A | K109 | 11 |  | CF-RTVx-U13 |  | JUP-M2-HB-FD-PU13-EXC-10-00006-0A | K111 | 11 |  |  |  | Included | 11A
CF-RTVx-U13-P-0006 | CF-RTVx-U13 |  | JUP-M2-HB-FD-PU13-EXC-10-00006-0A | K114 | 11 |  | CF-RTVx-U13 |  | JUP-M2-HB-FD-PU13-EXC-10-00006-0A | K111 | 11 |  |  |  | Included | 11A
CF-RTVx-U13-P-0006 | CF-RTVx-U13 |  | JUP-M2-HB-FD-PU13-EXC-10-00006-0A | K114 | 11 |  | CF-RTVx-U13 |  | JUP-M2-HB-FD-PU13-EXC-10-00006-0A | K115 | 11 |  |  |  | Included | 11A
CF-RTVx-U13-P-0007 | CF-RTVx-U13 |  | JUP-M2-HB-FD-PU13-EXC-10-00006-0A | K116 | 11 |  | CF-RTVx-U13 |  | JUP-M2-HB-FD-PU13-EXC-10-00006-0A | K117 | 11 |  |  |  | Included | 11A
CF-RTVx-U13-P-0007 | CF-RTVx-U13 |  | JUP-M2-HB-FD-PU13-EXC-10-00006-0A | K118 | 21 |  | CF-RTVx-U13 |  | JUP-M2-HB-FD-PU13-EXC-10-00006-0A | K117 | 11 |  |  |  | Included | 11A
CF-RTVx-U13-P-0007 | CF-RTVx-U13 |  | JUP-M2-HB-FD-PU13-EXC-10-00006-0A | K118 | 21 |  | CF-RTVx-U13 |  | JUP-M2-HB-FD-PU13-EXC-10-00006-0A | K119 | 21 |  |  |  | Included | 11A
CF-RTVx-U13-P-0007 | CF-RTVx-U13 |  | JUP-M2-HB-FD-PU13-EXC-10-00006-0A | K120 | 11 |  | CF-RTVx-U13 |  | JUP-M2-HB-FD-PU13-EXC-10-00006-0A | K119 | 21 |  |  |  | Included | 11A
CF-RTVx-U13-P-0007 | CF-RTVx-U13 |  | JUP-M2-HB-FD-PU13-EXC-10-00006-0A | K120 | 11 |  | CF-RTVx-U13 |  | JUP-M2-HB-FD-PU13-EXC-10-00006-0A | K123 | 11 |  |  |  | Included | 11A
CF-RTVx-U13-P-0007 | CF-RTVx-U13 |  | JUP-M2-HB-FD-PU13-EXC-10-00006-0A | K124 | 11 |  | CF-RTVx-U13 |  | JUP-M2-HB-FD-PU13-EXC-10-00006-0A | K123 | 11 |  |  |  | Included | 11A
CF-RTVx-U13-P-0008 | CF-RTVx-U13 |  | JUP-M2-HB-FD-PU13-EXC-10-00006-0A | K151 | 11 |  | CF-RTVx-U13 |  | JUP-M2-HB-FD-PU13-EXC-10-00006-0A | K152 | 11 |  |  |  | Included | 11A
CF-RTVx-U13-P-0008 | CF-RTVx-U13 |  | JUP-M2-HB-FD-PU13-EXC-10-00006-0A | K153 | 11 |  | CF-RTVx-U13 |  | JUP-M2-HB-FD-PU13-EXC-10-00006-0A | K152 | 11 |  |  |  | Included | 11A
CF-RTVx-U13-P-0008 | CF-RTVx-U13 |  | JUP-M2-HB-FD-PU13-EXC-10-00006-0A | K153 | 11 |  | CF-RTVx-U13 |  | JUP-M2-HB-FD-PU13-EXC-10-00006-0A | K154 | 11 |  |  |  | Included | 11A
CF-RTVx-U13-P-0008 | CF-RTVx-U13 |  | JUP-M2-HB-FD-PU13-EXC-10-00006-0A | K155 | 11 |  | CF-RTVx-U13 |  | JUP-M2-HB-FD-PU13-EXC-10-00006-0A | K154 | 11 |  |  |  | Included | 11A
CF-RTVx-U13-P-0008 | CF-RTVx-U13 |  | JUP-M2-HB-FD-PU13-EXC-10-00006-0A | K155 | 11 |  | CF-RTVx-U13 |  | JUP-M2-HB-FD-PU13-EXC-10-00006-0A | K156 | 11 |  |  |  | Included | 11A
CF-RTVx-U13-P-0008 | CF-RTVx-U13 |  | JUP-M2-HB-FD-PU13-EXC-10-00006-0A | K157 | 11 |  | CF-RTVx-U13 |  | JUP-M2-HB-FD-PU13-EXC-10-00006-0A | K156 | 11 |  |  |  | Included | 11A
CF-RTVx-U13-P-0008 | CF-RTVx-U13 |  | JUP-M2-HB-FD-PU13-EXC-10-00006-0A | K157 | 11 |  | CF-RTVx-U13 |  | JUP-M2-HB-FD-PU13-EXC-10-00006-0A | K158 | 11 |  |  |  | Included | 11A
CF-RTVx-U13-P-0008 | CF-RTVx-U13 |  | JUP-M2-HB-FD-PU13-EXC-10-00006-0A | K159 | 11 |  | CF-RTVx-U13 |  | JUP-M2-HB-FD-PU13-EXC-10-00006-0A | K158 | 11 |  |  |  | Included | 11A
CF-RTVx-U13-P-0009 | CF-RTVx-U13 |  | JUP-M2-HB-FD-PU13-EXC-10-00006-0A | K164 | 11 |  | CF-RTVx-U13 |  | JUP-M2-HB-FD-PU13-EXC-10-00006-0A | K165 | 11 |  |  |  | Included | 11A
CF-RTVx-U13-P-0009 | CF-RTVx-U13 |  | JUP-M2-HB-FD-PU13-EXC-10-00006-0A | K166 | 11 |  | CF-RTVx-U13 |  | JUP-M2-HB-FD-PU13-EXC-10-00006-0A | K165 | 11 |  |  |  | Included | 11A
CF-RTVx-U13-P-0009 | CF-RTVx-U13 |  | JUP-M2-HB-FD-PU13-EXC-10-00006-0A | K166 | 11 |  | CF-RTVx-U13 |  | JUP-M2-HB-FD-PU13-EXC-10-00006-0A | K167 | 11 |  |  |  | Included | 11A
CF-RTVx-U13-P-0009 | CF-RTVx-U13 |  | JUP-M2-HB-FD-PU13-EXC-10-00006-0A | K169 | 11 |  | CF-RTVx-U13 |  | JUP-M2-HB-FD-PU13-EXC-10-00006-0A | K167 | 11 |  |  |  | Included | 11A
CF-RTVx-U13-P-0009 | CF-RTVx-U13 |  | JUP-M2-HB-FD-PU13-EXC-10-00006-0A | K169 | 11 |  | CF-RTVx-U13 |  | JUP-M2-HB-FD-PU13-EXC-10-00006-0A | K170 | 11 |  |  |  | Included | 11A
CF-qLF01-U13-C-2000 | CF-qLF01-U13 | 1 | JUP-M2-HB-DW-PU13-GER-20-00042 | X30 | 10 | 1 | CF-QPE-U13 | 1 | JUP-M2-SP-FD-PU13-AUT-10-00107-0A | X150 | 14 | 2 | KDP00201 | 1,5 mm² | Included | 11A
CF-qLF01-U13-C-2000 | CF-qLF01-U13 | 1 | JUP-M2-HB-DW-PU13-GER-20-00042 | X30 | 11 | 2 | CF-QPE-U13 | 1 | JUP-M2-SP-FD-PU13-AUT-10-00107-0A | X150 | 15 | 2 | KDP00201 | 1,5 mm² | Included | 11A
CF-qLF01-U13-C-2000 | CF-qLF01-U13 | 1 | JUP-M2-HB-DW-PU13-GER-20-00042 |  |  | SH | CF-QPE-U13 | 1 | JUP-M2-SP-FD-PU13-AUT-10-00107-0A |  |  | 2 | KDP00201 | 1,5 mm² | Included | 11A
CF-PVR-2U13-A-1030 | CF-PVR-2U13 | 1 | JUP-M2-HB-DW-PU13-BPM-50-00004-2A | XAL1 | 2 | 1 | CF-CNG-U13 | 1 | JUP-M2-HB-DW-PU13-GER-20-00003-0A | X220 | 1 | 2 | KAD10204 | 6,0 mm² | Included | 11A
CF-PVR-2U13-A-1030 | CF-PVR-2U13 | 1 | JUP-M2-HB-DW-PU13-BPM-50-00004-2A | XAL1 | 4 | 2 | CF-CNG-U13 | 1 | JUP-M2-HB-DW-PU13-GER-20-00003-0A | X220 | 3 | 2 | KAD10204 | 6,0 mm² | Included | 11A
CF-QTF-U13-C-3001 | CF-QTF-U13 | 1 | JUP-M2-GE-DW-PU13-BPE-10-00009-1A | TBFA | 7 | 1 | TCG131-A | 1 | JUP-M2-GE-SL-PU13-PRO-10-10103-4A | 1S2 |  | 4 | KDP00403 | 4,0 mm² | Included | 11A
CF-QTF-U13-C-3001 | CF-QTF-U13 | 1 | JUP-M2-GE-DW-PU13-BPE-10-00009-1A | TBFA | 8 | 2 | TCG131-A | 1 | JUP-M2-GE-SL-PU13-PRO-10-10103-4A | 1S1 |  | 4 | KDP00403 | 4,0 mm² | Included | 11A
CF-QTF-U13-C-3001 | CF-QTF-U13 | 1 | JUP-M2-GE-DW-PU13-BPE-10-00009-1A | TBFA | 9 | 3 | TCG131-A | 1 | JUP-M2-GE-SL-PU13-PRO-10-10103-4A | 2S2 |  | 4 | KDP00403 | 4,0 mm² | Included | 11A
CF-QTF-U13-C-3001 | CF-QTF-U13 | 1 | JUP-M2-GE-DW-PU13-BPE-10-00009-1A | TBFA | 10 | 4 | TCG131-A | 1 | JUP-M2-GE-SL-PU13-PRO-10-10103-4A | 2S1 |  | 4 | KDP00403 | 4,0 mm² | Included | 11A
CF-QTF-U13-C-3001 | CF-QTF-U13 | 1 | JUP-M2-GE-DW-PU13-BPE-10-00009-1A |  |  | SH | TCG131-A | 1 | JUP-M2-GE-SL-PU13-PRO-10-10103-4A |  |  | 4 | KDP00403 | 4,0 mm² | Included | 11A
CF-QTF-U13-C-3002 | CF-QTF-U13 | 1 | JUP-M2-GE-DW-PU13-BPE-10-00009-1A | TBFB | 7 | 1 | TCG131-B | 1 | JUP-M2-GE-SL-PU13-PRO-10-10103-4A | 1S2 |  | 4 | KDP00403 | 4,0 mm² | Included | 11A
CF-QTF-U13-C-3002 | CF-QTF-U13 | 1 | JUP-M2-GE-DW-PU13-BPE-10-00009-1A | TBFB | 8 | 2 | TCG131-B | 1 | JUP-M2-GE-SL-PU13-PRO-10-10103-4A | 1S1 |  | 4 | KDP00403 | 4,0 mm² | Included | 11A
CF-QTF-U13-C-3002 | CF-QTF-U13 | 1 | JUP-M2-GE-DW-PU13-BPE-10-00009-1A | TBFB | 9 | 3 | TCG131-B | 1 | JUP-M2-GE-SL-PU13-PRO-10-10103-4A | 2S2 |  | 4 | KDP00403 | 4,0 mm² | Included | 11A
CF-QTF-U13-C-3002 | CF-QTF-U13 | 1 | JUP-M2-GE-DW-PU13-BPE-10-00009-1A | TBFB | 10 | 4 | TCG131-B | 1 | JUP-M2-GE-SL-PU13-PRO-10-10103-4A | 2S1 |  | 4 | KDP00403 | 4,0 mm² | Included | 11A
CF-QTF-U13-C-3002 | CF-QTF-U13 | 1 | JUP-M2-GE-DW-PU13-BPE-10-00009-1A |  |  | SH | TCG131-B | 1 | JUP-M2-GE-SL-PU13-PRO-10-10103-4A |  |  | 4 | KDP00403 | 4,0 mm² | Included | 11A
CF-QTF-U13-C-3003 | CF-QTF-U13 | 1 | JUP-M2-GE-DW-PU13-BPE-10-00009-1A | TBFV | 7 | 1 | TCG131-V | 1 | JUP-M2-GE-SL-PU13-PRO-10-10103-4A | 1S2 |  | 4 | KDP00403 | 4,0 mm² | Included | 11A
CF-QTF-U13-C-3003 | CF-QTF-U13 | 1 | JUP-M2-GE-DW-PU13-BPE-10-00009-1A | TBFV | 8 | 2 | TCG131-V | 1 | JUP-M2-GE-SL-PU13-PRO-10-10103-4A | 1S1 |  | 4 | KDP00403 | 4,0 mm² | Included | 11A
CF-QTF-U13-C-3003 | CF-QTF-U13 | 1 | JUP-M2-GE-DW-PU13-BPE-10-00009-1A | TBFV | 9 | 3 | TCG131-V | 1 | JUP-M2-GE-SL-PU13-PRO-10-10103-4A | 2S2 |  | 4 | KDP00403 | 4,0 mm² | Included | 11A
CF-QTF-U13-C-3003 | CF-QTF-U13 | 1 | JUP-M2-GE-DW-PU13-BPE-10-00009-1A | TBFV | 10 | 4 | TCG131-V | 1 | JUP-M2-GE-SL-PU13-PRO-10-10103-4A | 2S1 |  | 4 | KDP00403 | 4,0 mm² | Included | 11A
CF-QTF-U13-C-3003 | CF-QTF-U13 | 1 | JUP-M2-GE-DW-PU13-BPE-10-00009-1A |  |  | SH | TCG131-V | 1 | JUP-M2-GE-SL-PU13-PRO-10-10103-4A |  |  | 4 | KDP00403 | 4,0 mm² | Included | 11A
CF-QTF-U13-C-3004 | CF-QTF-U13 | 1 | JUP-M2-GE-DW-PU13-BPE-10-00009-1A | TBFA | 3 | 1 | TCG132-A | 1 | JUP-M2-GE-SL-PU13-PRO-10-10103-4A | 2S1 |  | 4 | KDP00403 | 4,0 mm² | Included | 11A
CF-QTF-U13-C-3004 | CF-QTF-U13 | 1 | JUP-M2-GE-DW-PU13-BPE-10-00009-1A | TBFA | 4 | 2 | TCG132-A | 1 | JUP-M2-GE-SL-PU13-PRO-10-10103-4A | 2S2 |  | 4 | KDP00403 | 4,0 mm² | Included | 11A
CF-QTF-U13-C-3004 | CF-QTF-U13 | 1 | JUP-M2-GE-DW-PU13-BPE-10-00009-1A | TBFA | 5 | 3 | TCG132-A | 1 | JUP-M2-GE-SL-PU13-PRO-10-10103-4A | 3S1 |  | 4 | KDP00403 | 4,0 mm² | Included | 11A
CF-QTF-U13-C-3004 | CF-QTF-U13 | 1 | JUP-M2-GE-DW-PU13-BPE-10-00009-1A | TBFA | 6 | 4 | TCG132-A | 1 | JUP-M2-GE-SL-PU13-PRO-10-10103-4A | 3S2 |  | 4 | KDP00403 | 4,0 mm² | Included | 11A
CF-QTF-U13-C-3004 | CF-QTF-U13 | 1 | JUP-M2-GE-DW-PU13-BPE-10-00009-1A |  |  | SH | TCG132-A | 1 | JUP-M2-GE-SL-PU13-PRO-10-10103-4A |  |  | 4 | KDP00403 | 4,0 mm² | Included | 11A
CF-QTF-U13-C-3005 | CF-QTF-U13 | 1 | JUP-M2-GE-DW-PU13-BPE-10-00009-1A | TBFA | 1 | 1 | TCG132-A | 1 | JUP-M2-GE-SL-PU13-PRO-10-10103-4A | 1S1 |  | 2 | KDP00203 | 4,0 mm² | Included | 11A
CF-QTF-U13-C-3005 | CF-QTF-U13 | 1 | JUP-M2-GE-DW-PU13-BPE-10-00009-1A | TBFA | 2 | 2 | TCG132-A | 1 | JUP-M2-GE-SL-PU13-PRO-10-10103-4A | 1S2 |  | 2 | KDP00203 | 4,0 mm² | Included | 11A
CF-QTF-U13-C-3005 | CF-QTF-U13 | 1 | JUP-M2-GE-DW-PU13-BPE-10-00009-1A |  |  | SH | TCG132-A | 1 | JUP-M2-GE-SL-PU13-PRO-10-10103-4A |  |  | 2 | KDP00203 | 4,0 mm² | Included | 11A
CF-QTF-U13-C-3006 | CF-QTF-U13 | 1 | JUP-M2-GE-DW-PU13-BPE-10-00009-1A | TBFB | 3 | 1 | TCG132-B | 1 | JUP-M2-GE-SL-PU13-PRO-10-10103-4A | 2S1 |  | 4 | KDP00403 | 4,0 mm² | Included | 11A
CF-QTF-U13-C-3006 | CF-QTF-U13 | 1 | JUP-M2-GE-DW-PU13-BPE-10-00009-1A | TBFB | 4 | 2 | TCG132-B | 1 | JUP-M2-GE-SL-PU13-PRO-10-10103-4A | 2S2 |  | 4 | KDP00403 | 4,0 mm² | Included | 11A
CF-QTF-U13-C-3006 | CF-QTF-U13 | 1 | JUP-M2-GE-DW-PU13-BPE-10-00009-1A | TBFB | 5 | 3 | TCG132-B | 1 | JUP-M2-GE-SL-PU13-PRO-10-10103-4A | 3S1 |  | 4 | KDP00403 | 4,0 mm² | Included | 11A
CF-QTF-U13-C-3006 | CF-QTF-U13 | 1 | JUP-M2-GE-DW-PU13-BPE-10-00009-1A | TBFB | 6 | 4 | TCG132-B | 1 | JUP-M2-GE-SL-PU13-PRO-10-10103-4A | 3S2 |  | 4 | KDP00403 | 4,0 mm² | Included | 11A
CF-QTF-U13-C-3006 | CF-QTF-U13 | 1 | JUP-M2-GE-DW-PU13-BPE-10-00009-1A |  |  | SH | TCG132-B | 1 | JUP-M2-GE-SL-PU13-PRO-10-10103-4A |  |  | 4 | KDP00403 | 4,0 mm² | Included | 11A
CF-QTF-U13-C-3007 | CF-QTF-U13 | 1 | JUP-M2-GE-DW-PU13-BPE-10-00009-1A | TBFB | 1 | 1 | TCG132-B | 1 | JUP-M2-GE-SL-PU13-PRO-10-10103-4A | 1S1 |  | 2 | KDP00203 | 4,0 mm² | Included | 11A
CF-QTF-U13-C-3007 | CF-QTF-U13 | 1 | JUP-M2-GE-DW-PU13-BPE-10-00009-1A | TBFB | 2 | 2 | TCG132-B | 1 | JUP-M2-GE-SL-PU13-PRO-10-10103-4A | 1S2 |  | 2 | KDP00203 | 4,0 mm² | Included | 11A
CF-QTF-U13-C-3007 | CF-QTF-U13 | 1 | JUP-M2-GE-DW-PU13-BPE-10-00009-1A |  |  | SH | TCG132-B | 1 | JUP-M2-GE-SL-PU13-PRO-10-10103-4A |  |  | 2 | KDP00203 | 4,0 mm² | Included | 11A
CF-QTF-U13-C-3008 | CF-QTF-U13 | 1 | JUP-M2-GE-DW-PU13-BPE-10-00009-1A | TBFV | 3 | 1 | TCG132-V | 1 | JUP-M2-GE-SL-PU13-PRO-10-10103-4A | 2S1 |  | 4 | KDP00403 | 4,0 mm² | Included | 11A
CF-QTF-U13-C-3008 | CF-QTF-U13 | 1 | JUP-M2-GE-DW-PU13-BPE-10-00009-1A | TBFV | 4 | 2 | TCG132-V | 1 | JUP-M2-GE-SL-PU13-PRO-10-10103-4A | 2S2 |  | 4 | KDP00403 | 4,0 mm² | Included | 11A
CF-QTF-U13-C-3008 | CF-QTF-U13 | 1 | JUP-M2-GE-DW-PU13-BPE-10-00009-1A | TBFV | 5 | 3 | TCG132-V | 1 | JUP-M2-GE-SL-PU13-PRO-10-10103-4A | 3S1 |  | 4 | KDP00403 | 4,0 mm² | Included | 11A
CF-QTF-U13-C-3008 | CF-QTF-U13 | 1 | JUP-M2-GE-DW-PU13-BPE-10-00009-1A | TBFV | 6 | 4 | TCG132-V | 1 | JUP-M2-GE-SL-PU13-PRO-10-10103-4A | 3S2 |  | 4 | KDP00403 | 4,0 mm² | Included | 11A
CF-QTF-U13-C-3008 | CF-QTF-U13 | 1 | JUP-M2-GE-DW-PU13-BPE-10-00009-1A |  |  | SH | TCG132-V | 1 | JUP-M2-GE-SL-PU13-PRO-10-10103-4A |  |  | 4 | KDP00403 | 4,0 mm² | Included | 11A
CF-QTF-U13-C-3009 | CF-QTF-U13 | 1 | JUP-M2-GE-DW-PU13-BPE-10-00009-1A | TBFV | 1 | 1 | TCG132-V | 1 | JUP-M2-GE-SL-PU13-PRO-10-10103-4A | 1S1 |  | 2 | KDP00203 | 4,0 mm² | Included | 11A
CF-QTF-U13-C-3009 | CF-QTF-U13 | 1 | JUP-M2-GE-DW-PU13-BPE-10-00009-1A | TBFV | 2 | 2 | TCG132-V | 1 | JUP-M2-GE-SL-PU13-PRO-10-10103-4A | 1S2 |  | 2 | KDP00203 | 4,0 mm² | Included | 11A
CF-QTF-U13-C-3009 | CF-QTF-U13 | 1 | JUP-M2-GE-DW-PU13-BPE-10-00009-1A |  |  | SH | TCG132-V | 1 | JUP-M2-GE-SL-PU13-PRO-10-10103-4A |  |  | 2 | KDP00203 | 4,0 mm² | Included | 11A
CF-QTF-U13-P-0001 | CF-QTF-U13 |  | JUP-M2-GE-DW-PU13-BPE-10-00009-1A | TBFA | 6 |  | CF-QTF-U13 |  | JUP-M2-GE-DW-PU13-BPE-10-00009-1A | TBFB | 6 |  |  |  | Included | 11A
CF-QTF-U13-P-0001 | CF-QTF-U13 |  | JUP-M2-GE-DW-PU13-BPE-10-00009-1A | TBFV | 6 |  | CF-QTF-U13 |  | JUP-M2-GE-DW-PU13-BPE-10-00009-1A | TBFB | 6 |  |  |  | Included | 11A
CF-QTF-U13-P-0002 | CF-QTF-U13 |  | JUP-M2-GE-DW-PU13-BPE-10-00009-1A | TBFA | 4 |  | CF-QTF-U13 |  | JUP-M2-GE-DW-PU13-BPE-10-00009-1A | TBFB | 4 |  |  |  | Included | 11A
CF-QTF-U13-P-0002 | CF-QTF-U13 |  | JUP-M2-GE-DW-PU13-BPE-10-00009-1A | TBFV | 4 |  | CF-QTF-U13 |  | JUP-M2-GE-DW-PU13-BPE-10-00009-1A | TBFB | 4 |  |  |  | Included | 11A
CF-QTF-U13-P-0003 | CF-QTF-U13 |  | JUP-M2-GE-DW-PU13-BPE-10-00009-1A | TBFA | 9 |  | CF-QTF-U13 |  | JUP-M2-GE-DW-PU13-BPE-10-00009-1A | TBFB | 9 |  |  |  | Included | 11A
CF-QTF-U13-P-0003 | CF-QTF-U13 |  | JUP-M2-GE-DW-PU13-BPE-10-00009-1A | TBFV | 9 |  | CF-QTF-U13 |  | JUP-M2-GE-DW-PU13-BPE-10-00009-1A | TBFB | 9 |  |  |  | Included | 11A
CF-QTF-U13-P-0004 | CF-QTF-U13 |  | JUP-M2-GE-DW-PU13-BPE-10-00009-1A | TBFA | 7 |  | CF-QTF-U13 |  | JUP-M2-GE-DW-PU13-BPE-10-00009-1A | TBFB | 7 |  |  |  | Included | 11A
CF-QTF-U13-P-0004 | CF-QTF-U13 |  | JUP-M2-GE-DW-PU13-BPE-10-00009-1A | TBFV | 7 |  | CF-QTF-U13 |  | JUP-M2-GE-DW-PU13-BPE-10-00009-1A | TBFB | 7 |  |  |  | Included | 11A
CF-QTM-U13-C-3001 | CF-QTM-U13 | 1 | JUP-M2-GE-DW-PU13-BPE-10-00008-1A | TBMA | 1 | 1 | TCG133-A | 1 | JUP-M2-GE-SL-PU13-PRO-10-10103-4A | E4 |  | 2 | KDP00203 | 4,0 mm² | Included | 11A
CF-QTM-U13-C-3001 | CF-QTM-U13 | 1 | JUP-M2-GE-DW-PU13-BPE-10-00008-1A | TBMA | 2 | 2 | TCG133-A | 1 | JUP-M2-GE-SL-PU13-PRO-10-10103-4A | E3 |  | 2 | KDP00203 | 4,0 mm² | Included | 11A
CF-QTM-U13-C-3001 | CF-QTM-U13 | 1 | JUP-M2-GE-DW-PU13-BPE-10-00008-1A |  |  | SH | TCG133-A | 1 | JUP-M2-GE-SL-PU13-PRO-10-10103-4A |  |  | 2 | KDP00203 | 4,0 mm² | Included | 11A
CF-QTM-U13-C-3002 | CF-QTM-U13 | 1 | JUP-M2-GE-DW-PU13-BPE-10-00008-1A | TBMB | 1 | 1 | TCG133-B | 1 | JUP-M2-GE-SL-PU13-PRO-10-10103-4A | F6 |  | 2 | KDP00203 | 4,0 mm² | Included | 11A
CF-QTM-U13-C-3002 | CF-QTM-U13 | 1 | JUP-M2-GE-DW-PU13-BPE-10-00008-1A | TBMB | 2 | 2 | TCG133-B | 1 | JUP-M2-GE-SL-PU13-PRO-10-10103-4A | F5 |  | 2 | KDP00203 | 4,0 mm² | Included | 11A
CF-QTM-U13-C-3002 | CF-QTM-U13 | 1 | JUP-M2-GE-DW-PU13-BPE-10-00008-1A |  |  | SH | TCG133-B | 1 | JUP-M2-GE-SL-PU13-PRO-10-10103-4A |  |  | 2 | KDP00203 | 4,0 mm² | Included | 11A
CF-QTM-U13-C-3003 | CF-QTM-U13 | 1 | JUP-M2-GE-DW-PU13-BPE-10-00008-1A | TBMV | 1 | 1 | TCG133-V | 1 | JUP-M2-GE-SL-PU13-PRO-10-10103-4A | G4 |  | 2 | KDP00203 | 4,0 mm² | Included | 11A
CF-QTM-U13-C-3003 | CF-QTM-U13 | 1 | JUP-M2-GE-DW-PU13-BPE-10-00008-1A | TBMV | 2 | 2 | TCG133-V | 1 | JUP-M2-GE-SL-PU13-PRO-10-10103-4A | G3 |  | 2 | KDP00203 | 4,0 mm² | Included | 11A
CF-QTM-U13-C-3003 | CF-QTM-U13 | 1 | JUP-M2-GE-DW-PU13-BPE-10-00008-1A |  |  | SH | TCG133-V | 1 | JUP-M2-GE-SL-PU13-PRO-10-10103-4A |  |  | 2 | KDP00203 | 4,0 mm² | Included | 11A
CF-QTM-U13-P-0001 | CF-QTM-U13 |  | JUP-M2-GE-DW-PU13-BPE-10-00008-1A | TBMA | 1 |  | CF-QTM-U13 |  | JUP-M2-GE-DW-PU13-BPE-10-00008-1A | TBMB | 1 |  |  |  | Included | 11A
CF-QTM-U13-P-0001 | CF-QTM-U13 |  | JUP-M2-GE-DW-PU13-BPE-10-00008-1A | TBMV | 1 |  | CF-QTM-U13 |  | JUP-M2-GE-DW-PU13-BPE-10-00008-1A | TBMB | 1 |  |  |  | Included | 11A
CF-CNG-U13-A-1030 | CF-CNG-U13 | 1 | JUP-M2-HB-DW-PU13-GER-20-00003-0A | X220 | 2 | 1 | CF-PIU-U13 | 1 | JUP-M2-HB-DW-PU13-GER-20-00060-0A | X10 | 1 | 2 | KAD10204 | 6,0 mm² | Included | 11A
CF-CNG-U13-A-1030 | CF-CNG-U13 | 1 | JUP-M2-HB-DW-PU13-GER-20-00003-0A | X220 | 4 | 2 | CF-PIU-U13 | 1 | JUP-M2-HB-DW-PU13-GER-20-00060-0A | X10 | 3 | 2 | KAD10204 | 6,0 mm² | Included | 11A
CF-CNG-U13-C-3002 | CF-CNG-U13 | 1 | JUP-M2-HB-DW-PU13-GER-20-00003-0A | X1 | 3 | 1 | CF-PAG-U13 | 1 | JUP-M2-GE-FD-PU13-PRO-10-10113-0A | X9 | 9 | 2 | KDP00202 | 2,5 mm² | Included | 11A
CF-CNG-U13-C-3002 | CF-CNG-U13 | 1 | JUP-M2-HB-DW-PU13-GER-20-00003-0A | X1 | 4 | 2 | CF-PAG-U13 | 1 | JUP-M2-GE-FD-PU13-PRO-10-10113-0A | X9 | 10 | 2 | KDP00202 | 2,5 mm² | Included | 11A
CF-CNG-U13-C-3002 | CF-CNG-U13 | 1 | JUP-M2-HB-DW-PU13-GER-20-00003-0A |  |  | SH | CF-PAG-U13 | 1 | JUP-M2-GE-FD-PU13-PRO-10-10113-0A |  |  | 2 | KDP00202 | 2,5 mm² | Included | 11A
CF-CNG-U13-C-3003 | CF-CNG-U13 | 1 | JUP-M2-HB-DW-PU13-GER-20-00003-0A | X1 | 5 | 1 | CF-PPG-U13 | 1 | JUP-M2-GE-FD-PU13-PRO-10-10107-0A | X9 | 9 | 2 | KDP00202 | 2,5 mm² | Included | 11A
CF-CNG-U13-C-3003 | CF-CNG-U13 | 1 | JUP-M2-HB-DW-PU13-GER-20-00003-0A | X1 | 6 | 2 | CF-PPG-U13 | 1 | JUP-M2-GE-FD-PU13-PRO-10-10107-0A | X9 | 10 | 2 | KDP00202 | 2,5 mm² | Included | 11A
CF-CNG-U13-C-3003 | CF-CNG-U13 | 1 | JUP-M2-HB-DW-PU13-GER-20-00003-0A |  |  | SH | CF-PPG-U13 | 1 | JUP-M2-GE-FD-PU13-PRO-10-10107-0A |  |  | 2 | KDP00202 | 2,5 mm² | Included | 11A
CF-CNG-U13-C-3004 | CF-CNG-U13 | 1 | JUP-M2-HB-DW-PU13-GER-20-00003-0A | X1 | 1 | 1 | CF-PAG-U13 | 1 | JUP-M2-GE-FD-PU13-PRO-10-10113-0A | X9 | 11 | 2 | KDP00202 | 2,5 mm² | Included | 11A
CF-CNG-U13-C-3004 | CF-CNG-U13 | 1 | JUP-M2-HB-DW-PU13-GER-20-00003-0A | X1 | 2 | 2 | CF-PAG-U13 | 1 | JUP-M2-GE-FD-PU13-PRO-10-10113-0A | X9 | 12 | 2 | KDP00202 | 2,5 mm² | Included | 11A
CF-CNG-U13-C-3004 | CF-CNG-U13 | 1 | JUP-M2-HB-DW-PU13-GER-20-00003-0A |  |  | SH | CF-PAG-U13 | 1 | JUP-M2-GE-FD-PU13-PRO-10-10113-0A |  |  | 2 | KDP00202 | 2,5 mm² | Included | 11A
CF-CNG-U13-P-0001 | CF-CNG-U13 |  | JUP-M2-HB-DW-PU13-GER-20-00003-0A | X2 | 1 |  | CF-CNG-U13 |  | JUP-M2-HB-DW-PU13-GER-20-00003-0A | X2 | 7 |  |  |  | Included | 11A
CF-CNG-U13-P-0002 | CF-CNG-U13 |  | JUP-M2-HB-DW-PU13-GER-20-00003-0A | X2 | 2 |  | CF-CNG-U13 |  | JUP-M2-HB-DW-PU13-GER-20-00003-0A | X2 | 8 |  |  |  | Included | 11A
CF-CNG-U13-P-0003 | CF-CNG-U13 |  | JUP-M2-HB-DW-PU13-GER-20-00003-0A | X2 | 1 |  | CF-CNG-U13 |  | JUP-M2-HB-DW-PU13-GER-20-00003-0A | X2 | 3 |  |  |  | Included | 11A
CF-CNG-U13-P-0004 | CF-CNG-U13 |  | JUP-M2-HB-DW-PU13-GER-20-00003-0A | X2 | 2 |  | CF-CNG-U13 |  | JUP-M2-HB-DW-PU13-GER-20-00003-0A | X2 | 4 |  |  |  | Included | 11A
CTCU13-C-3001 | CTCU13 | 1 | JUP-M2-GE-SL-PU13-PRO-10-10103-4A | 1S1 |  | 1 | TCU13-CA | 1 | JUP-M2-GE-SL-PU13-PRO-10-10103-4A | 1S1 |  | 4 | KDP00406 | 16,0 mm² | Included | 11A
CTCU13-C-3001 | CTCU13 | 1 | JUP-M2-GE-SL-PU13-PRO-10-10103-4A | 2S1 |  | 2 | TCU13-CA | 1 | JUP-M2-GE-SL-PU13-PRO-10-10103-4A | 2S1 |  | 4 | KDP00406 | 16,0 mm² | Included | 11A
CTCU13-C-3001 | CTCU13 | 1 | JUP-M2-GE-SL-PU13-PRO-10-10103-4A | 1S2 |  | 3 | TCU13-CA | 1 | JUP-M2-GE-SL-PU13-PRO-10-10103-4A | 1S2 |  | 4 | KDP00406 | 16,0 mm² | Included | 11A
CTCU13-C-3001 | CTCU13 | 1 | JUP-M2-GE-SL-PU13-PRO-10-10103-4A | 2S2 |  | 4 | TCU13-CA | 1 | JUP-M2-GE-SL-PU13-PRO-10-10103-4A | 2S2 |  | 4 | KDP00406 | 16,0 mm² | Included | 11A
CTCU13-C-3001 | CTCU13 | 1 | JUP-M2-GE-SL-PU13-PRO-10-10103-4A |  |  | SH | TCU13-CA | 1 | JUP-M2-GE-SL-PU13-PRO-10-10103-4A |  |  | 4 | KDP00406 | 16,0 mm² | Included | 11A
CTCU13-C-3002 | CTCU13 | 1 | JUP-M2-GE-SL-PU13-PRO-10-10103-4A | 3S1 |  | 1 | TCU13-CA | 1 | JUP-M2-GE-SL-PU13-PRO-10-10103-4A | 3S1 |  | 4 | KDP00406 | 16,0 mm² | Included | 11A
CTCU13-C-3002 | CTCU13 | 1 | JUP-M2-GE-SL-PU13-PRO-10-10103-4A | 4S1 |  | 2 | TCU13-CA | 1 | JUP-M2-GE-SL-PU13-PRO-10-10103-4A | 4S1 |  | 4 | KDP00406 | 16,0 mm² | Included | 11A
CTCU13-C-3002 | CTCU13 | 1 | JUP-M2-GE-SL-PU13-PRO-10-10103-4A | 3S2 |  | 3 | TCU13-CA | 1 | JUP-M2-GE-SL-PU13-PRO-10-10103-4A | 3S2 |  | 4 | KDP00406 | 16,0 mm² | Included | 11A
CTCU13-C-3002 | CTCU13 | 1 | JUP-M2-GE-SL-PU13-PRO-10-10103-4A | 4S2 |  | 4 | TCU13-CA | 1 | JUP-M2-GE-SL-PU13-PRO-10-10103-4A | 4S2 |  | 4 | KDP00406 | 16,0 mm² | Included | 11A
CTCU13-C-3002 | CTCU13 | 1 | JUP-M2-GE-SL-PU13-PRO-10-10103-4A |  |  | SH | TCU13-CA | 1 | JUP-M2-GE-SL-PU13-PRO-10-10103-4A |  |  | 4 | KDP00406 | 16,0 mm² | Included | 11A
CTCU13-C-3003 | CTCU13 | 1 | JUP-M2-GE-SL-PU13-PRO-10-10103-4A | 5S1 |  | 1 | TCU13-CA | 1 | JUP-M2-GE-SL-PU13-PRO-10-10103-4A | 5S1 |  | 4 | KDP00406 | 16,0 mm² | Included | 11A
CTCU13-C-3003 | CTCU13 | 1 | JUP-M2-GE-SL-PU13-PRO-10-10103-4A | 5S2 |  | 2 | TCU13-CA | 1 | JUP-M2-GE-SL-PU13-PRO-10-10103-4A | 5S2 |  | 4 | KDP00406 | 16,0 mm² | Included | 11A
CTCU13-C-3003 | CTCU13 | 1 | JUP-M2-GE-SL-PU13-PRO-10-10103-4A |  |  | 3 | TCU13-CA | 1 | JUP-M2-GE-SL-PU13-PRO-10-10103-4A |  |  | 4 | KDP00406 | 16,0 mm² | Included | 11A
CTCU13-C-3003 | CTCU13 | 1 | JUP-M2-GE-SL-PU13-PRO-10-10103-4A |  |  | 4 | TCU13-CA | 1 | JUP-M2-GE-SL-PU13-PRO-10-10103-4A |  |  | 4 | KDP00406 | 16,0 mm² | Included | 11A
CTCU13-C-3003 | CTCU13 | 1 | JUP-M2-GE-SL-PU13-PRO-10-10103-4A |  |  | SH | TCU13-CA | 1 | JUP-M2-GE-SL-PU13-PRO-10-10103-4A |  |  | 4 | KDP00406 | 16,0 mm² | Included | 11A
CTCU13-C-3004 | CTCU13 | 1 | JUP-M2-GE-SL-PU13-PRO-10-10103-4A | 1S1 |  | 1 | TCU13-B | 1 | JUP-M2-GE-SL-PU13-PRO-10-10103-4A | 1S1 |  | 4 | KDP00406 | 16,0 mm² | Included | 11A
CTCU13-C-3004 | CTCU13 | 1 | JUP-M2-GE-SL-PU13-PRO-10-10103-4A | 2S1 |  | 2 | TCU13-B | 1 | JUP-M2-GE-SL-PU13-PRO-10-10103-4A | 2S1 |  | 4 | KDP00406 | 16,0 mm² | Included | 11A
CTCU13-C-3004 | CTCU13 | 1 | JUP-M2-GE-SL-PU13-PRO-10-10103-4A | 1S2 |  | 3 | TCU13-B | 1 | JUP-M2-GE-SL-PU13-PRO-10-10103-4A | 1S2 |  | 4 | KDP00406 | 16,0 mm² | Included | 11A
CTCU13-C-3004 | CTCU13 | 1 | JUP-M2-GE-SL-PU13-PRO-10-10103-4A | 2S2 |  | 4 | TCU13-B | 1 | JUP-M2-GE-SL-PU13-PRO-10-10103-4A | 2S2 |  | 4 | KDP00406 | 16,0 mm² | Included | 11A
CTCU13-C-3004 | CTCU13 | 1 | JUP-M2-GE-SL-PU13-PRO-10-10103-4A |  |  | SH | TCU13-B | 1 | JUP-M2-GE-SL-PU13-PRO-10-10103-4A |  |  | 4 | KDP00406 | 16,0 mm² | Included | 11A
CTCU13-C-3005 | CTCU13 | 1 | JUP-M2-GE-SL-PU13-PRO-10-10103-4A | 3S1 |  | 1 | TCU13-B | 1 | JUP-M2-GE-SL-PU13-PRO-10-10103-4A | 3S1 |  | 4 | KDP00406 | 16,0 mm² | Included | 11A
CTCU13-C-3005 | CTCU13 | 1 | JUP-M2-GE-SL-PU13-PRO-10-10103-4A | 4S1 |  | 2 | TCU13-B | 1 | JUP-M2-GE-SL-PU13-PRO-10-10103-4A | 4S1 |  | 4 | KDP00406 | 16,0 mm² | Included | 11A
CTCU13-C-3005 | CTCU13 | 1 | JUP-M2-GE-SL-PU13-PRO-10-10103-4A | 3S2 |  | 3 | TCU13-B | 1 | JUP-M2-GE-SL-PU13-PRO-10-10103-4A | 3S2 |  | 4 | KDP00406 | 16,0 mm² | Included | 11A
CTCU13-C-3005 | CTCU13 | 1 | JUP-M2-GE-SL-PU13-PRO-10-10103-4A | 4S2 |  | 4 | TCU13-B | 1 | JUP-M2-GE-SL-PU13-PRO-10-10103-4A | 4S2 |  | 4 | KDP00406 | 16,0 mm² | Included | 11A
CTCU13-C-3005 | CTCU13 | 1 | JUP-M2-GE-SL-PU13-PRO-10-10103-4A |  |  | SH | TCU13-B | 1 | JUP-M2-GE-SL-PU13-PRO-10-10103-4A |  |  | 4 | KDP00406 | 16,0 mm² | Included | 11A
CTCU13-C-3006 | CTCU13 | 1 | JUP-M2-GE-SL-PU13-PRO-10-10103-4A | 5S1 |  | 1 | TCU13-B | 1 | JUP-M2-GE-SL-PU13-PRO-10-10103-4A | 5S1 |  | 4 | KDP00406 | 16,0 mm² | Included | 11A
CTCU13-C-3006 | CTCU13 | 1 | JUP-M2-GE-SL-PU13-PRO-10-10103-4A | 5S2 |  | 2 | TCU13-B | 1 | JUP-M2-GE-SL-PU13-PRO-10-10103-4A | 5S2 |  | 4 | KDP00406 | 16,0 mm² | Included | 11A
CTCU13-C-3006 | CTCU13 | 1 | JUP-M2-GE-SL-PU13-PRO-10-10103-4A |  |  | 3 | TCU13-B | 1 | JUP-M2-GE-SL-PU13-PRO-10-10103-4A |  |  | 4 | KDP00406 | 16,0 mm² | Included | 11A
CTCU13-C-3006 | CTCU13 | 1 | JUP-M2-GE-SL-PU13-PRO-10-10103-4A |  |  | 4 | TCU13-B | 1 | JUP-M2-GE-SL-PU13-PRO-10-10103-4A |  |  | 4 | KDP00406 | 16,0 mm² | Included | 11A
CTCU13-C-3006 | CTCU13 | 1 | JUP-M2-GE-SL-PU13-PRO-10-10103-4A |  |  | SH | TCU13-B | 1 | JUP-M2-GE-SL-PU13-PRO-10-10103-4A |  |  | 4 | KDP00406 | 16,0 mm² | Included | 11A
CTCU13-C-3007 | CTCU13 | 1 | JUP-M2-GE-SL-PU13-PRO-10-10103-4A | 1S1 |  | 1 | TCU13-CV | 1 | JUP-M2-GE-SL-PU13-PRO-10-10103-4A | 1S1 |  | 4 | KDP00406 | 16,0 mm² | Included | 11A
CTCU13-C-3007 | CTCU13 | 1 | JUP-M2-GE-SL-PU13-PRO-10-10103-4A | 2S1 |  | 2 | TCU13-CV | 1 | JUP-M2-GE-SL-PU13-PRO-10-10103-4A | 2S1 |  | 4 | KDP00406 | 16,0 mm² | Included | 11A
CTCU13-C-3007 | CTCU13 | 1 | JUP-M2-GE-SL-PU13-PRO-10-10103-4A | 1S2 |  | 3 | TCU13-CV | 1 | JUP-M2-GE-SL-PU13-PRO-10-10103-4A | 1S2 |  | 4 | KDP00406 | 16,0 mm² | Included | 11A
CTCU13-C-3007 | CTCU13 | 1 | JUP-M2-GE-SL-PU13-PRO-10-10103-4A | 2S2 |  | 4 | TCU13-CV | 1 | JUP-M2-GE-SL-PU13-PRO-10-10103-4A | 2S2 |  | 4 | KDP00406 | 16,0 mm² | Included | 11A
CTCU13-C-3007 | CTCU13 | 1 | JUP-M2-GE-SL-PU13-PRO-10-10103-4A |  |  | SH | TCU13-CV | 1 | JUP-M2-GE-SL-PU13-PRO-10-10103-4A |  |  | 4 | KDP00406 | 16,0 mm² | Included | 11A
CTCU13-C-3008 | CTCU13 | 1 | JUP-M2-GE-SL-PU13-PRO-10-10103-4A | 3S1 |  | 1 | TCU13-CV | 1 | JUP-M2-GE-SL-PU13-PRO-10-10103-4A | 3S1 |  | 4 | KDP00406 | 16,0 mm² | Included | 11A
CTCU13-C-3008 | CTCU13 | 1 | JUP-M2-GE-SL-PU13-PRO-10-10103-4A | 4S1 |  | 2 | TCU13-CV | 1 | JUP-M2-GE-SL-PU13-PRO-10-10103-4A | 4S1 |  | 4 | KDP00406 | 16,0 mm² | Included | 11A
CTCU13-C-3008 | CTCU13 | 1 | JUP-M2-GE-SL-PU13-PRO-10-10103-4A | 3S2 |  | 3 | TCU13-CV | 1 | JUP-M2-GE-SL-PU13-PRO-10-10103-4A | 3S2 |  | 4 | KDP00406 | 16,0 mm² | Included | 11A
CTCU13-C-3008 | CTCU13 | 1 | JUP-M2-GE-SL-PU13-PRO-10-10103-4A | 4S2 |  | 4 | TCU13-CV | 1 | JUP-M2-GE-SL-PU13-PRO-10-10103-4A | 4S2 |  | 4 | KDP00406 | 16,0 mm² | Included | 11A
CTCU13-C-3008 | CTCU13 | 1 | JUP-M2-GE-SL-PU13-PRO-10-10103-4A |  |  | SH | TCU13-CV | 1 | JUP-M2-GE-SL-PU13-PRO-10-10103-4A |  |  | 4 | KDP00406 | 16,0 mm² | Included | 11A
CTCU13-C-3009 | CTCU13 | 1 | JUP-M2-GE-SL-PU13-PRO-10-10103-4A | 5S1 |  | 1 | TCU13-CV | 1 | JUP-M2-GE-SL-PU13-PRO-10-10103-4A | 5S1 |  | 4 | KDP00406 | 16,0 mm² | Included | 11A
CTCU13-C-3009 | CTCU13 | 1 | JUP-M2-GE-SL-PU13-PRO-10-10103-4A | 5S2 |  | 2 | TCU13-CV | 1 | JUP-M2-GE-SL-PU13-PRO-10-10103-4A | 5S2 |  | 4 | KDP00406 | 16,0 mm² | Included | 11A
CTCU13-C-3009 | CTCU13 | 1 | JUP-M2-GE-SL-PU13-PRO-10-10103-4A |  |  | 3 | TCU13-CV | 1 | JUP-M2-GE-SL-PU13-PRO-10-10103-4A |  |  | 4 | KDP00406 | 16,0 mm² | Included | 11A
CTCU13-C-3009 | CTCU13 | 1 | JUP-M2-GE-SL-PU13-PRO-10-10103-4A |  |  | 4 | TCU13-CV | 1 | JUP-M2-GE-SL-PU13-PRO-10-10103-4A |  |  | 4 | KDP00406 | 16,0 mm² | Included | 11A
CTCU13-C-3009 | CTCU13 | 1 | JUP-M2-GE-SL-PU13-PRO-10-10103-4A |  |  | SH | TCU13-CV | 1 | JUP-M2-GE-SL-PU13-PRO-10-10103-4A |  |  | 4 | KDP00406 | 16,0 mm² | Included | 11A
CTCU13-P-0001 | CTCU13 |  | JUP-M2-GE-SL-PU13-PRO-10-10103-4A | 1S2 |  |  | CTCU13 |  | JUP-M2-GE-SL-PU13-PRO-10-10103-4A | 1S2 |  |  |  |  | Included | 11A
CTCU13-P-0001 | CTCU13 |  | JUP-M2-GE-SL-PU13-PRO-10-10103-4A | 1S2 |  |  | CTCU13 |  | JUP-M2-GE-SL-PU13-PRO-10-10103-4A | 1S2 |  |  |  |  | Included | 11A
CTCU13-P-0002 | CTCU13 |  | JUP-M2-GE-SL-PU13-PRO-10-10103-4A | 2S2 |  |  | CTCU13 |  | JUP-M2-GE-SL-PU13-PRO-10-10103-4A | 2S2 |  |  |  |  | Included | 11A
CTCU13-P-0002 | CTCU13 |  | JUP-M2-GE-SL-PU13-PRO-10-10103-4A | 2S2 |  |  | CTCU13 |  | JUP-M2-GE-SL-PU13-PRO-10-10103-4A | 2S2 |  |  |  |  | Included | 11A
CTCU13-P-0003 | CTCU13 |  | JUP-M2-GE-SL-PU13-PRO-10-10103-4A | 3S2 |  |  | CTCU13 |  | JUP-M2-GE-SL-PU13-PRO-10-10103-4A | 3S2 |  |  |  |  | Included | 11A
CTCU13-P-0003 | CTCU13 |  | JUP-M2-GE-SL-PU13-PRO-10-10103-4A | 3S2 |  |  | CTCU13 |  | JUP-M2-GE-SL-PU13-PRO-10-10103-4A | 3S2 |  |  |  |  | Included | 11A
CTCU13-P-0004 | CTCU13 |  | JUP-M2-GE-SL-PU13-PRO-10-10103-4A | 4S2 |  |  | CTCU13 |  | JUP-M2-GE-SL-PU13-PRO-10-10103-4A | 4S2 |  |  |  |  | Included | 11A
CTCU13-P-0004 | CTCU13 |  | JUP-M2-GE-SL-PU13-PRO-10-10103-4A | 4S2 |  |  | CTCU13 |  | JUP-M2-GE-SL-PU13-PRO-10-10103-4A | 4S2 |  |  |  |  | Included | 11A
CTCU13-P-0005 | CTCU13 |  | JUP-M2-GE-SL-PU13-PRO-10-10103-4A | 5S2 |  |  | CTCU13 |  | JUP-M2-GE-SL-PU13-PRO-10-10103-4A | 5S2 |  |  |  |  | Included | 11A
CTCU13-P-0005 | CTCU13 |  | JUP-M2-GE-SL-PU13-PRO-10-10103-4A | 5S2 |  |  | CTCU13 |  | JUP-M2-GE-SL-PU13-PRO-10-10103-4A | 5S2 |  |  |  |  | Included | 11A
CF-QTN-U13-C-3001 | CF-QTN-U13 | 1 | JUP-M2-GE-DW-PU13-BPE-10-00007-1A | TBNA | 1 | 1 | TCNG132-A | 1 | JUP-M2-GE-SL-PU13-PRO-10-10103-4A | 1S1 |  | 4 | KDP00403 | 4,0 mm² | Included | 11A
CF-QTN-U13-C-3001 | CF-QTN-U13 | 1 | JUP-M2-GE-DW-PU13-BPE-10-00007-1A | TBNA | 2 | 2 | TCNG132-A | 1 | JUP-M2-GE-SL-PU13-PRO-10-10103-4A | 1S2 |  | 4 | KDP00403 | 4,0 mm² | Included | 11A
CF-QTN-U13-C-3001 | CF-QTN-U13 | 1 | JUP-M2-GE-DW-PU13-BPE-10-00007-1A | TBNA | 3 | 3 | TCNG132-A | 1 | JUP-M2-GE-SL-PU13-PRO-10-10103-4A | 2S1 |  | 4 | KDP00403 | 4,0 mm² | Included | 11A
CF-QTN-U13-C-3001 | CF-QTN-U13 | 1 | JUP-M2-GE-DW-PU13-BPE-10-00007-1A | TBNA | 4 | 4 | TCNG132-A | 1 | JUP-M2-GE-SL-PU13-PRO-10-10103-4A | 2S2 |  | 4 | KDP00403 | 4,0 mm² | Included | 11A
CF-QTN-U13-C-3001 | CF-QTN-U13 | 1 | JUP-M2-GE-DW-PU13-BPE-10-00007-1A |  |  | SH | TCNG132-A | 1 | JUP-M2-GE-SL-PU13-PRO-10-10103-4A |  |  | 4 | KDP00403 | 4,0 mm² | Included | 11A
CF-QTN-U13-C-3002 | CF-QTN-U13 | 1 | JUP-M2-GE-DW-PU13-BPE-10-00007-1A | TBNB | 1 | 1 | TCNG132-B | 1 | JUP-M2-GE-SL-PU13-PRO-10-10103-4A | 1S1 |  | 4 | KDP00403 | 4,0 mm² | Included | 11A
CF-QTN-U13-C-3002 | CF-QTN-U13 | 1 | JUP-M2-GE-DW-PU13-BPE-10-00007-1A | TBNB | 2 | 2 | TCNG132-B | 1 | JUP-M2-GE-SL-PU13-PRO-10-10103-4A | 1S2 |  | 4 | KDP00403 | 4,0 mm² | Included | 11A
CF-QTN-U13-C-3002 | CF-QTN-U13 | 1 | JUP-M2-GE-DW-PU13-BPE-10-00007-1A | TBNB | 3 | 3 | TCNG132-B | 1 | JUP-M2-GE-SL-PU13-PRO-10-10103-4A | 2S1 |  | 4 | KDP00403 | 4,0 mm² | Included | 11A
CF-QTN-U13-C-3002 | CF-QTN-U13 | 1 | JUP-M2-GE-DW-PU13-BPE-10-00007-1A | TBNB | 4 | 4 | TCNG132-B | 1 | JUP-M2-GE-SL-PU13-PRO-10-10103-4A | 2S2 |  | 4 | KDP00403 | 4,0 mm² | Included | 11A
CF-QTN-U13-C-3002 | CF-QTN-U13 | 1 | JUP-M2-GE-DW-PU13-BPE-10-00007-1A |  |  | SH | TCNG132-B | 1 | JUP-M2-GE-SL-PU13-PRO-10-10103-4A |  |  | 4 | KDP00403 | 4,0 mm² | Included | 11A
CF-QTN-U13-C-3003 | CF-QTN-U13 | 1 | JUP-M2-GE-DW-PU13-BPE-10-00007-1A | TBNV | 1 | 1 | TCNG132-V | 1 | JUP-M2-GE-SL-PU13-PRO-10-10103-4A | 1S1 |  | 4 | KDP00403 | 4,0 mm² | Included | 11A
CF-QTN-U13-C-3003 | CF-QTN-U13 | 1 | JUP-M2-GE-DW-PU13-BPE-10-00007-1A | TBNV | 2 | 2 | TCNG132-V | 1 | JUP-M2-GE-SL-PU13-PRO-10-10103-4A | 1S2 |  | 4 | KDP00403 | 4,0 mm² | Included | 11A
CF-QTN-U13-C-3003 | CF-QTN-U13 | 1 | JUP-M2-GE-DW-PU13-BPE-10-00007-1A | TBNV | 3 | 3 | TCNG132-V | 1 | JUP-M2-GE-SL-PU13-PRO-10-10103-4A | 2S1 |  | 4 | KDP00403 | 4,0 mm² | Included | 11A
CF-QTN-U13-C-3003 | CF-QTN-U13 | 1 | JUP-M2-GE-DW-PU13-BPE-10-00007-1A | TBNV | 4 | 4 | TCNG132-V | 1 | JUP-M2-GE-SL-PU13-PRO-10-10103-4A | 2S2 |  | 4 | KDP00403 | 4,0 mm² | Included | 11A
CF-QTN-U13-C-3003 | CF-QTN-U13 | 1 | JUP-M2-GE-DW-PU13-BPE-10-00007-1A |  |  | SH | TCNG132-V | 1 | JUP-M2-GE-SL-PU13-PRO-10-10103-4A |  |  | 4 | KDP00403 | 4,0 mm² | Included | 11A
CF-QTN-U13-C-3004 | CF-QTN-U13 | 1 | JUP-M2-GE-DW-PU13-BPE-10-00007-1A | TBIT | 1 | 1 | TCNG131 | 1 | JUP-M2-GE-SL-PU13-PRO-10-10103-4A | 1S1 |  | 4 | KDP00403 | 4,0 mm² | Included | 11A
CF-QTN-U13-C-3004 | CF-QTN-U13 | 1 | JUP-M2-GE-DW-PU13-BPE-10-00007-1A | TBIT | 2 | 2 | TCNG131 | 1 | JUP-M2-GE-SL-PU13-PRO-10-10103-4A | 1S2 |  | 4 | KDP00403 | 4,0 mm² | Included | 11A
CF-QTN-U13-C-3004 | CF-QTN-U13 | 1 | JUP-M2-GE-DW-PU13-BPE-10-00007-1A | TBIT | 3 | 3 | TCNG131 | 1 | JUP-M2-GE-SL-PU13-PRO-10-10103-4A | 2S1 |  | 4 | KDP00403 | 4,0 mm² | Included | 11A
CF-QTN-U13-C-3004 | CF-QTN-U13 | 1 | JUP-M2-GE-DW-PU13-BPE-10-00007-1A | TBIT | 4 | 4 | TCNG131 | 1 | JUP-M2-GE-SL-PU13-PRO-10-10103-4A | 2S2 |  | 4 | KDP00403 | 4,0 mm² | Included | 11A
CF-QTN-U13-C-3004 | CF-QTN-U13 | 1 | JUP-M2-GE-DW-PU13-BPE-10-00007-1A |  |  | SH | TCNG131 | 1 | JUP-M2-GE-SL-PU13-PRO-10-10103-4A |  |  | 4 | KDP00403 | 4,0 mm² | Included | 11A
CF-QTN-U13-P-0001 | CF-QTN-U13 |  | JUP-M2-GE-DW-PU13-BPE-10-00007-1A | TBNA | 4 |  | CF-QTN-U13 |  | JUP-M2-GE-DW-PU13-BPE-10-00007-1A | TBNB | 4 |  |  |  | Included | 11A
CF-QTN-U13-P-0001 | CF-QTN-U13 |  | JUP-M2-GE-DW-PU13-BPE-10-00007-1A | TBNV | 4 |  | CF-QTN-U13 |  | JUP-M2-GE-DW-PU13-BPE-10-00007-1A | TBNB | 4 |  |  |  | Included | 11A
CF-QTN-U13-P-0002 | CF-QTN-U13 |  | JUP-M2-GE-DW-PU13-BPE-10-00007-1A | TBNA | 2 |  | CF-QTN-U13 |  | JUP-M2-GE-DW-PU13-BPE-10-00007-1A | TBNB | 2 |  |  |  | Included | 11A
CF-QTN-U13-P-0002 | CF-QTN-U13 |  | JUP-M2-GE-DW-PU13-BPE-10-00007-1A | TBNV | 2 |  | CF-QTN-U13 |  | JUP-M2-GE-DW-PU13-BPE-10-00007-1A | TBNB | 2 |  |  |  | Included | 11A
CF-QMH-U13-A-1037 | CF-QMH-U13 | 1 | JUP-M2-HB-DW-DM00-BPM-47-00011-3A | X0 | 2 | 1 | CF-CPS-U13 | 1 | JUP-M2-HB-DW-PU13-GER-20-00001-0A | X220 | 1 | 2 | KAD10204 | 6,0 mm² | Included | 11A
CF-QMH-U13-A-1037 | CF-QMH-U13 | 1 | JUP-M2-HB-DW-DM00-BPM-47-00011-3A | X0 | 4 | 2 | CF-CPS-U13 | 1 | JUP-M2-HB-DW-PU13-GER-20-00001-0A | X220 | 3 | 2 | KAD10204 | 6,0 mm² | Included | 11A
CF-QMH-U13-C-2000 | CF-QMH-U13 | 1 | JUP-M2-HB-DW-DM00-BPM-47-00011-3A | X4 | 1 | 1 | CF-PCE-U13 | 2 | JUP-M2-SP-FD-PU13-AUT-10-00119-0A | X501 | 37-1 | 2 | KDP00201 | 1,5 mm² | Included | 11A
CF-QMH-U13-C-2000 | CF-QMH-U13 | 1 | JUP-M2-HB-DW-DM00-BPM-47-00011-3A | X4 | 2 | 2 | CF-PCE-U13 | 2 | JUP-M2-SP-FD-PU13-AUT-10-00119-0A | X501 | 38-1 | 2 | KDP00201 | 1,5 mm² | Included | 11A
CF-QMH-U13-C-2000 | CF-QMH-U13 | 1 | JUP-M2-HB-DW-DM00-BPM-47-00011-3A |  |  | SH | CF-PCE-U13 | 2 | JUP-M2-SP-FD-PU13-AUT-10-00119-0A |  |  | 2 | KDP00201 | 1,5 mm² | Included | 11A
CF-QMH-U13-P-0001 | CF-QMH-U13 |  | JUP-M2-HB-DW-DM00-BPM-47-00011-3A | X5 | 3 |  | CF-QMH-U13 |  | JUP-M2-HB-DW-DM00-BPM-47-00011-3A | X5 | 5 |  |  |  | Included | 11A
CF-QMH-U13-P-0001 | CF-QMH-U13 |  | JUP-M2-HB-DW-DM00-BPM-47-00011-3A | X5 | 5 |  | CF-QMH-U13 |  | JUP-M2-HB-DW-DM00-BPM-47-00011-3A | X5 | 7 |  |  |  | Included | 11A
CF-QMH-U13-P-0001 | CF-QMH-U13 |  | JUP-M2-HB-DW-DM00-BPM-47-00011-3A | X5 | 7 |  | CF-QMH-U13 |  | JUP-M2-HB-DW-DM00-BPM-47-00011-3A | X5 | 9 |  |  |  | Included | 11A
CF-QMH-U13-P-0001 | CF-QMH-U13 |  | JUP-M2-HB-DW-DM00-BPM-47-00011-3A | X5 | 9 |  | CF-QMH-U13 |  | JUP-M2-HB-DW-DM00-BPM-47-00011-3A | X5 | 11 |  |  |  | Included | 11A
CF-QMH-U13-P-0001 | CF-QMH-U13 |  | JUP-M2-HB-DW-DM00-BPM-47-00011-3A | X5 | 11 |  | CF-QMH-U13 |  | JUP-M2-HB-DW-DM00-BPM-47-00011-3A | X5 | 13 |  |  |  | Included | 11A
CF-QMH-U13-P-0001 | CF-QMH-U13 |  | JUP-M2-HB-DW-DM00-BPM-47-00011-3A | X5 | 13 |  | CF-QMH-U13 |  | JUP-M2-HB-DW-DM00-BPM-47-00011-3A | X5 | 15 |  |  |  | Included | 11A
CF-QMH-U13-P-0001 | CF-QMH-U13 |  | JUP-M2-HB-DW-DM00-BPM-47-00011-3A | X5 | 15 |  | CF-QMH-U13 |  | JUP-M2-HB-DW-DM00-BPM-47-00011-3A | X5 | 17 |  |  |  | Included | 11A
TA-QMH-U13-C-2000 | TA-QMH-U13 | 1 | JUP-M2-HB-DW-DM00-BPM-47-00008-3A | X4 | 1 | 1 | CF-PCE-U13 | 2 | JUP-M2-SP-FD-PU13-AUT-10-00119-0A | X501 | 31-1 | 2 | KDP00201 | 1,5 mm² | Included | 11A
TA-QMH-U13-C-2000 | TA-QMH-U13 | 1 | JUP-M2-HB-DW-DM00-BPM-47-00008-3A | X4 | 2 | 2 | CF-PCE-U13 | 2 | JUP-M2-SP-FD-PU13-AUT-10-00119-0A | X501 | 32-1 | 2 | KDP00201 | 1,5 mm² | Included | 11A
TA-QMH-U13-C-2000 | TA-QMH-U13 | 1 | JUP-M2-HB-DW-DM00-BPM-47-00008-3A |  |  | SH | CF-PCE-U13 | 2 | JUP-M2-SP-FD-PU13-AUT-10-00119-0A |  |  | 2 | KDP00201 | 1,5 mm² | Included | 11A
TA-QMH-U13-C-2001 | TA-QMH-U13 | 1 | JUP-M2-HB-DW-DM00-BPM-47-00008-3A | X4 | 3 | 1 | CF-PCE-U13 | 2 | JUP-M2-SP-FD-PU13-AUT-10-00119-0A | X501 | 33-1 | 2 | KDP00201 | 1,5 mm² | Included | 11A
TA-QMH-U13-C-2001 | TA-QMH-U13 | 1 | JUP-M2-HB-DW-DM00-BPM-47-00008-3A | X4 | 4 | 2 | CF-PCE-U13 | 2 | JUP-M2-SP-FD-PU13-AUT-10-00119-0A | X501 | 34-1 | 2 | KDP00201 | 1,5 mm² | Included | 11A
TA-QMH-U13-C-2001 | TA-QMH-U13 | 1 | JUP-M2-HB-DW-DM00-BPM-47-00008-3A |  |  | SH | CF-PCE-U13 | 2 | JUP-M2-SP-FD-PU13-AUT-10-00119-0A |  |  | 2 | KDP00201 | 1,5 mm² | Included | 11A
TA-QMH-U13-P-0001 | TA-QMH-U13 |  | JUP-M2-HB-DW-DM00-BPM-47-00008-3A | X5 | 1 |  | TA-QMH-U13 |  | JUP-M2-HB-DW-DM00-BPM-47-00008-3A | X5 | 3 |  |  |  | Included | 11A
TA-QMH-U13-P-0001 | TA-QMH-U13 |  | JUP-M2-HB-DW-DM00-BPM-47-00008-3A | X5 | 3 |  | TA-QMH-U13 |  | JUP-M2-HB-DW-DM00-BPM-47-00008-3A | X5 | 5 |  |  |  | Included | 11A
TA-QMH-U13-P-0001 | TA-QMH-U13 |  | JUP-M2-HB-DW-DM00-BPM-47-00008-3A | X5 | 5 |  | TA-QMH-U13 |  | JUP-M2-HB-DW-DM00-BPM-47-00008-3A | X5 | 7 |  |  |  | Included | 11A
TA-QMH-U13-P-0001 | TA-QMH-U13 |  | JUP-M2-HB-DW-DM00-BPM-47-00008-3A | X5 | 7 |  | TA-QMH-U13 |  | JUP-M2-HB-DW-DM00-BPM-47-00008-3A | X5 | 9 |  |  |  | Included | 11A
TA-QMH-U13-P-0001 | TA-QMH-U13 |  | JUP-M2-HB-DW-DM00-BPM-47-00008-3A | X5 | 9 |  | TA-QMH-U13 |  | JUP-M2-HB-DW-DM00-BPM-47-00008-3A | X5 | 11 |  |  |  | Included | 11A
CF-PFA-U13-A-1038 | CF-PFA-U13 | 1 | JUP-M2-HB-ED-PU00-BPM-50-00001-1A | X2 | 1A | 1 | TA-QMH-U13 | 1 | JUP-M2-HB-DW-DM00-BPM-47-00008-3A | X0 | 1 | 2 | KAD10205 | 10,0 mm² | Included | 11A
CF-PFA-U13-A-1038 | CF-PFA-U13 | 1 | JUP-M2-HB-ED-PU00-BPM-50-00001-1A | X2 | 2A | 2 | TA-QMH-U13 | 1 | JUP-M2-HB-DW-DM00-BPM-47-00008-3A | X0 | 3 | 2 | KAD10205 | 10,0 mm² | Included | 11A
JB-TF-301-F-1166 | JB-TF-301 | 1 | JUP-M2-GE-DW-PH00-BPM-56-41003-0A | X1 | 1A | 1 | CF-QMH-U03 | 1 | JUP-M2-HB-DW-DM00-BPM-47-00004-4A | X1 | 1 | 2 | KAD10206 | 16,0 mm² | Included | 11A
JB-TF-301-F-1166 | JB-TF-301 | 1 | JUP-M2-GE-DW-PH00-BPM-56-41003-0A | X1 | 2A | 2 | CF-QMH-U03 | 1 | JUP-M2-HB-DW-DM00-BPM-47-00004-4A | X1 | 3 | 2 | KAD10206 | 16,0 mm² | Included | 11A
JB-TF-301-F-1266 | JB-TF-301 | 1 | JUP-M2-GE-DW-PH00-BPM-56-41003-0A | X1 | 3A | 1 | CF-QMH-U03 | 1 | JUP-M2-HB-DW-DM00-BPM-47-00004-4A | X1 | 5 | 2 | KAD10206 | 16,0 mm² | Included | 11A
JB-TF-301-F-1266 | JB-TF-301 | 1 | JUP-M2-GE-DW-PH00-BPM-56-41003-0A | X1 | 4A | 2 | CF-QMH-U03 | 1 | JUP-M2-HB-DW-DM00-BPM-47-00004-4A | X1 | 7 | 2 | KAD10206 | 16,0 mm² | Included | 11A
JB-TF-301-P-0001 | JB-TF-301 |  | JUP-M2-GE-DW-PH00-BPM-56-41003-0A | X2 | 26 |  | JB-TF-301 |  | JUP-M2-GE-DW-PH00-BPM-56-41003-0A | X2 | 28 |  |  |  | Included | 11A
JB-TF-301-P-0001 | JB-TF-301 |  | JUP-M2-GE-DW-PH00-BPM-56-41003-0A | X2 | 28 |  | JB-TF-301 |  | JUP-M2-GE-DW-PH00-BPM-56-41003-0A | X2 | 30 |  |  |  | Included | 11A
89U031-B-C-2000 | 89U031-B | 1 | JUP-M2-GE-DW-PU03-SWT-10-00002-0A | XT2 | 49A | 1 | 89U031-A | 1 | JUP-M2-GE-DW-PU03-SWT-10-00003-0A | XT2 | 49 | 25 | KDP02502 | 2,5 mm² | Included | 11A
89U031-B-C-2000 | 89U031-B | 1 | JUP-M2-GE-DW-PU03-SWT-10-00002-0A | XT2 | 50A | 2 | 89U031-A | 1 | JUP-M2-GE-DW-PU03-SWT-10-00003-0A | XT2 | 50 | 25 | KDP02502 | 2,5 mm² | Included | 11A
89U031-B-C-2000 | 89U031-B | 1 | JUP-M2-GE-DW-PU03-SWT-10-00002-0A | XT2 | 51A | 3 | 89U031-A | 1 | JUP-M2-GE-DW-PU03-SWT-10-00003-0A | XT2 | 51 | 25 | KDP02502 | 2,5 mm² | Included | 11A
89U031-B-C-2000 | 89U031-B | 1 | JUP-M2-GE-DW-PU03-SWT-10-00002-0A | XT3 | 1A | 4 | 89U031-A | 1 | JUP-M2-GE-DW-PU03-SWT-10-00003-0A | XT1 | 1 | 25 | KDP02502 | 2,5 mm² | Included | 11A
89U031-B-C-2000 | 89U031-B | 1 | JUP-M2-GE-DW-PU03-SWT-10-00002-0A | XT3 | 2A | 5 | 89U031-A | 1 | JUP-M2-GE-DW-PU03-SWT-10-00003-0A | XT1 | 2 | 25 | KDP02502 | 2,5 mm² | Included | 11A
89U031-B-C-2000 | 89U031-B | 1 | JUP-M2-GE-DW-PU03-SWT-10-00002-0A | XT3 | 3A | 6 | 89U031-A | 1 | JUP-M2-GE-DW-PU03-SWT-10-00003-0A | XT1 | 3 | 25 | KDP02502 | 2,5 mm² | Included | 11A
89U031-B-C-2000 | 89U031-B | 1 | JUP-M2-GE-DW-PU03-SWT-10-00002-0A | XT3 | 4 | 7 | 89U031-A | 1 | JUP-M2-GE-DW-PU03-SWT-10-00003-0A | XT1 | 4 | 25 | KDP02502 | 2,5 mm² | Included | 11A
89U031-B-C-2000 | 89U031-B | 1 | JUP-M2-GE-DW-PU03-SWT-10-00002-0A | XT3 | 5 | 8 | 89U031-A | 1 | JUP-M2-GE-DW-PU03-SWT-10-00003-0A | XT1 | 5 | 25 | KDP02502 | 2,5 mm² | Included | 11A
89U031-B-C-2000 | 89U031-B | 1 | JUP-M2-GE-DW-PU03-SWT-10-00002-0A | XT3 | 6 | 9 | 89U031-A | 1 | JUP-M2-GE-DW-PU03-SWT-10-00003-0A | XT1 | 6 | 25 | KDP02502 | 2,5 mm² | Included | 11A
89U031-B-C-2000 | 89U031-B | 1 | JUP-M2-GE-DW-PU03-SWT-10-00002-0A | XT3 | 7 | 10 | 89U031-A | 1 | JUP-M2-GE-DW-PU03-SWT-10-00003-0A | XT1 | 7 | 25 | KDP02502 | 2,5 mm² | Included | 11A
89U031-B-C-2000 | 89U031-B | 1 | JUP-M2-GE-DW-PU03-SWT-10-00002-0A | XT3 | 8 | 11 | 89U031-A | 1 | JUP-M2-GE-DW-PU03-SWT-10-00003-0A | XT1 | 8 | 25 | KDP02502 | 2,5 mm² | Included | 11A
89U031-B-C-2000 | 89U031-B | 1 | JUP-M2-GE-DW-PU03-SWT-10-00002-0A | XT3 | 9 | 12 | 89U031-A | 1 | JUP-M2-GE-DW-PU03-SWT-10-00003-0A | XT1 | 9 | 25 | KDP02502 | 2,5 mm² | Included | 11A
89U031-B-C-2000 | 89U031-B | 1 | JUP-M2-GE-DW-PU03-SWT-10-00002-0A | XT3 | 10 | 13 | 89U031-A | 1 | JUP-M2-GE-DW-PU03-SWT-10-00003-0A | XT1 | 10 | 25 | KDP02502 | 2,5 mm² | Included | 11A
89U031-B-C-2000 | 89U031-B | 1 | JUP-M2-GE-DW-PU03-SWT-10-00002-0A | XT3 | 11 | 14 | 89U031-A | 1 | JUP-M2-GE-DW-PU03-SWT-10-00003-0A | XT1 | 11 | 25 | KDP02502 | 2,5 mm² | Included | 11A
89U031-B-C-2000 | 89U031-B | 1 | JUP-M2-GE-DW-PU03-SWT-10-00002-0A | XT3 | 12 | 15 | 89U031-A | 1 | JUP-M2-GE-DW-PU03-SWT-10-00003-0A | XT1 | 12 | 25 | KDP02502 | 2,5 mm² | Included | 11A
89U031-B-C-2000 | 89U031-B | 1 | JUP-M2-GE-DW-PU03-SWT-10-00002-0A | XT3 | 13 | 16 | 89U031-A | 1 | JUP-M2-GE-DW-PU03-SWT-10-00003-0A | XT1 | 13 | 25 | KDP02502 | 2,5 mm² | Included | 11A
89U031-B-C-2000 | 89U031-B | 1 | JUP-M2-GE-DW-PU03-SWT-10-00002-0A | XT3 | 20 | 17 | 89U031-A | 1 | JUP-M2-GE-DW-PU03-SWT-10-00003-0A | XT1 | 20 | 25 | KDP02502 | 2,5 mm² | Included | 11A
89U031-B-C-2000 | 89U031-B | 1 | JUP-M2-GE-DW-PU03-SWT-10-00002-0A | XT3 | 21A | 18 | 89U031-A | 1 | JUP-M2-GE-DW-PU03-SWT-10-00003-0A | XT1 | 21 | 25 | KDP02502 | 2,5 mm² | Included | 11A
89U031-B-C-2000 | 89U031-B | 1 | JUP-M2-GE-DW-PU03-SWT-10-00002-0A | XT5 | 5 | 19 | 89U031-A | 1 | JUP-M2-GE-DW-PU03-SWT-10-00003-0A | XT5 | 5 | 25 | KDP02502 | 2,5 mm² | Included | 11A
89U031-B-C-2000 | 89U031-B | 1 | JUP-M2-GE-DW-PU03-SWT-10-00002-0A | XT5 | 6 | 20 | 89U031-A | 1 | JUP-M2-GE-DW-PU03-SWT-10-00003-0A | XT5 | 6 | 25 | KDP02502 | 2,5 mm² | Included | 11A
89U031-B-C-2000 | 89U031-B | 1 | JUP-M2-GE-DW-PU03-SWT-10-00002-0A | XT5 | 17 | 21 | 89U031-A | 1 | JUP-M2-GE-DW-PU03-SWT-10-00003-0A | XT5 | 17 | 25 | KDP02502 | 2,5 mm² | Included | 11A
89U031-B-C-2000 | 89U031-B | 1 | JUP-M2-GE-DW-PU03-SWT-10-00002-0A | XT5 | 18 | 22 | 89U031-A | 1 | JUP-M2-GE-DW-PU03-SWT-10-00003-0A | XT5 | 18 | 25 | KDP02502 | 2,5 mm² | Included | 11A
89U031-B-C-2000 | 89U031-B | 1 | JUP-M2-GE-DW-PU03-SWT-10-00002-0A |  |  | 23 | 89U031-A | 1 | JUP-M2-GE-DW-PU03-SWT-10-00003-0A |  |  | 25 | KDP02502 | 2,5 mm² | Included | 11A
89U031-B-C-2000 | 89U031-B | 1 | JUP-M2-GE-DW-PU03-SWT-10-00002-0A |  |  | 24 | 89U031-A | 1 | JUP-M2-GE-DW-PU03-SWT-10-00003-0A |  |  | 25 | KDP02502 | 2,5 mm² | Included | 11A
89U031-B-C-2000 | 89U031-B | 1 | JUP-M2-GE-DW-PU03-SWT-10-00002-0A |  |  | 25 | 89U031-A | 1 | JUP-M2-GE-DW-PU03-SWT-10-00003-0A |  |  | 25 | KDP02502 | 2,5 mm² | Included | 11A
89U031-B-C-2000 | 89U031-B | 1 | JUP-M2-GE-DW-PU03-SWT-10-00002-0A |  |  | SH | 89U031-A | 1 | JUP-M2-GE-DW-PU03-SWT-10-00003-0A |  |  | 25 | KDP02502 | 2,5 mm² | Included | 11A
89U031-B-C-2001 | 89U031-B | 1 | JUP-M2-GE-DW-PU03-SWT-10-00002-0A | XT2 | 49A | 1 | 89U031-V | 1 | JUP-M2-GE-DW-PU03-SWT-10-00003-0A | XT2 | 49 | 25 | KDP02502 | 2,5 mm² | Included | 11A
89U031-B-C-2001 | 89U031-B | 1 | JUP-M2-GE-DW-PU03-SWT-10-00002-0A | XT2 | 50A | 2 | 89U031-V | 1 | JUP-M2-GE-DW-PU03-SWT-10-00003-0A | XT2 | 50 | 25 | KDP02502 | 2,5 mm² | Included | 11A
89U031-B-C-2001 | 89U031-B | 1 | JUP-M2-GE-DW-PU03-SWT-10-00002-0A | XT2 | 51A | 3 | 89U031-V | 1 | JUP-M2-GE-DW-PU03-SWT-10-00003-0A | XT2 | 51 | 25 | KDP02502 | 2,5 mm² | Included | 11A
89U031-B-C-2001 | 89U031-B | 1 | JUP-M2-GE-DW-PU03-SWT-10-00002-0A | XT4 | 1 | 4 | 89U031-V | 1 | JUP-M2-GE-DW-PU03-SWT-10-00003-0A | XT1 | 1 | 25 | KDP02502 | 2,5 mm² | Included | 11A
89U031-B-C-2001 | 89U031-B | 1 | JUP-M2-GE-DW-PU03-SWT-10-00002-0A | XT4 | 2 | 5 | 89U031-V | 1 | JUP-M2-GE-DW-PU03-SWT-10-00003-0A | XT1 | 2 | 25 | KDP02502 | 2,5 mm² | Included | 11A
89U031-B-C-2001 | 89U031-B | 1 | JUP-M2-GE-DW-PU03-SWT-10-00002-0A | XT4 | 3 | 6 | 89U031-V | 1 | JUP-M2-GE-DW-PU03-SWT-10-00003-0A | XT1 | 3 | 25 | KDP02502 | 2,5 mm² | Included | 11A
89U031-B-C-2001 | 89U031-B | 1 | JUP-M2-GE-DW-PU03-SWT-10-00002-0A | XT4 | 4 | 7 | 89U031-V | 1 | JUP-M2-GE-DW-PU03-SWT-10-00003-0A | XT1 | 4 | 25 | KDP02502 | 2,5 mm² | Included | 11A
89U031-B-C-2001 | 89U031-B | 1 | JUP-M2-GE-DW-PU03-SWT-10-00002-0A | XT4 | 5 | 8 | 89U031-V | 1 | JUP-M2-GE-DW-PU03-SWT-10-00003-0A | XT1 | 5 | 25 | KDP02502 | 2,5 mm² | Included | 11A
89U031-B-C-2001 | 89U031-B | 1 | JUP-M2-GE-DW-PU03-SWT-10-00002-0A | XT4 | 6 | 9 | 89U031-V | 1 | JUP-M2-GE-DW-PU03-SWT-10-00003-0A | XT1 | 6 | 25 | KDP02502 | 2,5 mm² | Included | 11A
89U031-B-C-2001 | 89U031-B | 1 | JUP-M2-GE-DW-PU03-SWT-10-00002-0A | XT4 | 7 | 10 | 89U031-V | 1 | JUP-M2-GE-DW-PU03-SWT-10-00003-0A | XT1 | 7 | 25 | KDP02502 | 2,5 mm² | Included | 11A
89U031-B-C-2001 | 89U031-B | 1 | JUP-M2-GE-DW-PU03-SWT-10-00002-0A | XT4 | 8 | 11 | 89U031-V | 1 | JUP-M2-GE-DW-PU03-SWT-10-00003-0A | XT1 | 8 | 25 | KDP02502 | 2,5 mm² | Included | 11A
89U031-B-C-2001 | 89U031-B | 1 | JUP-M2-GE-DW-PU03-SWT-10-00002-0A | XT4 | 9 | 12 | 89U031-V | 1 | JUP-M2-GE-DW-PU03-SWT-10-00003-0A | XT1 | 9 | 25 | KDP02502 | 2,5 mm² | Included | 11A
89U031-B-C-2001 | 89U031-B | 1 | JUP-M2-GE-DW-PU03-SWT-10-00002-0A | XT4 | 10 | 13 | 89U031-V | 1 | JUP-M2-GE-DW-PU03-SWT-10-00003-0A | XT1 | 10 | 25 | KDP02502 | 2,5 mm² | Included | 11A
89U031-B-C-2001 | 89U031-B | 1 | JUP-M2-GE-DW-PU03-SWT-10-00002-0A | XT4 | 11 | 14 | 89U031-V | 1 | JUP-M2-GE-DW-PU03-SWT-10-00003-0A | XT1 | 11 | 25 | KDP02502 | 2,5 mm² | Included | 11A
89U031-B-C-2001 | 89U031-B | 1 | JUP-M2-GE-DW-PU03-SWT-10-00002-0A | XT4 | 12 | 15 | 89U031-V | 1 | JUP-M2-GE-DW-PU03-SWT-10-00003-0A | XT1 | 12 | 25 | KDP02502 | 2,5 mm² | Included | 11A
89U031-B-C-2001 | 89U031-B | 1 | JUP-M2-GE-DW-PU03-SWT-10-00002-0A | XT4 | 13 | 16 | 89U031-V | 1 | JUP-M2-GE-DW-PU03-SWT-10-00003-0A | XT1 | 13 | 25 | KDP02502 | 2,5 mm² | Included | 11A
89U031-B-C-2001 | 89U031-B | 1 | JUP-M2-GE-DW-PU03-SWT-10-00002-0A | XT4 | 20 | 17 | 89U031-V | 1 | JUP-M2-GE-DW-PU03-SWT-10-00003-0A | XT1 | 20 | 25 | KDP02502 | 2,5 mm² | Included | 11A
89U031-B-C-2001 | 89U031-B | 1 | JUP-M2-GE-DW-PU03-SWT-10-00002-0A | XT4 | 21 | 18 | 89U031-V | 1 | JUP-M2-GE-DW-PU03-SWT-10-00003-0A | XT1 | 21 | 25 | KDP02502 | 2,5 mm² | Included | 11A
89U031-B-C-2001 | 89U031-B | 1 | JUP-M2-GE-DW-PU03-SWT-10-00002-0A | XT5 | 5 | 19 | 89U031-V | 1 | JUP-M2-GE-DW-PU03-SWT-10-00003-0A | XT5 | 5 | 25 | KDP02502 | 2,5 mm² | Included | 11A
89U031-B-C-2001 | 89U031-B | 1 | JUP-M2-GE-DW-PU03-SWT-10-00002-0A | XT5 | 6 | 20 | 89U031-V | 1 | JUP-M2-GE-DW-PU03-SWT-10-00003-0A | XT5 | 6 | 25 | KDP02502 | 2,5 mm² | Included | 11A
89U031-B-C-2001 | 89U031-B | 1 | JUP-M2-GE-DW-PU03-SWT-10-00002-0A | XT5 | 17 | 21 | 89U031-V | 1 | JUP-M2-GE-DW-PU03-SWT-10-00003-0A | XT5 | 17 | 25 | KDP02502 | 2,5 mm² | Included | 11A
89U031-B-C-2001 | 89U031-B | 1 | JUP-M2-GE-DW-PU03-SWT-10-00002-0A | XT5 | 18 | 22 | 89U031-V | 1 | JUP-M2-GE-DW-PU03-SWT-10-00003-0A | XT5 | 18 | 25 | KDP02502 | 2,5 mm² | Included | 11A
89U031-B-C-2001 | 89U031-B | 1 | JUP-M2-GE-DW-PU03-SWT-10-00002-0A |  |  | 23 | 89U031-V | 1 | JUP-M2-GE-DW-PU03-SWT-10-00003-0A |  |  | 25 | KDP02502 | 2,5 mm² | Included | 11A
89U031-B-C-2001 | 89U031-B | 1 | JUP-M2-GE-DW-PU03-SWT-10-00002-0A |  |  | 24 | 89U031-V | 1 | JUP-M2-GE-DW-PU03-SWT-10-00003-0A |  |  | 25 | KDP02502 | 2,5 mm² | Included | 11A
89U031-B-C-2001 | 89U031-B | 1 | JUP-M2-GE-DW-PU03-SWT-10-00002-0A |  |  | 25 | 89U031-V | 1 | JUP-M2-GE-DW-PU03-SWT-10-00003-0A |  |  | 25 | KDP02502 | 2,5 mm² | Included | 11A
89U031-B-C-2001 | 89U031-B | 1 | JUP-M2-GE-DW-PU03-SWT-10-00002-0A |  |  | SH | 89U031-V | 1 | JUP-M2-GE-DW-PU03-SWT-10-00003-0A |  |  | 25 | KDP02502 | 2,5 mm² | Included | 11A
89U032-B-A-1014 | 89U032-B | 1 | JUP-M2-GE-DW-PU03-SWT-10-00002-0A | XT4 | 22 | 1 | 89U031-B | 1 | JUP-M2-GE-DW-PU03-SWT-10-00002-0A | XT1 | 20 | 2 | KAD10205 | 10,0 mm² | Included | 11A
89U032-B-A-1014 | 89U032-B | 1 | JUP-M2-GE-DW-PU03-SWT-10-00002-0A | XT4 | 23 | 2 | 89U031-B | 1 | JUP-M2-GE-DW-PU03-SWT-10-00002-0A | XT1 | 21 | 2 | KAD10205 | 10,0 mm² | Included | 11A
89U032-B-C-2000 | 89U032-B | 1 | JUP-M2-GE-DW-PU03-SWT-10-00002-0A | XT2 | 49A | 1 | 89U032-A | 1 | JUP-M2-GE-DW-PU03-SWT-10-00003-0A | XT2 | 49 | 25 | KDP02502 | 2,5 mm² | Included | 11A
89U032-B-C-2000 | 89U032-B | 1 | JUP-M2-GE-DW-PU03-SWT-10-00002-0A | XT2 | 50A | 2 | 89U032-A | 1 | JUP-M2-GE-DW-PU03-SWT-10-00003-0A | XT2 | 50 | 25 | KDP02502 | 2,5 mm² | Included | 11A
89U032-B-C-2000 | 89U032-B | 1 | JUP-M2-GE-DW-PU03-SWT-10-00002-0A | XT2 | 51A | 3 | 89U032-A | 1 | JUP-M2-GE-DW-PU03-SWT-10-00003-0A | XT2 | 51 | 25 | KDP02502 | 2,5 mm² | Included | 11A
89U032-B-C-2000 | 89U032-B | 1 | JUP-M2-GE-DW-PU03-SWT-10-00002-0A | XT3 | 1A | 4 | 89U032-A | 1 | JUP-M2-GE-DW-PU03-SWT-10-00003-0A | XT1 | 1 | 25 | KDP02502 | 2,5 mm² | Included | 11A
89U032-B-C-2000 | 89U032-B | 1 | JUP-M2-GE-DW-PU03-SWT-10-00002-0A | XT3 | 2A | 5 | 89U032-A | 1 | JUP-M2-GE-DW-PU03-SWT-10-00003-0A | XT1 | 2 | 25 | KDP02502 | 2,5 mm² | Included | 11A
89U032-B-C-2000 | 89U032-B | 1 | JUP-M2-GE-DW-PU03-SWT-10-00002-0A | XT3 | 3A | 6 | 89U032-A | 1 | JUP-M2-GE-DW-PU03-SWT-10-00003-0A | XT1 | 3 | 25 | KDP02502 | 2,5 mm² | Included | 11A
89U032-B-C-2000 | 89U032-B | 1 | JUP-M2-GE-DW-PU03-SWT-10-00002-0A | XT3 | 4 | 7 | 89U032-A | 1 | JUP-M2-GE-DW-PU03-SWT-10-00003-0A | XT1 | 4 | 25 | KDP02502 | 2,5 mm² | Included | 11A
89U032-B-C-2000 | 89U032-B | 1 | JUP-M2-GE-DW-PU03-SWT-10-00002-0A | XT3 | 5 | 8 | 89U032-A | 1 | JUP-M2-GE-DW-PU03-SWT-10-00003-0A | XT1 | 5 | 25 | KDP02502 | 2,5 mm² | Included | 11A
89U032-B-C-2000 | 89U032-B | 1 | JUP-M2-GE-DW-PU03-SWT-10-00002-0A | XT3 | 6 | 9 | 89U032-A | 1 | JUP-M2-GE-DW-PU03-SWT-10-00003-0A | XT1 | 6 | 25 | KDP02502 | 2,5 mm² | Included | 11A
89U032-B-C-2000 | 89U032-B | 1 | JUP-M2-GE-DW-PU03-SWT-10-00002-0A | XT3 | 7 | 10 | 89U032-A | 1 | JUP-M2-GE-DW-PU03-SWT-10-00003-0A | XT1 | 7 | 25 | KDP02502 | 2,5 mm² | Included | 11A
89U032-B-C-2000 | 89U032-B | 1 | JUP-M2-GE-DW-PU03-SWT-10-00002-0A | XT3 | 8 | 11 | 89U032-A | 1 | JUP-M2-GE-DW-PU03-SWT-10-00003-0A | XT1 | 8 | 25 | KDP02502 | 2,5 mm² | Included | 11A
89U032-B-C-2000 | 89U032-B | 1 | JUP-M2-GE-DW-PU03-SWT-10-00002-0A | XT3 | 9 | 12 | 89U032-A | 1 | JUP-M2-GE-DW-PU03-SWT-10-00003-0A | XT1 | 9 | 25 | KDP02502 | 2,5 mm² | Included | 11A
89U032-B-C-2000 | 89U032-B | 1 | JUP-M2-GE-DW-PU03-SWT-10-00002-0A | XT3 | 10 | 13 | 89U032-A | 1 | JUP-M2-GE-DW-PU03-SWT-10-00003-0A | XT1 | 10 | 25 | KDP02502 | 2,5 mm² | Included | 11A
89U032-B-C-2000 | 89U032-B | 1 | JUP-M2-GE-DW-PU03-SWT-10-00002-0A | XT3 | 11 | 14 | 89U032-A | 1 | JUP-M2-GE-DW-PU03-SWT-10-00003-0A | XT1 | 11 | 25 | KDP02502 | 2,5 mm² | Included | 11A
89U032-B-C-2000 | 89U032-B | 1 | JUP-M2-GE-DW-PU03-SWT-10-00002-0A | XT3 | 12 | 15 | 89U032-A | 1 | JUP-M2-GE-DW-PU03-SWT-10-00003-0A | XT1 | 12 | 25 | KDP02502 | 2,5 mm² | Included | 11A
89U032-B-C-2000 | 89U032-B | 1 | JUP-M2-GE-DW-PU03-SWT-10-00002-0A | XT3 | 13 | 16 | 89U032-A | 1 | JUP-M2-GE-DW-PU03-SWT-10-00003-0A | XT1 | 13 | 25 | KDP02502 | 2,5 mm² | Included | 11A
89U032-B-C-2000 | 89U032-B | 1 | JUP-M2-GE-DW-PU03-SWT-10-00002-0A | XT3 | 20 | 17 | 89U032-A | 1 | JUP-M2-GE-DW-PU03-SWT-10-00003-0A | XT1 | 20 | 25 | KDP02502 | 2,5 mm² | Included | 11A
89U032-B-C-2000 | 89U032-B | 1 | JUP-M2-GE-DW-PU03-SWT-10-00002-0A | XT3 | 21A | 18 | 89U032-A | 1 | JUP-M2-GE-DW-PU03-SWT-10-00003-0A | XT1 | 21 | 25 | KDP02502 | 2,5 mm² | Included | 11A
89U032-B-C-2000 | 89U032-B | 1 | JUP-M2-GE-DW-PU03-SWT-10-00002-0A | XT5 | 5 | 19 | 89U032-A | 1 | JUP-M2-GE-DW-PU03-SWT-10-00003-0A | XT5 | 5 | 25 | KDP02502 | 2,5 mm² | Included | 11A
89U032-B-C-2000 | 89U032-B | 1 | JUP-M2-GE-DW-PU03-SWT-10-00002-0A | XT5 | 6 | 20 | 89U032-A | 1 | JUP-M2-GE-DW-PU03-SWT-10-00003-0A | XT5 | 6 | 25 | KDP02502 | 2,5 mm² | Included | 11A
89U032-B-C-2000 | 89U032-B | 1 | JUP-M2-GE-DW-PU03-SWT-10-00002-0A | XT5 | 17 | 21 | 89U032-A | 1 | JUP-M2-GE-DW-PU03-SWT-10-00003-0A | XT5 | 17 | 25 | KDP02502 | 2,5 mm² | Included | 11A
89U032-B-C-2000 | 89U032-B | 1 | JUP-M2-GE-DW-PU03-SWT-10-00002-0A | XT5 | 18 | 22 | 89U032-A | 1 | JUP-M2-GE-DW-PU03-SWT-10-00003-0A | XT5 | 18 | 25 | KDP02502 | 2,5 mm² | Included | 11A
89U032-B-C-2000 | 89U032-B | 1 | JUP-M2-GE-DW-PU03-SWT-10-00002-0A |  |  | 23 | 89U032-A | 1 | JUP-M2-GE-DW-PU03-SWT-10-00003-0A |  |  | 25 | KDP02502 | 2,5 mm² | Included | 11A
89U032-B-C-2000 | 89U032-B | 1 | JUP-M2-GE-DW-PU03-SWT-10-00002-0A |  |  | 24 | 89U032-A | 1 | JUP-M2-GE-DW-PU03-SWT-10-00003-0A |  |  | 25 | KDP02502 | 2,5 mm² | Included | 11A
89U032-B-C-2000 | 89U032-B | 1 | JUP-M2-GE-DW-PU03-SWT-10-00002-0A |  |  | 25 | 89U032-A | 1 | JUP-M2-GE-DW-PU03-SWT-10-00003-0A |  |  | 25 | KDP02502 | 2,5 mm² | Included | 11A
89U032-B-C-2000 | 89U032-B | 1 | JUP-M2-GE-DW-PU03-SWT-10-00002-0A |  |  | SH | 89U032-A | 1 | JUP-M2-GE-DW-PU03-SWT-10-00003-0A |  |  | 25 | KDP02502 | 2,5 mm² | Included | 11A
89U032-B-C-2001 | 89U032-B | 1 | JUP-M2-GE-DW-PU03-SWT-10-00002-0A | XT2 | 49A | 1 | 89U032-V | 1 | JUP-M2-GE-DW-PU03-SWT-10-00003-0A | XT2 | 49 | 25 | KDP02502 | 2,5 mm² | Included | 11A
89U032-B-C-2001 | 89U032-B | 1 | JUP-M2-GE-DW-PU03-SWT-10-00002-0A | XT2 | 50A | 2 | 89U032-V | 1 | JUP-M2-GE-DW-PU03-SWT-10-00003-0A | XT2 | 50 | 25 | KDP02502 | 2,5 mm² | Included | 11A
89U032-B-C-2001 | 89U032-B | 1 | JUP-M2-GE-DW-PU03-SWT-10-00002-0A | XT2 | 51A | 3 | 89U032-V | 1 | JUP-M2-GE-DW-PU03-SWT-10-00003-0A | XT2 | 51 | 25 | KDP02502 | 2,5 mm² | Included | 11A
89U032-B-C-2001 | 89U032-B | 1 | JUP-M2-GE-DW-PU03-SWT-10-00002-0A | XT4 | 1 | 4 | 89U032-V | 1 | JUP-M2-GE-DW-PU03-SWT-10-00003-0A | XT1 | 1 | 25 | KDP02502 | 2,5 mm² | Included | 11A
89U032-B-C-2001 | 89U032-B | 1 | JUP-M2-GE-DW-PU03-SWT-10-00002-0A | XT4 | 2 | 5 | 89U032-V | 1 | JUP-M2-GE-DW-PU03-SWT-10-00003-0A | XT1 | 2 | 25 | KDP02502 | 2,5 mm² | Included | 11A
89U032-B-C-2001 | 89U032-B | 1 | JUP-M2-GE-DW-PU03-SWT-10-00002-0A | XT4 | 3 | 6 | 89U032-V | 1 | JUP-M2-GE-DW-PU03-SWT-10-00003-0A | XT1 | 3 | 25 | KDP02502 | 2,5 mm² | Included | 11A
89U032-B-C-2001 | 89U032-B | 1 | JUP-M2-GE-DW-PU03-SWT-10-00002-0A | XT4 | 4 | 7 | 89U032-V | 1 | JUP-M2-GE-DW-PU03-SWT-10-00003-0A | XT1 | 4 | 25 | KDP02502 | 2,5 mm² | Included | 11A
89U032-B-C-2001 | 89U032-B | 1 | JUP-M2-GE-DW-PU03-SWT-10-00002-0A | XT4 | 5 | 8 | 89U032-V | 1 | JUP-M2-GE-DW-PU03-SWT-10-00003-0A | XT1 | 5 | 25 | KDP02502 | 2,5 mm² | Included | 11A
89U032-B-C-2001 | 89U032-B | 1 | JUP-M2-GE-DW-PU03-SWT-10-00002-0A | XT4 | 6 | 9 | 89U032-V | 1 | JUP-M2-GE-DW-PU03-SWT-10-00003-0A | XT1 | 6 | 25 | KDP02502 | 2,5 mm² | Included | 11A
89U032-B-C-2001 | 89U032-B | 1 | JUP-M2-GE-DW-PU03-SWT-10-00002-0A | XT4 | 7 | 10 | 89U032-V | 1 | JUP-M2-GE-DW-PU03-SWT-10-00003-0A | XT1 | 7 | 25 | KDP02502 | 2,5 mm² | Included | 11A
89U032-B-C-2001 | 89U032-B | 1 | JUP-M2-GE-DW-PU03-SWT-10-00002-0A | XT4 | 8 | 11 | 89U032-V | 1 | JUP-M2-GE-DW-PU03-SWT-10-00003-0A | XT1 | 8 | 25 | KDP02502 | 2,5 mm² | Included | 11A
89U032-B-C-2001 | 89U032-B | 1 | JUP-M2-GE-DW-PU03-SWT-10-00002-0A | XT4 | 9 | 12 | 89U032-V | 1 | JUP-M2-GE-DW-PU03-SWT-10-00003-0A | XT1 | 9 | 25 | KDP02502 | 2,5 mm² | Included | 11A
89U032-B-C-2001 | 89U032-B | 1 | JUP-M2-GE-DW-PU03-SWT-10-00002-0A | XT4 | 10 | 13 | 89U032-V | 1 | JUP-M2-GE-DW-PU03-SWT-10-00003-0A | XT1 | 10 | 25 | KDP02502 | 2,5 mm² | Included | 11A
89U032-B-C-2001 | 89U032-B | 1 | JUP-M2-GE-DW-PU03-SWT-10-00002-0A | XT4 | 11 | 14 | 89U032-V | 1 | JUP-M2-GE-DW-PU03-SWT-10-00003-0A | XT1 | 11 | 25 | KDP02502 | 2,5 mm² | Included | 11A
89U032-B-C-2001 | 89U032-B | 1 | JUP-M2-GE-DW-PU03-SWT-10-00002-0A | XT4 | 12 | 15 | 89U032-V | 1 | JUP-M2-GE-DW-PU03-SWT-10-00003-0A | XT1 | 12 | 25 | KDP02502 | 2,5 mm² | Included | 11A
89U032-B-C-2001 | 89U032-B | 1 | JUP-M2-GE-DW-PU03-SWT-10-00002-0A | XT4 | 13 | 16 | 89U032-V | 1 | JUP-M2-GE-DW-PU03-SWT-10-00003-0A | XT1 | 13 | 25 | KDP02502 | 2,5 mm² | Included | 11A
89U032-B-C-2001 | 89U032-B | 1 | JUP-M2-GE-DW-PU03-SWT-10-00002-0A | XT4 | 20 | 17 | 89U032-V | 1 | JUP-M2-GE-DW-PU03-SWT-10-00003-0A | XT1 | 20 | 25 | KDP02502 | 2,5 mm² | Included | 11A
89U032-B-C-2001 | 89U032-B | 1 | JUP-M2-GE-DW-PU03-SWT-10-00002-0A | XT4 | 21 | 18 | 89U032-V | 1 | JUP-M2-GE-DW-PU03-SWT-10-00003-0A | XT1 | 21 | 25 | KDP02502 | 2,5 mm² | Included | 11A
89U032-B-C-2001 | 89U032-B | 1 | JUP-M2-GE-DW-PU03-SWT-10-00002-0A | XT5 | 5 | 19 | 89U032-V | 1 | JUP-M2-GE-DW-PU03-SWT-10-00003-0A | XT5 | 5 | 25 | KDP02502 | 2,5 mm² | Included | 11A
89U032-B-C-2001 | 89U032-B | 1 | JUP-M2-GE-DW-PU03-SWT-10-00002-0A | XT5 | 6 | 20 | 89U032-V | 1 | JUP-M2-GE-DW-PU03-SWT-10-00003-0A | XT5 | 6 | 25 | KDP02502 | 2,5 mm² | Included | 11A
89U032-B-C-2001 | 89U032-B | 1 | JUP-M2-GE-DW-PU03-SWT-10-00002-0A | XT5 | 17 | 21 | 89U032-V | 1 | JUP-M2-GE-DW-PU03-SWT-10-00003-0A | XT5 | 17 | 25 | KDP02502 | 2,5 mm² | Included | 11A
89U032-B-C-2001 | 89U032-B | 1 | JUP-M2-GE-DW-PU03-SWT-10-00002-0A | XT5 | 18 | 22 | 89U032-V | 1 | JUP-M2-GE-DW-PU03-SWT-10-00003-0A | XT5 | 18 | 25 | KDP02502 | 2,5 mm² | Included | 11A
89U032-B-C-2001 | 89U032-B | 1 | JUP-M2-GE-DW-PU03-SWT-10-00002-0A |  |  | 23 | 89U032-V | 1 | JUP-M2-GE-DW-PU03-SWT-10-00003-0A |  |  | 25 | KDP02502 | 2,5 mm² | Included | 11A
89U032-B-C-2001 | 89U032-B | 1 | JUP-M2-GE-DW-PU03-SWT-10-00002-0A |  |  | 24 | 89U032-V | 1 | JUP-M2-GE-DW-PU03-SWT-10-00003-0A |  |  | 25 | KDP02502 | 2,5 mm² | Included | 11A
89U032-B-C-2001 | 89U032-B | 1 | JUP-M2-GE-DW-PU03-SWT-10-00002-0A |  |  | 25 | 89U032-V | 1 | JUP-M2-GE-DW-PU03-SWT-10-00003-0A |  |  | 25 | KDP02502 | 2,5 mm² | Included | 11A
89U032-B-C-2001 | 89U032-B | 1 | JUP-M2-GE-DW-PU03-SWT-10-00002-0A |  |  | SH | 89U032-V | 1 | JUP-M2-GE-DW-PU03-SWT-10-00003-0A |  |  | 25 | KDP02502 | 2,5 mm² | Included | 11A
89U032-B-P-0001 | 89U032-B |  | JUP-M2-GE-DW-PU03-SWT-10-00002-0A | XT4 | 20 |  | 89U032-B |  | JUP-M2-GE-DW-PU03-SWT-10-00002-0A | XT4 | 22 |  |  |  | Included | 11A
89U032-B-P-0002 | 89U032-B |  | JUP-M2-GE-DW-PU03-SWT-10-00002-0A | XT4 | 21 |  | 89U032-B |  | JUP-M2-GE-DW-PU03-SWT-10-00002-0A | XT4 | 23 |  |  |  | Included | 11A
CF-PFA-U03-A-1036 | CF-PFA-U03 | 1 | JUP-M2-HB-ED-PU00-BPM-50-00001-1A | X2 | 1A | 1 | TA-QMH-U03 | 1 | JUP-M2-HB-DW-DM00-BPM-47-00012-2A | X0 | 1 | 2 | KAD10204 | 6,0 mm² | Included | 11A
CF-PFA-U03-A-1036 | CF-PFA-U03 | 1 | JUP-M2-HB-ED-PU00-BPM-50-00001-1A | X2 | 2A | 2 | TA-QMH-U03 | 1 | JUP-M2-HB-DW-DM00-BPM-47-00012-2A | X0 | 3 | 2 | KAD10204 | 6,0 mm² | Included | 11A
CF-qLF-28-A-1015 | CF-qLF-28 | 1 | JUP-M2-GE-DW-PH00-BPE-29-00228-0A | 52-34515 | 2 | 1 | 1852-03 | 1 | 1-HE-1150.977-1 | XA | 15 | 2 | KAD10204 | 6,0 mm² | Included | 12A
CF-qLF-28-A-1015 | CF-qLF-28 | 1 | JUP-M2-GE-DW-PH00-BPE-29-00228-0A | 52-34515 | 4 | 2 | 1852-03 | 1 | 1-HE-1150.977-1 | XA | 16 | 2 | KAD10204 | 6,0 mm² | Included | 12A
CF-qLF-05-A-1015 | CF-qLF-05 | 1 | JUP-M2-GE-DW-PH00-BPE-29-00205-0A | 52-32215 | 2 | 1 | QCA-BO-1003 | 1 | JUP-M2-GE-DW-PH00-BPM-56-01026-1A | X220 | 1 | 2 | KAD10204 | 6,0 mm² | Included | 12A
CF-qLF-05-A-1015 | CF-qLF-05 | 1 | JUP-M2-GE-DW-PH00-BPE-29-00205-0A | 52-32215 | 4 | 2 | QCA-BO-1003 | 1 | JUP-M2-GE-DW-PH00-BPM-56-01026-1A | X220 | 2 | 2 | KAD10204 | 6,0 mm² | Included | 12A
CF-SGA-01-A-1001 | CF-SGA-01 | 1 | JUP-M2-GE-DW-PH00-BPM-55-41002-4A | X4 | 4 | 1 | C1U14-SGA10-AP120 | 1 | JUP-M2-GE-DW-PH00-BPM-55-41002-4A | X | xx | 2 | KAD10202 | 2,5 mm² | Included | 9A
CF-SGA-01-A-1001 | CF-SGA-01 | 1 | JUP-M2-GE-DW-PH00-BPM-55-41002-4A | X4 | 5 | 2 | C1U14-SGA10-AP120 | 1 | JUP-M2-GE-DW-PH00-BPM-55-41002-4A | X | xx | 2 | KAD10202 | 2,5 mm² | Included | 9A
CF-SGA-01-A-1002 | CF-SGA-01 | 1 | JUP-M2-GE-DW-PH00-BPM-55-41002-4A | X6 | 4 | 1 | C1U14-SGA10-AP140 | 1 | JUP-M2-GE-DW-PH00-BPM-55-41002-4A | X | xx | 2 | KAD10202 | 2,5 mm² | Included | 9A
CF-SGA-01-A-1002 | CF-SGA-01 | 1 | JUP-M2-GE-DW-PH00-BPM-55-41002-4A | X6 | 5 | 2 | C1U14-SGA10-AP140 | 1 | JUP-M2-GE-DW-PH00-BPM-55-41002-4A | X | xx | 2 | KAD10202 | 2,5 mm² | Included | 9A
CF-SGA-01-C-2000 | CF-SGA-01 | 1 | JUP-M2-GE-DW-PH00-BPM-55-41002-4A | X9 | 1 | 1 | CF-PM2-03 | 1 | JUP-M2-SP-FD-AU04-AUT-10-00331-2A | X501 | 13-1 | 2 | KDP00201 | 1,5 mm² | Included | 9A
CF-SGA-01-C-2000 | CF-SGA-01 | 1 | JUP-M2-GE-DW-PH00-BPM-55-41002-4A | X9 | 2 | 2 | CF-PM2-03 | 1 | JUP-M2-SP-FD-AU04-AUT-10-00331-2A | X501 | 14-1 | 2 | KDP00201 | 1,5 mm² | Included | 9A
CF-SGA-01-C-2000 | CF-SGA-01 | 1 | JUP-M2-GE-DW-PH00-BPM-55-41002-4A |  |  | SH | CF-PM2-03 | 1 | JUP-M2-SP-FD-AU04-AUT-10-00331-2A |  |  | 2 | KDP00201 | 1,5 mm² | Included | 9A
CF-SGA-01-C-2001 | CF-SGA-01 | 1 | JUP-M2-GE-DW-PH00-BPM-55-41002-4A | X9 | 5 | 1 | CF-PM2-03 | 1 | JUP-M2-SP-FD-AU04-AUT-10-00331-2A | X501 | 15-1 | 2 | KDP00201 | 1,5 mm² | Included | 9A
CF-SGA-01-C-2001 | CF-SGA-01 | 1 | JUP-M2-GE-DW-PH00-BPM-55-41002-4A | X9 | 6 | 2 | CF-PM2-03 | 1 | JUP-M2-SP-FD-AU04-AUT-10-00331-2A | X501 | 16-1 | 2 | KDP00201 | 1,5 mm² | Included | 9A
CF-SGA-01-C-2001 | CF-SGA-01 | 1 | JUP-M2-GE-DW-PH00-BPM-55-41002-4A |  |  | SH | CF-PM2-03 | 1 | JUP-M2-SP-FD-AU04-AUT-10-00331-2A |  |  | 2 | KDP00201 | 1,5 mm² | Included | 9A
CF-SGA-01-C-4000 | CF-SGA-01 | 1 | JUP-M2-GE-DW-PH00-BPM-55-41002-4A | X8 | 1 | 1 | C1U14-SGA10-CP104 | 1 | JUP-M2-GE-DW-PH00-BPM-55-41002-4A | 1(+) |  | 2x2 | KNB00200 | 1,0 mm² | Included | 9A
CF-SGA-01-C-4000 | CF-SGA-01 | 1 | JUP-M2-GE-DW-PH00-BPM-55-41002-4A | X8 | 2 | 2 | C1U14-SGA10-CP104 | 1 | JUP-M2-GE-DW-PH00-BPM-55-41002-4A | 2(SP2) |  | 2x2 | KNB00200 | 1,0 mm² | Included | 9A
CF-SGA-01-C-4000 | CF-SGA-01 | 1 | JUP-M2-GE-DW-PH00-BPM-55-41002-4A |  |  | SH1 | C1U14-SGA10-CP104 | 1 | JUP-M2-GE-DW-PH00-BPM-55-41002-4A |  |  | 2x2 | KNB00200 | 1,0 mm² | Included | 9A
CF-SGA-01-C-4000 | CF-SGA-01 | 1 | JUP-M2-GE-DW-PH00-BPM-55-41002-4A | X8 | 3 | 1 | C1U14-SGA10-CP104 | 1 | JUP-M2-GE-DW-PH00-BPM-55-41002-4A | 3(-) |  | 2x2 | KNB00200 | 1,0 mm² | Included | 9A
CF-SGA-01-C-4000 | CF-SGA-01 | 1 | JUP-M2-GE-DW-PH00-BPM-55-41002-4A | X8 | 4 | 2 | C1U14-SGA10-CP104 | 1 | JUP-M2-GE-DW-PH00-BPM-55-41002-4A | 4(SP1) |  | 2x2 | KNB00200 | 1,0 mm² | Included | 9A
CF-SGA-01-C-4000 | CF-SGA-01 | 1 | JUP-M2-GE-DW-PH00-BPM-55-41002-4A |  |  | SH2 | C1U14-SGA10-CP104 | 1 | JUP-M2-GE-DW-PH00-BPM-55-41002-4A |  |  | 2x2 | KNB00200 | 1,0 mm² | Included | 9A
CF-SGA-01-C-4000 | CF-SGA-01 | 1 | JUP-M2-GE-DW-PH00-BPM-55-41002-4A |  |  | SH | C1U14-SGA10-CP104 | 1 | JUP-M2-GE-DW-PH00-BPM-55-41002-4A |  |  | 2x2 | KNB00200 | 1,0 mm² | Included | 9A
CF-SGA-01-C-4001 | CF-SGA-01 | 1 | JUP-M2-GE-DW-PH00-BPM-55-41002-4A | X8 | 5 | 1 | C1U14-SGA10-CP102 | 1 | JUP-M2-GE-DW-PH00-BPM-55-41002-4A | 1(U+) |  | 3 | KNB00100 | 1,0 mm² | Included | 9A
CF-SGA-01-C-4001 | CF-SGA-01 | 1 | JUP-M2-GE-DW-PH00-BPM-55-41002-4A | X8 | 6 | 2 | C1U14-SGA10-CP102 | 1 | JUP-M2-GE-DW-PH00-BPM-55-41002-4A | 3(U-) |  | 3 | KNB00100 | 1,0 mm² | Included | 9A
CF-SGA-01-C-4001 | CF-SGA-01 | 1 | JUP-M2-GE-DW-PH00-BPM-55-41002-4A | X8 | 7 | 3 | C1U14-SGA10-CP102 | 1 | JUP-M2-GE-DW-PH00-BPM-55-41002-4A | 4(SP1) |  | 3 | KNB00100 | 1,0 mm² | Included | 9A
CF-SGA-01-C-4001 | CF-SGA-01 | 1 | JUP-M2-GE-DW-PH00-BPM-55-41002-4A |  |  | SH | C1U14-SGA10-CP102 | 1 | JUP-M2-GE-DW-PH00-BPM-55-41002-4A |  |  | 3 | KNB00100 | 1,0 mm² | Included | 9A
CF-SGA-01-C-4002 | CF-SGA-01 | 1 | JUP-M2-GE-DW-PH00-BPM-55-41002-4A | X8 | 8 | 1 | C1U14-SGA10-CP101 | 1 | JUP-M2-GE-DW-PH00-BPM-55-41002-4A | 1(U+) |  | 3 | KNB00100 | 1,0 mm² | Included | 9A
CF-SGA-01-C-4002 | CF-SGA-01 | 1 | JUP-M2-GE-DW-PH00-BPM-55-41002-4A | X8 | 9 | 2 | C1U14-SGA10-CP101 | 1 | JUP-M2-GE-DW-PH00-BPM-55-41002-4A | 3(U-) |  | 3 | KNB00100 | 1,0 mm² | Included | 9A
CF-SGA-01-C-4002 | CF-SGA-01 | 1 | JUP-M2-GE-DW-PH00-BPM-55-41002-4A | X8 | 10 | 3 | C1U14-SGA10-CP101 | 1 | JUP-M2-GE-DW-PH00-BPM-55-41002-4A | 4(SP1) |  | 3 | KNB00100 | 1,0 mm² | Included | 9A
CF-SGA-01-C-4002 | CF-SGA-01 | 1 | JUP-M2-GE-DW-PH00-BPM-55-41002-4A |  |  | SH | C1U14-SGA10-CP101 | 1 | JUP-M2-GE-DW-PH00-BPM-55-41002-4A |  |  | 3 | KNB00100 | 1,0 mm² | Included | 9A
CF-SGA-01-C-4003 | CF-SGA-01 | 1 | JUP-M2-GE-DW-PH00-BPM-55-41002-4A | X8 | 11 | 1 | C1U14-SGA10-CP171 | 1 | JUP-M2-GE-DW-PH00-BPM-55-41002-4A | 1(U+) |  | 2x2 | KNB00200 | 1,0 mm² | Included | 9A
CF-SGA-01-C-4003 | CF-SGA-01 | 1 | JUP-M2-GE-DW-PH00-BPM-55-41002-4A | X8 | 12 | 2 | C1U14-SGA10-CP171 | 1 | JUP-M2-GE-DW-PH00-BPM-55-41002-4A | 2(SP2) |  | 2x2 | KNB00200 | 1,0 mm² | Included | 9A
CF-SGA-01-C-4003 | CF-SGA-01 | 1 | JUP-M2-GE-DW-PH00-BPM-55-41002-4A |  |  | SH1 | C1U14-SGA10-CP171 | 1 | JUP-M2-GE-DW-PH00-BPM-55-41002-4A |  |  | 2x2 | KNB00200 | 1,0 mm² | Included | 9A
CF-SGA-01-C-4003 | CF-SGA-01 | 1 | JUP-M2-GE-DW-PH00-BPM-55-41002-4A | X8 | 13 | 1 | C1U14-SGA10-CP171 | 1 | JUP-M2-GE-DW-PH00-BPM-55-41002-4A | 3(U-) |  | 2x2 | KNB00200 | 1,0 mm² | Included | 9A
CF-SGA-01-C-4003 | CF-SGA-01 | 1 | JUP-M2-GE-DW-PH00-BPM-55-41002-4A | X8 | 14 | 2 | C1U14-SGA10-CP171 | 1 | JUP-M2-GE-DW-PH00-BPM-55-41002-4A | 4(SP1) |  | 2x2 | KNB00200 | 1,0 mm² | Included | 9A
CF-SGA-01-C-4003 | CF-SGA-01 | 1 | JUP-M2-GE-DW-PH00-BPM-55-41002-4A |  |  | SH2 | C1U14-SGA10-CP171 | 1 | JUP-M2-GE-DW-PH00-BPM-55-41002-4A |  |  | 2x2 | KNB00200 | 1,0 mm² | Included | 9A
CF-SGA-01-C-4003 | CF-SGA-01 | 1 | JUP-M2-GE-DW-PH00-BPM-55-41002-4A |  |  | SH | C1U14-SGA10-CP171 | 1 | JUP-M2-GE-DW-PH00-BPM-55-41002-4A |  |  | 2x2 | KNB00200 | 1,0 mm² | Included | 9A
CF-SGA-01-C-4004 | CF-SGA-01 | 1 | JUP-M2-GE-DW-PH00-BPM-55-41002-4A | X8 | 15 | 1 | C1U14-SGA10-CP111 | 1 | JUP-M2-GE-DW-PH00-BPM-55-41002-4A | 1(U+) |  | 3 | KNB00100 | 1,0 mm² | Included | 9A
CF-SGA-01-C-4004 | CF-SGA-01 | 1 | JUP-M2-GE-DW-PH00-BPM-55-41002-4A | X8 | 16 | 2 | C1U14-SGA10-CP111 | 1 | JUP-M2-GE-DW-PH00-BPM-55-41002-4A | 3(U-) |  | 3 | KNB00100 | 1,0 mm² | Included | 9A
CF-SGA-01-C-4004 | CF-SGA-01 | 1 | JUP-M2-GE-DW-PH00-BPM-55-41002-4A | X8 | 17 | 3 | C1U14-SGA10-CP111 | 1 | JUP-M2-GE-DW-PH00-BPM-55-41002-4A | 4(SP1) |  | 3 | KNB00100 | 1,0 mm² | Included | 9A
CF-SGA-01-C-4004 | CF-SGA-01 | 1 | JUP-M2-GE-DW-PH00-BPM-55-41002-4A |  |  | SH | C1U14-SGA10-CP111 | 1 | JUP-M2-GE-DW-PH00-BPM-55-41002-4A |  |  | 3 | KNB00100 | 1,0 mm² | Included | 9A
CF-SGA-01-C-4005 | CF-SGA-01 | 1 | JUP-M2-GE-DW-PH00-BPM-55-41002-4A | X8 | 18 | 1 | C1U14-SGA10-CP151 | 1 | JUP-M2-GE-DW-PH00-BPM-55-41002-4A | 1(U+) |  | 3 | KNB00100 | 1,0 mm² | Included | 9A
CF-SGA-01-C-4005 | CF-SGA-01 | 1 | JUP-M2-GE-DW-PH00-BPM-55-41002-4A | X8 | 19 | 2 | C1U14-SGA10-CP151 | 1 | JUP-M2-GE-DW-PH00-BPM-55-41002-4A | 3(U-) |  | 3 | KNB00100 | 1,0 mm² | Included | 9A
CF-SGA-01-C-4005 | CF-SGA-01 | 1 | JUP-M2-GE-DW-PH00-BPM-55-41002-4A | X8 | 20 | 3 | C1U14-SGA10-CP151 | 1 | JUP-M2-GE-DW-PH00-BPM-55-41002-4A | 4(SP1) |  | 3 | KNB00100 | 1,0 mm² | Included | 9A
CF-SGA-01-C-4005 | CF-SGA-01 | 1 | JUP-M2-GE-DW-PH00-BPM-55-41002-4A |  |  | SH | C1U14-SGA10-CP151 | 1 | JUP-M2-GE-DW-PH00-BPM-55-41002-4A |  |  | 3 | KNB00100 | 1,0 mm² | Included | 9A
CF-SGA-01-C-4006 | CF-SGA-01 | 1 | JUP-M2-GE-DW-PH00-BPM-55-41002-4A | X8 | 21 | 1 | C1U14-SGA10-CP131 | 1 | JUP-M2-GE-DW-PH00-BPM-55-41002-4A | 1(U+) |  | 3 | KNB00100 | 1,0 mm² | Included | 9A
CF-SGA-01-C-4006 | CF-SGA-01 | 1 | JUP-M2-GE-DW-PH00-BPM-55-41002-4A | X8 | 22 | 2 | C1U14-SGA10-CP131 | 1 | JUP-M2-GE-DW-PH00-BPM-55-41002-4A | 3(U-) |  | 3 | KNB00100 | 1,0 mm² | Included | 9A
CF-SGA-01-C-4006 | CF-SGA-01 | 1 | JUP-M2-GE-DW-PH00-BPM-55-41002-4A | X8 | 23 | 3 | C1U14-SGA10-CP131 | 1 | JUP-M2-GE-DW-PH00-BPM-55-41002-4A | 4(SP) |  | 3 | KNB00100 | 1,0 mm² | Included | 9A
CF-SGA-01-C-4006 | CF-SGA-01 | 1 | JUP-M2-GE-DW-PH00-BPM-55-41002-4A |  |  | SH | C1U14-SGA10-CP131 | 1 | JUP-M2-GE-DW-PH00-BPM-55-41002-4A |  |  | 3 | KNB00100 | 1,0 mm² | Included | 9A
CF-SGA-01-C-4007 | CF-SGA-01 | 1 | JUP-M2-GE-DW-PH00-BPM-55-41002-4A | X10 | 1 | 1 | C1U14-SGA20-CG111 | 1 | JUP-M2-GE-DW-PH00-BPM-55-41002-4A | X | xx | 2 | KDP00201 | 1,5 mm² | Included | 9A
CF-SGA-01-C-4007 | CF-SGA-01 | 1 | JUP-M2-GE-DW-PH00-BPM-55-41002-4A | X10 | 2 | 2 | C1U14-SGA20-CG111 | 1 | JUP-M2-GE-DW-PH00-BPM-55-41002-4A | X | xx | 2 | KDP00201 | 1,5 mm² | Included | 9A
CF-SGA-01-C-4007 | CF-SGA-01 | 1 | JUP-M2-GE-DW-PH00-BPM-55-41002-4A |  |  | SH | C1U14-SGA20-CG111 | 1 | JUP-M2-GE-DW-PH00-BPM-55-41002-4A |  |  | 2 | KDP00201 | 1,5 mm² | Included | 9A
CF-SGA-01-C-4008 | CF-SGA-01 | 1 | JUP-M2-GE-DW-PH00-BPM-55-41002-4A | X10 | 3 | 1 | C1U11-SGA20-CG111 | 1 | JUP-M2-GE-DW-PH00-BPM-55-41002-4A | X | xx | 2 | KDP00201 | 1,5 mm² | Included | 9A
CF-SGA-01-C-4008 | CF-SGA-01 | 1 | JUP-M2-GE-DW-PH00-BPM-55-41002-4A | X10 | 4 | 2 | C1U11-SGA20-CG111 | 1 | JUP-M2-GE-DW-PH00-BPM-55-41002-4A | X | xx | 2 | KDP00201 | 1,5 mm² | Included | 9A
CF-SGA-01-C-4008 | CF-SGA-01 | 1 | JUP-M2-GE-DW-PH00-BPM-55-41002-4A |  |  | SH | C1U11-SGA20-CG111 | 1 | JUP-M2-GE-DW-PH00-BPM-55-41002-4A |  |  | 2 | KDP00201 | 1,5 mm² | Included | 9A
CF-SGA-01-C-4009 | CF-SGA-01 | 1 | JUP-M2-GE-DW-PH00-BPM-55-41002-4A | X10 | 5 | 1 | C1U07-SGA20-CG111 | 1 | JUP-M2-GE-DW-PH00-BPM-55-41002-4A | X | xx | 2 | KDP00201 | 1,5 mm² | Included | 9A
CF-SGA-01-C-4009 | CF-SGA-01 | 1 | JUP-M2-GE-DW-PH00-BPM-55-41002-4A | X10 | 6 | 2 | C1U07-SGA20-CG111 | 1 | JUP-M2-GE-DW-PH00-BPM-55-41002-4A | X | xx | 2 | KDP00201 | 1,5 mm² | Included | 9A
CF-SGA-01-C-4009 | CF-SGA-01 | 1 | JUP-M2-GE-DW-PH00-BPM-55-41002-4A |  |  | SH | C1U07-SGA20-CG111 | 1 | JUP-M2-GE-DW-PH00-BPM-55-41002-4A |  |  | 2 | KDP00201 | 1,5 mm² | Included | 9A
CF-SGA-01-C-4010 | CF-SGA-01 | 1 | JUP-M2-GE-DW-PH00-BPM-55-41002-4A | X10 | 7 | 1 | C1U03-SGA20-CG111 | 1 | JUP-M2-GE-DW-PH00-BPM-55-41002-4A | X | xx | 2 | KDP00201 | 1,5 mm² | Included | 9A
CF-SGA-01-C-4010 | CF-SGA-01 | 1 | JUP-M2-GE-DW-PH00-BPM-55-41002-4A | X10 | 8 | 2 | C1U03-SGA20-CG111 | 1 | JUP-M2-GE-DW-PH00-BPM-55-41002-4A | X | xx | 2 | KDP00201 | 1,5 mm² | Included | 9A
CF-SGA-01-C-4010 | CF-SGA-01 | 1 | JUP-M2-GE-DW-PH00-BPM-55-41002-4A |  |  | SH | C1U03-SGA20-CG111 | 1 | JUP-M2-GE-DW-PH00-BPM-55-41002-4A |  |  | 2 | KDP00201 | 1,5 mm² | Included | 9A
CF-SGA-01-C-4011 | CF-SGA-01 | 1 | JUP-M2-GE-DW-PH00-BPM-55-41002-4A | X10 | 9 | 1 | C1U14-SGA44-CG111 | 1 | JUP-M2-GE-DW-PH00-BPM-55-41002-4A | X | xx | 2 | KDP00201 | 1,5 mm² | Included | 9A
CF-SGA-01-C-4011 | CF-SGA-01 | 1 | JUP-M2-GE-DW-PH00-BPM-55-41002-4A | X10 | 10 | 2 | C1U14-SGA44-CG111 | 1 | JUP-M2-GE-DW-PH00-BPM-55-41002-4A | X | xx | 2 | KDP00201 | 1,5 mm² | Included | 9A
CF-SGA-01-C-4011 | CF-SGA-01 | 1 | JUP-M2-GE-DW-PH00-BPM-55-41002-4A |  |  | SH | C1U14-SGA44-CG111 | 1 | JUP-M2-GE-DW-PH00-BPM-55-41002-4A |  |  | 2 | KDP00201 | 1,5 mm² | Included | 9A
CF-SGA-01-C-4012 | CF-SGA-01 | 1 | JUP-M2-GE-DW-PH00-BPM-55-41002-4A | X10 | 11 | 1 | C1U11-SGA44-CG111 | 1 | JUP-M2-GE-DW-PH00-BPM-55-41002-4A | X | xx | 2 | KDP00201 | 1,5 mm² | Included | 9A
CF-SGA-01-C-4012 | CF-SGA-01 | 1 | JUP-M2-GE-DW-PH00-BPM-55-41002-4A | X10 | 12 | 2 | C1U11-SGA44-CG111 | 1 | JUP-M2-GE-DW-PH00-BPM-55-41002-4A | X | xx | 2 | KDP00201 | 1,5 mm² | Included | 9A
CF-SGA-01-C-4012 | CF-SGA-01 | 1 | JUP-M2-GE-DW-PH00-BPM-55-41002-4A |  |  | SH | C1U11-SGA44-CG111 | 1 | JUP-M2-GE-DW-PH00-BPM-55-41002-4A |  |  | 2 | KDP00201 | 1,5 mm² | Included | 9A
CF-SGA-01-C-4013 | CF-SGA-01 | 1 | JUP-M2-GE-DW-PH00-BPM-55-41002-4A | X10 | 13 | 1 | C1U07-SGA44-CG111 | 1 | JUP-M2-GE-DW-PH00-BPM-55-41002-4A | X | xx | 2 | KDP00201 | 1,5 mm² | Included | 9A
CF-SGA-01-C-4013 | CF-SGA-01 | 1 | JUP-M2-GE-DW-PH00-BPM-55-41002-4A | X10 | 14 | 2 | C1U07-SGA44-CG111 | 1 | JUP-M2-GE-DW-PH00-BPM-55-41002-4A | X | xx | 2 | KDP00201 | 1,5 mm² | Included | 9A
CF-SGA-01-C-4013 | CF-SGA-01 | 1 | JUP-M2-GE-DW-PH00-BPM-55-41002-4A |  |  | SH | C1U07-SGA44-CG111 | 1 | JUP-M2-GE-DW-PH00-BPM-55-41002-4A |  |  | 2 | KDP00201 | 1,5 mm² | Included | 9A
CF-SGA-01-C-4014 | CF-SGA-01 | 1 | JUP-M2-GE-DW-PH00-BPM-55-41002-4A | X10 | 15 | 1 | C1U03-SGA44-CG111 | 1 | JUP-M2-GE-DW-PH00-BPM-55-41002-4A | X | xx | 2 | KDP00201 | 1,5 mm² | Included | 9A
CF-SGA-01-C-4014 | CF-SGA-01 | 1 | JUP-M2-GE-DW-PH00-BPM-55-41002-4A | X10 | 16 | 2 | C1U03-SGA44-CG111 | 1 | JUP-M2-GE-DW-PH00-BPM-55-41002-4A | X | xx | 2 | KDP00201 | 1,5 mm² | Included | 9A
CF-SGA-01-C-4014 | CF-SGA-01 | 1 | JUP-M2-GE-DW-PH00-BPM-55-41002-4A |  |  | SH | C1U03-SGA44-CG111 | 1 | JUP-M2-GE-DW-PH00-BPM-55-41002-4A |  |  | 2 | KDP00201 | 1,5 mm² | Included | 9A
CF-SGA-01-C-4015 | CF-SGA-01 | 1 | JUP-M2-GE-DW-PH00-BPM-55-41002-4A | X10 | 17 | 1 | C1U14-SGA30-CG111 | 1 | JUP-M2-GE-DW-PH00-BPM-55-41002-4A | X | xx | 2 | KDP00201 | 1,5 mm² | Included | 9A
CF-SGA-01-C-4015 | CF-SGA-01 | 1 | JUP-M2-GE-DW-PH00-BPM-55-41002-4A | X10 | 18 | 2 | C1U14-SGA30-CG111 | 1 | JUP-M2-GE-DW-PH00-BPM-55-41002-4A | X | xx | 2 | KDP00201 | 1,5 mm² | Included | 9A
CF-SGA-01-C-4015 | CF-SGA-01 | 1 | JUP-M2-GE-DW-PH00-BPM-55-41002-4A |  |  | SH | C1U14-SGA30-CG111 | 1 | JUP-M2-GE-DW-PH00-BPM-55-41002-4A |  |  | 2 | KDP00201 | 1,5 mm² | Included | 9A
CF-SGA-01-C-4016 | CF-SGA-01 | 1 | JUP-M2-GE-DW-PH00-BPM-55-41002-4A | X10 | 19 | 1 | C1U13-SGA30-CG111 | 1 | JUP-M2-GE-DW-PH00-BPM-55-41002-4A | X | xx | 2 | KDP00201 | 1,5 mm² | Included | 9A
CF-SGA-01-C-4016 | CF-SGA-01 | 1 | JUP-M2-GE-DW-PH00-BPM-55-41002-4A | X10 | 20 | 2 | C1U13-SGA30-CG111 | 1 | JUP-M2-GE-DW-PH00-BPM-55-41002-4A | X | xx | 2 | KDP00201 | 1,5 mm² | Included | 9A
CF-SGA-01-C-4016 | CF-SGA-01 | 1 | JUP-M2-GE-DW-PH00-BPM-55-41002-4A |  |  | SH | C1U13-SGA30-CG111 | 1 | JUP-M2-GE-DW-PH00-BPM-55-41002-4A |  |  | 2 | KDP00201 | 1,5 mm² | Included | 9A
CF-SGA-01-C-4017 | CF-SGA-01 | 1 | JUP-M2-GE-DW-PH00-BPM-55-41002-4A | X10 | 21 | 1 | C1U10-SGA30-CG111 | 1 | JUP-M2-GE-DW-PH00-BPM-55-41002-4A | X | xx | 2 | KDP00201 | 1,5 mm² | Included | 9A
CF-SGA-01-C-4017 | CF-SGA-01 | 1 | JUP-M2-GE-DW-PH00-BPM-55-41002-4A | X10 | 22 | 2 | C1U10-SGA30-CG111 | 1 | JUP-M2-GE-DW-PH00-BPM-55-41002-4A | X | xx | 2 | KDP00201 | 1,5 mm² | Included | 9A
CF-SGA-01-C-4017 | CF-SGA-01 | 1 | JUP-M2-GE-DW-PH00-BPM-55-41002-4A |  |  | SH | C1U10-SGA30-CG111 | 1 | JUP-M2-GE-DW-PH00-BPM-55-41002-4A |  |  | 2 | KDP00201 | 1,5 mm² | Included | 9A
CF-SGA-01-C-4018 | CF-SGA-01 | 1 | JUP-M2-GE-DW-PH00-BPM-55-41002-4A | X10 | 23 | 1 | C1U07-SGA30-CG111 | 1 | JUP-M2-GE-DW-PH00-BPM-55-41002-4A | X | xx | 2 | KDP00201 | 1,5 mm² | Included | 9A
CF-SGA-01-C-4018 | CF-SGA-01 | 1 | JUP-M2-GE-DW-PH00-BPM-55-41002-4A | X10 | 24 | 2 | C1U07-SGA30-CG111 | 1 | JUP-M2-GE-DW-PH00-BPM-55-41002-4A | X | xx | 2 | KDP00201 | 1,5 mm² | Included | 9A
CF-SGA-01-C-4018 | CF-SGA-01 | 1 | JUP-M2-GE-DW-PH00-BPM-55-41002-4A |  |  | SH | C1U07-SGA30-CG111 | 1 | JUP-M2-GE-DW-PH00-BPM-55-41002-4A |  |  | 2 | KDP00201 | 1,5 mm² | Included | 9A
CF-SGA-01-C-4019 | CF-SGA-01 | 1 | JUP-M2-GE-DW-PH00-BPM-55-41002-4A | X10 | 25 | 1 | C1U03-SGA30-CG111 | 1 | JUP-M2-GE-DW-PH00-BPM-55-41002-4A | X | xx | 2 | KDP00201 | 1,5 mm² | Included | 9A
CF-SGA-01-C-4019 | CF-SGA-01 | 1 | JUP-M2-GE-DW-PH00-BPM-55-41002-4A | X10 | 26 | 2 | C1U03-SGA30-CG111 | 1 | JUP-M2-GE-DW-PH00-BPM-55-41002-4A | X | xx | 2 | KDP00201 | 1,5 mm² | Included | 9A
CF-SGA-01-C-4019 | CF-SGA-01 | 1 | JUP-M2-GE-DW-PH00-BPM-55-41002-4A |  |  | SH | C1U03-SGA30-CG111 | 1 | JUP-M2-GE-DW-PH00-BPM-55-41002-4A |  |  | 2 | KDP00201 | 1,5 mm² | Included | 9A
CF-SGA-01-C-4020 | CF-SGA-01 | 1 | JUP-M2-GE-DW-PH00-BPM-55-41002-4A | X10 | 27 | 1 | C1M01-SGA30-CG111 | 1 | JUP-M2-GE-DW-PH00-BPM-55-41002-4A | X | xx | 2 | KDP00201 | 1,5 mm² | Included | 9A
CF-SGA-01-C-4020 | CF-SGA-01 | 1 | JUP-M2-GE-DW-PH00-BPM-55-41002-4A | X10 | 28 | 2 | C1M01-SGA30-CG111 | 1 | JUP-M2-GE-DW-PH00-BPM-55-41002-4A | X | xx | 2 | KDP00201 | 1,5 mm² | Included | 9A
CF-SGA-01-C-4020 | CF-SGA-01 | 1 | JUP-M2-GE-DW-PH00-BPM-55-41002-4A |  |  | SH | C1M01-SGA30-CG111 | 1 | JUP-M2-GE-DW-PH00-BPM-55-41002-4A |  |  | 2 | KDP00201 | 1,5 mm² | Included | 9A
CF-SGA-01-C-4022 | CF-SGA-01 | 1 | JUP-M2-GE-DW-PH00-BPM-55-41002-4A | X10 | 31 | 1 | C1U14-SGA41-CG111 | 1 | JUP-M2-GE-DW-PH00-BPM-55-41002-4A | X | xx | 2 | KDP00201 | 1,5 mm² | Included | 9A
CF-SGA-01-C-4022 | CF-SGA-01 | 1 | JUP-M2-GE-DW-PH00-BPM-55-41002-4A | X10 | 32 | 2 | C1U14-SGA41-CG111 | 1 | JUP-M2-GE-DW-PH00-BPM-55-41002-4A | X | xx | 2 | KDP00201 | 1,5 mm² | Included | 9A
CF-SGA-01-C-4022 | CF-SGA-01 | 1 | JUP-M2-GE-DW-PH00-BPM-55-41002-4A |  |  | SH | C1U14-SGA41-CG111 | 1 | JUP-M2-GE-DW-PH00-BPM-55-41002-4A |  |  | 2 | KDP00201 | 1,5 mm² | Included | 9A
CF-SGA-01-C-4023 | CF-SGA-01 | 1 | JUP-M2-GE-DW-PH00-BPM-55-41002-4A | X10 | 33 | 1 | C1U11-SGA41-CG111 | 1 | JUP-M2-GE-DW-PH00-BPM-55-41002-4A | X | xx | 2 | KDP00201 | 1,5 mm² | Included | 9A
CF-SGA-01-C-4023 | CF-SGA-01 | 1 | JUP-M2-GE-DW-PH00-BPM-55-41002-4A | X10 | 34 | 2 | C1U11-SGA41-CG111 | 1 | JUP-M2-GE-DW-PH00-BPM-55-41002-4A | X | xx | 2 | KDP00201 | 1,5 mm² | Included | 9A
CF-SGA-01-C-4023 | CF-SGA-01 | 1 | JUP-M2-GE-DW-PH00-BPM-55-41002-4A |  |  | SH | C1U11-SGA41-CG111 | 1 | JUP-M2-GE-DW-PH00-BPM-55-41002-4A |  |  | 2 | KDP00201 | 1,5 mm² | Included | 9A
CF-SGA-01-C-4024 | CF-SGA-01 | 1 | JUP-M2-GE-DW-PH00-BPM-55-41002-4A | X10 | 35 | 1 | C1U07-SGA41-CG111 | 1 | JUP-M2-GE-DW-PH00-BPM-55-41002-4A | X | xx | 2 | KDP00201 | 1,5 mm² | Included | 9A
CF-SGA-01-C-4024 | CF-SGA-01 | 1 | JUP-M2-GE-DW-PH00-BPM-55-41002-4A | X10 | 36 | 2 | C1U07-SGA41-CG111 | 1 | JUP-M2-GE-DW-PH00-BPM-55-41002-4A | X | xx | 2 | KDP00201 | 1,5 mm² | Included | 9A
CF-SGA-01-C-4024 | CF-SGA-01 | 1 | JUP-M2-GE-DW-PH00-BPM-55-41002-4A |  |  | SH | C1U07-SGA41-CG111 | 1 | JUP-M2-GE-DW-PH00-BPM-55-41002-4A |  |  | 2 | KDP00201 | 1,5 mm² | Included | 9A
CF-SGA-01-C-4025 | CF-SGA-01 | 1 | JUP-M2-GE-DW-PH00-BPM-55-41002-4A | X10 | 37 | 1 | GEG00-SGA10-CG111 | 1 | JUP-M2-GE-DW-PH00-BPM-55-41002-4A | X | xx | 2 | KDP00201 | 1,5 mm² | Included | 9A
CF-SGA-01-C-4025 | CF-SGA-01 | 1 | JUP-M2-GE-DW-PH00-BPM-55-41002-4A | X10 | 38 | 2 | GEG00-SGA10-CG111 | 1 | JUP-M2-GE-DW-PH00-BPM-55-41002-4A | X | xx | 2 | KDP00201 | 1,5 mm² | Included | 9A
CF-SGA-01-C-4025 | CF-SGA-01 | 1 | JUP-M2-GE-DW-PH00-BPM-55-41002-4A |  |  | SH | GEG00-SGA10-CG111 | 1 | JUP-M2-GE-DW-PH00-BPM-55-41002-4A |  |  | 2 | KDP00201 | 1,5 mm² | Included | 9A
CF-SGA-01-C-4026 | CF-SGA-01 | 1 | JUP-M2-GE-DW-PH00-BPM-55-41002-4A | X10 | 39 | 1 | GEG00-SGA10-CG161 | 1 | JUP-M2-GE-DW-PH00-BPM-55-41002-4A | X | xx | 2 | KDP00201 | 1,5 mm² | Included | 9A
CF-SGA-01-C-4026 | CF-SGA-01 | 1 | JUP-M2-GE-DW-PH00-BPM-55-41002-4A | X10 | 40 | 2 | GEG00-SGA10-CG161 | 1 | JUP-M2-GE-DW-PH00-BPM-55-41002-4A | X | xx | 2 | KDP00201 | 1,5 mm² | Included | 9A
CF-SGA-01-C-4026 | CF-SGA-01 | 1 | JUP-M2-GE-DW-PH00-BPM-55-41002-4A |  |  | SH | GEG00-SGA10-CG161 | 1 | JUP-M2-GE-DW-PH00-BPM-55-41002-4A |  |  | 2 | KDP00201 | 1,5 mm² | Included | 9A
CF-SGA-01-C-4027 | CF-SGA-01 | 1 | JUP-M2-GE-DW-PH00-BPM-55-41002-4A | X10 | 41 | 1 | C1U14-SGA10-CG112 | 1 | JUP-M2-GE-DW-PH00-BPM-55-41002-4A | X | xx | 2 | KDP00201 | 1,5 mm² | Included | 9A
CF-SGA-01-C-4027 | CF-SGA-01 | 1 | JUP-M2-GE-DW-PH00-BPM-55-41002-4A | X10 | 42 | 2 | C1U14-SGA10-CG112 | 1 | JUP-M2-GE-DW-PH00-BPM-55-41002-4A | X | xx | 2 | KDP00201 | 1,5 mm² | Included | 9A
CF-SGA-01-C-4027 | CF-SGA-01 | 1 | JUP-M2-GE-DW-PH00-BPM-55-41002-4A |  |  | SH | C1U14-SGA10-CG112 | 1 | JUP-M2-GE-DW-PH00-BPM-55-41002-4A |  |  | 2 | KDP00201 | 1,5 mm² | Included | 9A
CF-SGA-01-C-4028 | CF-SGA-01 | 1 | JUP-M2-GE-DW-PH00-BPM-55-41002-4A | X10 | 43 | 1 | C1U14-SGA10-CG113 | 1 | JUP-M2-GE-DW-PH00-BPM-55-41002-4A | X | xx | 2 | KDP00201 | 1,5 mm² | Included | 9A
CF-SGA-01-C-4028 | CF-SGA-01 | 1 | JUP-M2-GE-DW-PH00-BPM-55-41002-4A | X10 | 44 | 2 | C1U14-SGA10-CG113 | 1 | JUP-M2-GE-DW-PH00-BPM-55-41002-4A | X | xx | 2 | KDP00201 | 1,5 mm² | Included | 9A
CF-SGA-01-C-4028 | CF-SGA-01 | 1 | JUP-M2-GE-DW-PH00-BPM-55-41002-4A |  |  | SH | C1U14-SGA10-CG113 | 1 | JUP-M2-GE-DW-PH00-BPM-55-41002-4A |  |  | 2 | KDP00201 | 1,5 mm² | Included | 9A
CF-SGA-01-C-4029 | CF-SGA-01 | 1 | JUP-M2-GE-DW-PH00-BPM-55-41002-4A | X10 | 45 | 1 | C1U14-SGA10-CG111 | 1 | JUP-M2-GE-DW-PH00-BPM-55-41002-4A | X | xx | 2 | KDP00201 | 1,5 mm² | Included | 9A
CF-SGA-01-C-4029 | CF-SGA-01 | 1 | JUP-M2-GE-DW-PH00-BPM-55-41002-4A | X10 | 46 | 2 | C1U14-SGA10-CG111 | 1 | JUP-M2-GE-DW-PH00-BPM-55-41002-4A | X | xx | 2 | KDP00201 | 1,5 mm² | Included | 9A
CF-SGA-01-C-4029 | CF-SGA-01 | 1 | JUP-M2-GE-DW-PH00-BPM-55-41002-4A |  |  | SH | C1U14-SGA10-CG111 | 1 | JUP-M2-GE-DW-PH00-BPM-55-41002-4A |  |  | 2 | KDP00201 | 1,5 mm² | Included | 9A
CF-SGA-01-C-4030 | CF-SGA-01 | 1 | JUP-M2-GE-DW-PH00-BPM-55-41002-4A | X10 | 47 | 1 | C1U14-SGA10-CG121 | 1 | JUP-M2-GE-DW-PH00-BPM-55-41002-4A | X | xx | 2 | KDP00201 | 1,5 mm² | Included | 9A
CF-SGA-01-C-4030 | CF-SGA-01 | 1 | JUP-M2-GE-DW-PH00-BPM-55-41002-4A | X10 | 48 | 2 | C1U14-SGA10-CG121 | 1 | JUP-M2-GE-DW-PH00-BPM-55-41002-4A | X | xx | 2 | KDP00201 | 1,5 mm² | Included | 9A
CF-SGA-01-C-4030 | CF-SGA-01 | 1 | JUP-M2-GE-DW-PH00-BPM-55-41002-4A |  |  | SH | C1U14-SGA10-CG121 | 1 | JUP-M2-GE-DW-PH00-BPM-55-41002-4A |  |  | 2 | KDP00201 | 1,5 mm² | Included | 9A
CF-SGA-01-C-4031 | CF-SGA-01 | 1 | JUP-M2-GE-DW-PH00-BPM-55-41002-4A | X10 | 49 | 1 | C1U14-SGA10-CG131 | 1 | JUP-M2-GE-DW-PH00-BPM-55-41002-4A | X | xx | 2 | KDP00201 | 1,5 mm² | Included | 9A
CF-SGA-01-C-4031 | CF-SGA-01 | 1 | JUP-M2-GE-DW-PH00-BPM-55-41002-4A | X10 | 50 | 2 | C1U14-SGA10-CG131 | 1 | JUP-M2-GE-DW-PH00-BPM-55-41002-4A | X | xx | 2 | KDP00201 | 1,5 mm² | Included | 9A
CF-SGA-01-C-4031 | CF-SGA-01 | 1 | JUP-M2-GE-DW-PH00-BPM-55-41002-4A |  |  | SH | C1U14-SGA10-CG131 | 1 | JUP-M2-GE-DW-PH00-BPM-55-41002-4A |  |  | 2 | KDP00201 | 1,5 mm² | Included | 9A
CF-SGA-01-C-4032 | CF-SGA-01 | 1 | JUP-M2-GE-DW-PH00-BPM-55-41002-4A | X10 | 51 | 1 | C1U14-SGA10-CG141 | 1 | JUP-M2-GE-DW-PH00-BPM-55-41002-4A | X | xx | 2 | KDP00201 | 1,5 mm² | Included | 9A
CF-SGA-01-C-4032 | CF-SGA-01 | 1 | JUP-M2-GE-DW-PH00-BPM-55-41002-4A | X10 | 52 | 2 | C1U14-SGA10-CG141 | 1 | JUP-M2-GE-DW-PH00-BPM-55-41002-4A | X | xx | 2 | KDP00201 | 1,5 mm² | Included | 9A
CF-SGA-01-C-4032 | CF-SGA-01 | 1 | JUP-M2-GE-DW-PH00-BPM-55-41002-4A |  |  | SH | C1U14-SGA10-CG141 | 1 | JUP-M2-GE-DW-PH00-BPM-55-41002-4A |  |  | 2 | KDP00201 | 1,5 mm² | Included | 9A
CF-SGA-01-C-4033 | CF-SGA-01 | 1 | JUP-M2-GE-DW-PH00-BPM-55-41002-4A | X10 | 53 | 1 | C1U14-SGA10-CG151 | 1 | JUP-M2-GE-DW-PH00-BPM-55-41002-4A | X | xx | 2 | KDP00201 | 1,5 mm² | Included | 9A
CF-SGA-01-C-4033 | CF-SGA-01 | 1 | JUP-M2-GE-DW-PH00-BPM-55-41002-4A | X10 | 54 | 2 | C1U14-SGA10-CG151 | 1 | JUP-M2-GE-DW-PH00-BPM-55-41002-4A | X | xx | 2 | KDP00201 | 1,5 mm² | Included | 9A
CF-SGA-01-C-4033 | CF-SGA-01 | 1 | JUP-M2-GE-DW-PH00-BPM-55-41002-4A |  |  | SH | C1U14-SGA10-CG151 | 1 | JUP-M2-GE-DW-PH00-BPM-55-41002-4A |  |  | 2 | KDP00201 | 1,5 mm² | Included | 9A
CF-SGA-01-C-4034 | CF-SGA-01 | 1 | JUP-M2-GE-DW-PH00-BPM-55-41002-4A | X9 | 3 | 1 | C1U14-SGA10-AP120 | 1 | JUP-M2-GE-DW-PH00-BPM-55-41002-4A | X | xx | 2 | KDP00201 | 1,5 mm² | Included | 9A
CF-SGA-01-C-4034 | CF-SGA-01 | 1 | JUP-M2-GE-DW-PH00-BPM-55-41002-4A | X9 | 4 | 2 | C1U14-SGA10-AP120 | 1 | JUP-M2-GE-DW-PH00-BPM-55-41002-4A | X | xx | 2 | KDP00201 | 1,5 mm² | Included | 9A
CF-SGA-01-C-4034 | CF-SGA-01 | 1 | JUP-M2-GE-DW-PH00-BPM-55-41002-4A |  |  | SH | C1U14-SGA10-AP120 | 1 | JUP-M2-GE-DW-PH00-BPM-55-41002-4A |  |  | 2 | KDP00201 | 1,5 mm² | Included | 9A
CF-SGA-01-C-4035 | CF-SGA-01 | 1 | JUP-M2-GE-DW-PH00-BPM-55-41002-4A | X9 | 7 | 1 | C1U14-SGA10-AP140 | 1 | JUP-M2-GE-DW-PH00-BPM-55-41002-4A | X | xx | 2 | KDP00201 | 1,5 mm² | Included | 9A
CF-SGA-01-C-4035 | CF-SGA-01 | 1 | JUP-M2-GE-DW-PH00-BPM-55-41002-4A | X9 | 8 | 2 | C1U14-SGA10-AP140 | 1 | JUP-M2-GE-DW-PH00-BPM-55-41002-4A | X | xx | 2 | KDP00201 | 1,5 mm² | Included | 9A
CF-SGA-01-C-4035 | CF-SGA-01 | 1 | JUP-M2-GE-DW-PH00-BPM-55-41002-4A |  |  | SH | C1U14-SGA10-AP140 | 1 | JUP-M2-GE-DW-PH00-BPM-55-41002-4A |  |  | 2 | KDP00201 | 1,5 mm² | Included | 9A
CF-SGA-01-F-1001 | CF-SGA-01 | 1 | JUP-M2-GE-DW-PH00-BPM-55-41002-4A | X2 | 1 | 1 | C1U14-SGA10-AP160 | 1 | JUP-M2-GE-DW-PH00-BPM-55-41002-4A | X | xx | 3 | KAD10304 | 6,0 mm² | Included | 9A
CF-SGA-01-F-1001 | CF-SGA-01 | 1 | JUP-M2-GE-DW-PH00-BPM-55-41002-4A | X2 | 2 | 2 | C1U14-SGA10-AP160 | 1 | JUP-M2-GE-DW-PH00-BPM-55-41002-4A | X | xx | 3 | KAD10304 | 6,0 mm² | Included | 9A
CF-SGA-01-F-1001 | CF-SGA-01 | 1 | JUP-M2-GE-DW-PH00-BPM-55-41002-4A | X2 | 3 | 3 | C1U14-SGA10-AP160 | 1 | JUP-M2-GE-DW-PH00-BPM-55-41002-4A | X | xx | 3 | KAD10304 | 6,0 mm² | Included | 9A
CF-SGA-01-F-1002/A | CF-SGA-01 | 1 | JUP-M2-GE-DW-PH00-BPM-55-41002-4A | X4 | 1 | 1 | C1U14-SGA10-AP120 | 1 | JUP-M2-GE-DW-PH00-BPM-55-41002-4A | X | xx | 1 | KAD10110 | 70,0 mm² | Included | 9A
CF-SGA-01-F-1002/B | CF-SGA-01 | 1 | JUP-M2-GE-DW-PH00-BPM-55-41002-4A | X4 | 2 | 1 | C1U14-SGA10-AP120 | 1 | JUP-M2-GE-DW-PH00-BPM-55-41002-4A | X | xx | 1 | KAD10110 | 70,0 mm² | Included | 9A
CF-SGA-01-F-1002/V | CF-SGA-01 | 1 | JUP-M2-GE-DW-PH00-BPM-55-41002-4A | X4 | 3 | 1 | C1U14-SGA10-AP120 | 1 | JUP-M2-GE-DW-PH00-BPM-55-41002-4A | X | xx | 1 | KAD10110 | 70,0 mm² | Included | 9A
CF-SGA-01-F-1003/A | CF-SGA-01 | 1 | JUP-M2-GE-DW-PH00-BPM-55-41002-4A | X6 | 1 | 1 | C1U14-SGA10-AP140 | 1 | JUP-M2-GE-DW-PH00-BPM-55-41002-4A | X | xx | 1 | KAD10110 | 70,0 mm² | Included | 9A
CF-SGA-01-F-1003/B | CF-SGA-01 | 1 | JUP-M2-GE-DW-PH00-BPM-55-41002-4A | X6 | 2 | 1 | C1U14-SGA10-AP140 | 1 | JUP-M2-GE-DW-PH00-BPM-55-41002-4A | X | xx | 1 | KAD10110 | 70,0 mm² | Included | 9A
CF-SGA-01-F-1003/V | CF-SGA-01 | 1 | JUP-M2-GE-DW-PH00-BPM-55-41002-4A | X6 | 3 | 1 | C1U14-SGA10-AP140 | 1 | JUP-M2-GE-DW-PH00-BPM-55-41002-4A | X | xx | 1 | KAD10110 | 70,0 mm² | Included | 9A
CF-SGA-01-P-001 | CF-SGA-01 |  | JUP-M2-GE-DW-PH00-BPM-55-41002-4A | X9 | 9 |  | CF-SGA-01 |  | JUP-M2-GE-DW-PH00-BPM-55-41002-4A | X9 | 11 |  |  |  | Included | 9A
CF-SGA-01-P-001 | CF-SGA-01 |  | JUP-M2-GE-DW-PH00-BPM-55-41002-4A | X9 | 11 |  | CF-SGA-01 |  | JUP-M2-GE-DW-PH00-BPM-55-41002-4A | X9 | 13 |  |  |  | Included | 9A
CF-SGA-01-P-001 | CF-SGA-01 |  | JUP-M2-GE-DW-PH00-BPM-55-41002-4A | X9 | 13 |  | CF-SGA-01 |  | JUP-M2-GE-DW-PH00-BPM-55-41002-4A | X9 | 15 |  |  |  | Included | 9A
CF-SGA-01-P-001 | CF-SGA-01 |  | JUP-M2-GE-DW-PH00-BPM-55-41002-4A | X9 | 15 |  | CF-SGA-01 |  | JUP-M2-GE-DW-PH00-BPM-55-41002-4A | X9 | 17 |  |  |  | Included | 9A
CF-SGA-01-P-001 | CF-SGA-01 |  | JUP-M2-GE-DW-PH00-BPM-55-41002-4A | X9 | 17 |  | CF-SGA-01 |  | JUP-M2-GE-DW-PH00-BPM-55-41002-4A | X9 | 19 |  |  |  | Included | 9A
CF-SGA-01-P-001 | CF-SGA-01 |  | JUP-M2-GE-DW-PH00-BPM-55-41002-4A | X9 | 19 |  | CF-SGA-01 |  | JUP-M2-GE-DW-PH00-BPM-55-41002-4A | X9 | 21 |  |  |  | Included | 9A
CF-SGA-01-P-001 | CF-SGA-01 |  | JUP-M2-GE-DW-PH00-BPM-55-41002-4A | X9 | 21 |  | CF-SGA-01 |  | JUP-M2-GE-DW-PH00-BPM-55-41002-4A | X9 | 23 |  |  |  | Included | 9A
CF-SGA-01-P-002 | CF-SGA-01 |  | JUP-M2-GE-DW-PH00-BPM-55-41002-4A | X9 | 25 |  | CF-SGA-01 |  | JUP-M2-GE-DW-PH00-BPM-55-41002-4A | X9 | 27 |  |  |  | Included | 9A
CF-SGA-01-P-002 | CF-SGA-01 |  | JUP-M2-GE-DW-PH00-BPM-55-41002-4A | X9 | 27 |  | CF-SGA-01 |  | JUP-M2-GE-DW-PH00-BPM-55-41002-4A | X9 | 29 |  |  |  | Included | 9A
CF-SGA-01-P-002 | CF-SGA-01 |  | JUP-M2-GE-DW-PH00-BPM-55-41002-4A | X9 | 29 |  | CF-SGA-01 |  | JUP-M2-GE-DW-PH00-BPM-55-41002-4A | X9 | 31 |  |  |  | Included | 9A
CF-SGA-01-P-002 | CF-SGA-01 |  | JUP-M2-GE-DW-PH00-BPM-55-41002-4A | X9 | 31 |  | CF-SGA-01 |  | JUP-M2-GE-DW-PH00-BPM-55-41002-4A | X9 | 33 |  |  |  | Included | 9A
CF-SGA-01-P-002 | CF-SGA-01 |  | JUP-M2-GE-DW-PH00-BPM-55-41002-4A | X9 | 33 |  | CF-SGA-01 |  | JUP-M2-GE-DW-PH00-BPM-55-41002-4A | X9 | 35 |  |  |  | Included | 9A
CF-SGA-01-P-002 | CF-SGA-01 |  | JUP-M2-GE-DW-PH00-BPM-55-41002-4A | X9 | 35 |  | CF-SGA-01 |  | JUP-M2-GE-DW-PH00-BPM-55-41002-4A | X9 | 37 |  |  |  | Included | 9A
CF-SGA-01-P-002 | CF-SGA-01 |  | JUP-M2-GE-DW-PH00-BPM-55-41002-4A | X9 | 37 |  | CF-SGA-01 |  | JUP-M2-GE-DW-PH00-BPM-55-41002-4A | X9 | 39 |  |  |  | Included | 9A
CF-SGA-01-P-003 | CF-SGA-01 |  | JUP-M2-GE-DW-PH00-BPM-55-41002-4A | X9 | 41 |  | CF-SGA-01 |  | JUP-M2-GE-DW-PH00-BPM-55-41002-4A | X9 | 43 |  |  |  | Included | 9A
CF-SGA-01-P-003 | CF-SGA-01 |  | JUP-M2-GE-DW-PH00-BPM-55-41002-4A | X9 | 43 |  | CF-SGA-01 |  | JUP-M2-GE-DW-PH00-BPM-55-41002-4A | X9 | 45 |  |  |  | Included | 9A
CF-SGA-01-P-003 | CF-SGA-01 |  | JUP-M2-GE-DW-PH00-BPM-55-41002-4A | X9 | 45 |  | CF-SGA-01 |  | JUP-M2-GE-DW-PH00-BPM-55-41002-4A | X9 | 47 |  |  |  | Included | 9A
CF-SGA-01-P-003 | CF-SGA-01 |  | JUP-M2-GE-DW-PH00-BPM-55-41002-4A | X9 | 47 |  | CF-SGA-01 |  | JUP-M2-GE-DW-PH00-BPM-55-41002-4A | X9 | 49 |  |  |  | Included | 9A
CF-SGA-01-P-003 | CF-SGA-01 |  | JUP-M2-GE-DW-PH00-BPM-55-41002-4A | X9 | 49 |  | CF-SGA-01 |  | JUP-M2-GE-DW-PH00-BPM-55-41002-4A | X9 | 53 |  |  |  | Included | 9A
CF-SGA-01-P-003 | CF-SGA-01 |  | JUP-M2-GE-DW-PH00-BPM-55-41002-4A | X9 | 53 |  | CF-SGA-01 |  | JUP-M2-GE-DW-PH00-BPM-55-41002-4A | X9 | 55 |  |  |  | Included | 9A
CF-SGA-01-P-004 | CF-SGA-01 |  | JUP-M2-GE-DW-PH00-BPM-55-41002-4A | X9 | 57 |  | CF-SGA-01 |  | JUP-M2-GE-DW-PH00-BPM-55-41002-4A | X9 | 59 |  |  |  | Included | 9A
CF-SGA-01-P-004 | CF-SGA-01 |  | JUP-M2-GE-DW-PH00-BPM-55-41002-4A | X9 | 59 |  | CF-SGA-01 |  | JUP-M2-GE-DW-PH00-BPM-55-41002-4A | X9 | 61 |  |  |  | Included | 9A
CF-SGA-01-P-004 | CF-SGA-01 |  | JUP-M2-GE-DW-PH00-BPM-55-41002-4A | X9 | 61 |  | CF-SGA-01 |  | JUP-M2-GE-DW-PH00-BPM-55-41002-4A | X9 | 63 |  |  |  | Included | 9A
CF-SGA-01-P-004 | CF-SGA-01 |  | JUP-M2-GE-DW-PH00-BPM-55-41002-4A | X9 | 63 |  | CF-SGA-01 |  | JUP-M2-GE-DW-PH00-BPM-55-41002-4A | X9 | 65 |  |  |  | Included | 9A
CF-SGA-01-P-004 | CF-SGA-01 |  | JUP-M2-GE-DW-PH00-BPM-55-41002-4A | X9 | 65 |  | CF-SGA-01 |  | JUP-M2-GE-DW-PH00-BPM-55-41002-4A | X9 | 67 |  |  |  | Included | 9A
CF-SGA-01-P-004 | CF-SGA-01 |  | JUP-M2-GE-DW-PH00-BPM-55-41002-4A | X9 | 67 |  | CF-SGA-01 |  | JUP-M2-GE-DW-PH00-BPM-55-41002-4A | X9 | 69 |  |  |  | Included | 9A
CF-SGA-01-P-004 | CF-SGA-01 |  | JUP-M2-GE-DW-PH00-BPM-55-41002-4A | X9 | 69 |  | CF-SGA-01 |  | JUP-M2-GE-DW-PH00-BPM-55-41002-4A | X9 | 71 |  |  |  | Included | 9A
CF-SGA-01-P-005 | CF-SGA-01 |  | JUP-M2-GE-DW-PH00-BPM-55-41002-4A | X9 | 73 |  | CF-SGA-01 |  | JUP-M2-GE-DW-PH00-BPM-55-41002-4A | X9 | 75 |  |  |  | Included | 9A
CF-SGA-01-P-005 | CF-SGA-01 |  | JUP-M2-GE-DW-PH00-BPM-55-41002-4A | X9 | 75 |  | CF-SGA-01 |  | JUP-M2-GE-DW-PH00-BPM-55-41002-4A | X9 | 77 |  |  |  | Included | 9A
CF-SGA-01-P-005 | CF-SGA-01 |  | JUP-M2-GE-DW-PH00-BPM-55-41002-4A | X9 | 77 |  | CF-SGA-01 |  | JUP-M2-GE-DW-PH00-BPM-55-41002-4A | X9 | 79 |  |  |  | Included | 9A
CF-SGA-01-P-005 | CF-SGA-01 |  | JUP-M2-GE-DW-PH00-BPM-55-41002-4A | X9 | 79 |  | CF-SGA-01 |  | JUP-M2-GE-DW-PH00-BPM-55-41002-4A | X9 | 81 |  |  |  | Included | 9A
CF-SGA-01-P-005 | CF-SGA-01 |  | JUP-M2-GE-DW-PH00-BPM-55-41002-4A | X9 | 81 |  | CF-SGA-01 |  | JUP-M2-GE-DW-PH00-BPM-55-41002-4A | X9 | 83 |  |  |  | Included | 9A
CF-SGA-01-P-005 | CF-SGA-01 |  | JUP-M2-GE-DW-PH00-BPM-55-41002-4A | X9 | 83 |  | CF-SGA-01 |  | JUP-M2-GE-DW-PH00-BPM-55-41002-4A | X9 | 85 |  |  |  | Included | 9A
CF-SGA-01-P-006 | CF-SGA-01 |  | JUP-M2-GE-DW-PH00-BPM-55-41002-4A | X9 | 87 |  | CF-SGA-01 |  | JUP-M2-GE-DW-PH00-BPM-55-41002-4A | X9 | 89 |  |  |  | Included | 9A
CF-SGA-01-P-006 | CF-SGA-01 |  | JUP-M2-GE-DW-PH00-BPM-55-41002-4A | X9 | 89 |  | CF-SGA-01 |  | JUP-M2-GE-DW-PH00-BPM-55-41002-4A | X9 | 91 |  |  |  | Included | 9A
CF-SGA-01-P-006 | CF-SGA-01 |  | JUP-M2-GE-DW-PH00-BPM-55-41002-4A | X9 | 91 |  | CF-SGA-01 |  | JUP-M2-GE-DW-PH00-BPM-55-41002-4A | X9 | 93 |  |  |  | Included | 9A
CF-SGA-01-P-006 | CF-SGA-01 |  | JUP-M2-GE-DW-PH00-BPM-55-41002-4A | X9 | 93 |  | CF-SGA-01 |  | JUP-M2-GE-DW-PH00-BPM-55-41002-4A | X9 | 95 |  |  |  | Included | 9A
CF-SGA-01-P-006 | CF-SGA-01 |  | JUP-M2-GE-DW-PH00-BPM-55-41002-4A | X9 | 95 |  | CF-SGA-01 |  | JUP-M2-GE-DW-PH00-BPM-55-41002-4A | X9 | 97 |  |  |  | Included | 9A
CF-SGA-01-P-006 | CF-SGA-01 |  | JUP-M2-GE-DW-PH00-BPM-55-41002-4A | X9 | 97 |  | CF-SGA-01 |  | JUP-M2-GE-DW-PH00-BPM-55-41002-4A | X9 | 99 |  |  |  | Included | 9A
CF-SGA-01-P-007 | CF-SGA-01 |  | JUP-M2-GE-DW-PH00-BPM-55-41002-4A | X9 | 101 |  | CF-SGA-01 |  | JUP-M2-GE-DW-PH00-BPM-55-41002-4A | X9 | 103 |  |  |  | Included | 9A
CF-SGA-01-P-007 | CF-SGA-01 |  | JUP-M2-GE-DW-PH00-BPM-55-41002-4A | X9 | 103 |  | CF-SGA-01 |  | JUP-M2-GE-DW-PH00-BPM-55-41002-4A | X9 | 105 |  |  |  | Included | 9A
CF-SGA-01-P-007 | CF-SGA-01 |  | JUP-M2-GE-DW-PH00-BPM-55-41002-4A | X9 | 105 |  | CF-SGA-01 |  | JUP-M2-GE-DW-PH00-BPM-55-41002-4A | X9 | 107 |  |  |  | Included | 9A
CF-SGA-01-P-007 | CF-SGA-01 |  | JUP-M2-GE-DW-PH00-BPM-55-41002-4A | X9 | 107 |  | CF-SGA-01 |  | JUP-M2-GE-DW-PH00-BPM-55-41002-4A | X9 | 109 |  |  |  | Included | 9A
CF-SGA-01-P-007 | CF-SGA-01 |  | JUP-M2-GE-DW-PH00-BPM-55-41002-4A | X9 | 109 |  | CF-SGA-01 |  | JUP-M2-GE-DW-PH00-BPM-55-41002-4A | X9 | 111 |  |  |  | Included | 9A
CF-SGA-01-P-007 | CF-SGA-01 |  | JUP-M2-GE-DW-PH00-BPM-55-41002-4A | X9 | 111 |  | CF-SGA-01 |  | JUP-M2-GE-DW-PH00-BPM-55-41002-4A | X9 | 113 |  |  |  | Included | 9A
SC-UPS-02-F-1000 | SC-UPS-02 | 1 | JUP-M2-SP-FD-PH02-BPE-32-00241-1A | BT4 | 1 | 1 | SC-SVR-01 | 1 | JUP-M2-SP-FD-PH01-AUT-20-00027-3A | X80 | 1 | 2 | KAD10203 | 4,0 mm² | Included | 12A
SC-UPS-02-F-1000 | SC-UPS-02 | 1 | JUP-M2-SP-FD-PH02-BPE-32-00241-1A | BT4 | 2 | 2 | SC-SVR-01 | 1 | JUP-M2-SP-FD-PH01-AUT-20-00027-3A | X80 | 5 | 2 | KAD10203 | 4,0 mm² | Included | 12A
SC-UPS-02-F-1001 | SC-UPS-02 | 1 | JUP-M2-SP-FD-PH02-BPE-32-00241-1A | BT5 | 1 | 1 | SC-SVR-01 | 1 | JUP-M2-SP-FD-PH01-AUT-20-00027-3A | X80 | 2 | 2 | KAD10203 | 4,0 mm² | Included | 12A
SC-UPS-02-F-1001 | SC-UPS-02 | 1 | JUP-M2-SP-FD-PH02-BPE-32-00241-1A | BT5 | 2 | 2 | SC-SVR-01 | 1 | JUP-M2-SP-FD-PH01-AUT-20-00027-3A | X80 | 6 | 2 | KAD10203 | 4,0 mm² | Included | 12A
SC-UPS-02-F-1002 | SC-UPS-02 | 1 | JUP-M2-SP-FD-PH02-BPE-32-00241-1A | BT4 | 3 | 1 | SC-SVR-02 | 1 | JUP-M2-SP-FD-PH02-AUT-20-00027-3A | X80 | 1 | 2 | KAD10203 | 4,0 mm² | Included | 12A
SC-UPS-02-F-1002 | SC-UPS-02 | 1 | JUP-M2-SP-FD-PH02-BPE-32-00241-1A | BT4 | 4 | 2 | SC-SVR-02 | 1 | JUP-M2-SP-FD-PH02-AUT-20-00027-3A | X80 | 5 | 2 | KAD10203 | 4,0 mm² | Included | 12A
SC-UPS-02-F-1003 | SC-UPS-02 | 1 | JUP-M2-SP-FD-PH02-BPE-32-00241-1A | BT5 | 3 | 1 | SC-SVR-02 | 1 | JUP-M2-SP-FD-PH02-AUT-20-00027-3A | X80 | 2 | 2 | KAD10203 | 4,0 mm² | Included | 12A
SC-UPS-02-F-1003 | SC-UPS-02 | 1 | JUP-M2-SP-FD-PH02-BPE-32-00241-1A | BT5 | 4 | 2 | SC-SVR-02 | 1 | JUP-M2-SP-FD-PH02-AUT-20-00027-3A | X80 | 6 | 2 | KAD10203 | 4,0 mm² | Included | 12A
SC-UPS-02-F-1004 | SC-UPS-02 | 1 | JUP-M2-SP-FD-PH02-BPE-32-00241-1A | BT4 | 5 | 1 | SC-SVR-05 | 1 | JUP-M2-SP-FD-PH05-AUT-20-00027-3A | X80 | 1 | 2 | KAD10203 | 4,0 mm² | Included | 12A
SC-UPS-02-F-1004 | SC-UPS-02 | 1 | JUP-M2-SP-FD-PH02-BPE-32-00241-1A | BT4 | 6 | 2 | SC-SVR-05 | 1 | JUP-M2-SP-FD-PH05-AUT-20-00027-3A | X80 | 5 | 2 | KAD10203 | 4,0 mm² | Included | 12A
SC-UPS-02-F-1005 | SC-UPS-02 | 1 | JUP-M2-SP-FD-PH02-BPE-32-00241-1A | BT5 | 5 | 1 | SC-SVR-05 | 1 | JUP-M2-SP-FD-PH05-AUT-20-00027-3A | X80 | 2 | 2 | KAD10203 | 4,0 mm² | Included | 12A
SC-UPS-02-F-1005 | SC-UPS-02 | 1 | JUP-M2-SP-FD-PH02-BPE-32-00241-1A | BT5 | 6 | 2 | SC-SVR-05 | 1 | JUP-M2-SP-FD-PH05-AUT-20-00027-3A | X80 | 6 | 2 | KAD10203 | 4,0 mm² | Included | 12A
SC-UPS-02-F-1006 | SC-UPS-02 | 1 | JUP-M2-SP-FD-PH02-BPE-32-00241-1A | BT4 | 7 | 1 | SC-PSM-00 | 1 | JUP-M2-SP-FD-PU00-GER-30-00039-0B | X80 | 1 | 2 | KAD10203 | 4,0 mm² | Included | 12A
SC-UPS-02-F-1006 | SC-UPS-02 | 1 | JUP-M2-SP-FD-PH02-BPE-32-00241-1A | BT4 | 8 | 2 | SC-PSM-00 | 1 | JUP-M2-SP-FD-PU00-GER-30-00039-0B | X80 | 5 | 2 | KAD10203 | 4,0 mm² | Included | 12A
SC-UPS-02-F-1007 | SC-UPS-02 | 1 | JUP-M2-SP-FD-PH02-BPE-32-00241-1A | BT5 | 7 | 1 | SC-PSM-00 | 1 | JUP-M2-SP-FD-PU00-GER-30-00039-0B | X80 | 2 | 2 | KAD10203 | 4,0 mm² | Included | 12A
SC-UPS-02-F-1007 | SC-UPS-02 | 1 | JUP-M2-SP-FD-PH02-BPE-32-00241-1A | BT5 | 8 | 2 | SC-PSM-00 | 1 | JUP-M2-SP-FD-PU00-GER-30-00039-0B | X80 | 6 | 2 | KAD10203 | 4,0 mm² | Included | 12A
SC-UPS-02-F-1008 | SC-UPS-02 | 1 | JUP-M2-SP-FD-PH02-BPE-32-00241-1A | BT3 | 1 | 1 | SC-SVR-01 | 1 | JUP-M2-SP-FD-PH01-AUT-20-00027-3A | X80 | 3 | 2 | KAD10203 | 4,0 mm² | Included | 12A
SC-UPS-02-F-1008 | SC-UPS-02 | 1 | JUP-M2-SP-FD-PH02-BPE-32-00241-1A | BT3 | 2 | 2 | SC-SVR-01 | 1 | JUP-M2-SP-FD-PH01-AUT-20-00027-3A | X80 | 7 | 2 | KAD10203 | 4,0 mm² | Included | 12A
SC-UPS-02-F-1009 | SC-UPS-02 | 1 | JUP-M2-SP-FD-PH02-BPE-32-00241-1A | BT3 | 3 | 1 | SC-SVR-02 | 1 | JUP-M2-SP-FD-PH02-AUT-20-00027-3A | X80 | 3 | 2 | KAD10203 | 4,0 mm² | Included | 12A
SC-UPS-02-F-1009 | SC-UPS-02 | 1 | JUP-M2-SP-FD-PH02-BPE-32-00241-1A | BT3 | 4 | 2 | SC-SVR-02 | 1 | JUP-M2-SP-FD-PH02-AUT-20-00027-3A | X80 | 7 | 2 | KAD10203 | 4,0 mm² | Included | 12A
SC-UPS-02-F-1010 | SC-UPS-02 | 1 | JUP-M2-SP-FD-PH02-BPE-32-00241-1A | BT3 | 5 | 1 | SC-SVR-05 | 1 | JUP-M2-SP-FD-PH05-AUT-20-00027-3A | X80 | 3 | 2 | KAD10203 | 4,0 mm² | Included | 12A
SC-UPS-02-F-1010 | SC-UPS-02 | 1 | JUP-M2-SP-FD-PH02-BPE-32-00241-1A | BT3 | 6 | 2 | SC-SVR-05 | 1 | JUP-M2-SP-FD-PH05-AUT-20-00027-3A | X80 | 7 | 2 | KAD10203 | 4,0 mm² | Included | 12A
SC-UPS-02-F-1011 | SC-UPS-02 | 1 | JUP-M2-SP-FD-PH02-BPE-32-00241-1A | BT3 | 7 | 1 | SC-PSM-00 | 1 | JUP-M2-SP-FD-PU00-GER-30-00039-0B | X80 | 3 | 2 | KAD10203 | 4,0 mm² | Included | 12A
SC-UPS-02-F-1011 | SC-UPS-02 | 1 | JUP-M2-SP-FD-PH02-BPE-32-00241-1A | BT3 | 8 | 2 | SC-PSM-00 | 1 | JUP-M2-SP-FD-PU00-GER-30-00039-0B | X80 | 7 | 2 | KAD10203 | 4,0 mm² | Included | 12A
SC-SAI-03-F-1001 | SC-SAI-03 | 1 | JUP-M2-SP-FD-PH03-BPE-32-00239-1A | BT2 | 1 | 1 | SC-UPS-02 | 1 | JUP-M2-SP-FD-PH02-BPE-32-00241-1A | BT1 | 1 | 4 | KAD10405 | 10,0 mm² | Included | 12A
SC-SAI-03-F-1001 | SC-SAI-03 | 1 | JUP-M2-SP-FD-PH03-BPE-32-00239-1A | BT2 | 2 | 2 | SC-UPS-02 | 1 | JUP-M2-SP-FD-PH02-BPE-32-00241-1A | BT1 | 2 | 4 | KAD10405 | 10,0 mm² | Included | 12A
SC-SAI-03-F-1001 | SC-SAI-03 | 1 | JUP-M2-SP-FD-PH03-BPE-32-00239-1A | BT2 | 3 | 3 | SC-UPS-02 | 1 | JUP-M2-SP-FD-PH02-BPE-32-00241-1A | BT1 | 3 | 4 | KAD10405 | 10,0 mm² | Included | 12A
SC-SAI-03-F-1001 | SC-SAI-03 | 1 | JUP-M2-SP-FD-PH03-BPE-32-00239-1A | BT2 | 4 | 4 | SC-UPS-02 | 1 | JUP-M2-SP-FD-PH02-BPE-32-00241-1A | BT1 | 4 | 4 | KAD10405 | 10,0 mm² | Included | 12A
SC-SAI-03-F-1002/A | SC-SAI-03 | 1 | JUP-M2-SP-FD-PH03-BPE-32-00239-1A | BT1 | 1 | 1 | qLFCC-1 | 4 | EXISTING EQUIPMENT | 1852-902 | 2 | 1 | KAD10107 | 25,0 mm² | Included | 12A
SC-SAI-03-F-1002/B | SC-SAI-03 | 1 | JUP-M2-SP-FD-PH03-BPE-32-00239-1A | BT1 | 2 | 1 | qLFCC-1 | 4 | EXISTING EQUIPMENT | 1852-902 | 4 | 1 | KAD10107 | 25,0 mm² | Included | 12A
SC-SAI-03-F-1002/V | SC-SAI-03 | 1 | JUP-M2-SP-FD-PH03-BPE-32-00239-1A | BT1 | 3 | 1 | qLFCC-1 | 4 | EXISTING EQUIPMENT | 1852-902 | 6 | 1 | KAD10107 | 25,0 mm² | Included | 12A
SC-SAI-03-F-1003 | SC-SAI-03 | 1 | JUP-M2-SP-FD-PH03-BPE-32-00239-1A | BT3 | 1 | 1 | BAT-03 | 1 | JUP-M2-SP-FD-PH03-BPE-32-00239-1A | CH1 | 1 | 4 | KAD10405 | 10,0 mm² | Included | 12A
SC-SAI-03-F-1003 | SC-SAI-03 | 1 | JUP-M2-SP-FD-PH03-BPE-32-00239-1A | BT3 | 2 | 2 | BAT-03 | 1 | JUP-M2-SP-FD-PH03-BPE-32-00239-1A | CH1 | 3 | 4 | KAD10405 | 10,0 mm² | Included | 12A
SC-SAI-03-F-1003 | SC-SAI-03 | 1 | JUP-M2-SP-FD-PH03-BPE-32-00239-1A | BT3 | 3 | 3 | BAT-03 | 1 | JUP-M2-SP-FD-PH03-BPE-32-00239-1A | CH1 | 5 | 4 | KAD10405 | 10,0 mm² | Included | 12A
SC-SAI-03-F-1003 | SC-SAI-03 | 1 | JUP-M2-SP-FD-PH03-BPE-32-00239-1A |  |  | 4 | BAT-03 | 1 | JUP-M2-SP-FD-PH03-BPE-32-00239-1A |  |  | 4 | KAD10405 | 10,0 mm² | Included | 12A
SC-SAI-04-F-1001 | SC-SAI-04 | 1 | JUP-M2-SP-FD-PH04-BPE-32-00239-1A | BT2 | 1 | 1 | SC-UPS-02 | 1 | JUP-M2-SP-FD-PH02-BPE-32-00241-1A | BT2 | 1 | 4 | KAD10405 | 10,0 mm² | Included | 12A
SC-SAI-04-F-1001 | SC-SAI-04 | 1 | JUP-M2-SP-FD-PH04-BPE-32-00239-1A | BT2 | 2 | 2 | SC-UPS-02 | 1 | JUP-M2-SP-FD-PH02-BPE-32-00241-1A | BT2 | 2 | 4 | KAD10405 | 10,0 mm² | Included | 12A
SC-SAI-04-F-1001 | SC-SAI-04 | 1 | JUP-M2-SP-FD-PH04-BPE-32-00239-1A | BT2 | 3 | 3 | SC-UPS-02 | 1 | JUP-M2-SP-FD-PH02-BPE-32-00241-1A | BT2 | 3 | 4 | KAD10405 | 10,0 mm² | Included | 12A
SC-SAI-04-F-1001 | SC-SAI-04 | 1 | JUP-M2-SP-FD-PH04-BPE-32-00239-1A | BT2 | 4 | 4 | SC-UPS-02 | 1 | JUP-M2-SP-FD-PH02-BPE-32-00241-1A | BT2 | 4 | 4 | KAD10405 | 10,0 mm² | Included | 12A
SC-SAI-04-F-1002/A | SC-SAI-04 | 1 | JUP-M2-SP-FD-PH04-BPE-32-00239-1A | BT1 | 1 | 1 | qLFCC-1 | 7 | EXISTING EQUIPMENT | 1852-1089 | 2 | 1 | KAD10107 | 25,0 mm² | Included | 12A
SC-SAI-04-F-1002/B | SC-SAI-04 | 1 | JUP-M2-SP-FD-PH04-BPE-32-00239-1A | BT1 | 2 | 1 | qLFCC-1 | 7 | EXISTING EQUIPMENT | 1852-1089 | 4 | 1 | KAD10107 | 25,0 mm² | Included | 12A
SC-SAI-04-F-1002/V | SC-SAI-04 | 1 | JUP-M2-SP-FD-PH04-BPE-32-00239-1A | BT1 | 3 | 1 | qLFCC-1 | 7 | EXISTING EQUIPMENT | 1852-1089 | 6 | 1 | KAD10107 | 25,0 mm² | Included | 12A
SC-SAI-04-F-1003 | SC-SAI-04 | 1 | JUP-M2-SP-FD-PH04-BPE-32-00239-1A | BT3 | 1 | 1 | BAT-04 | 1 | JUP-M2-SP-FD-PH04-BPE-32-00239-1A | CH1 | 1 | 4 | KAD10405 | 10,0 mm² | Included | 12A
SC-SAI-04-F-1003 | SC-SAI-04 | 1 | JUP-M2-SP-FD-PH04-BPE-32-00239-1A | BT3 | 2 | 2 | BAT-04 | 1 | JUP-M2-SP-FD-PH04-BPE-32-00239-1A | CH1 | 3 | 4 | KAD10405 | 10,0 mm² | Included | 12A
SC-SAI-04-F-1003 | SC-SAI-04 | 1 | JUP-M2-SP-FD-PH04-BPE-32-00239-1A | BT3 | 3 | 3 | BAT-04 | 1 | JUP-M2-SP-FD-PH04-BPE-32-00239-1A | CH1 | 5 | 4 | KAD10405 | 10,0 mm² | Included | 12A
SC-SAI-04-F-1003 | SC-SAI-04 | 1 | JUP-M2-SP-FD-PH04-BPE-32-00239-1A |  |  | 4 | BAT-04 | 1 | JUP-M2-SP-FD-PH04-BPE-32-00239-1A |  |  | 4 | KAD10405 | 10,0 mm² | Included | 12A
VS-GAE-01-C-2001 | VS-GAE-01 | 1 | JUP-M2-GE-DW-SP00-BPE-22-00001-4A | X3 | 5 | 1 | VF-PVF-A02 | 1 | JUP-M2-SP-FD-SP01-AUT-10-00321-1A | X501 | 15-1 | 3 | KDP00300 | 1,0 mm² | Included | 9A
VS-GAE-01-C-2001 | VS-GAE-01 | 1 | JUP-M2-GE-DW-SP00-BPE-22-00001-4A | X3 | 6 | 2 | VF-PVF-A02 | 1 | JUP-M2-SP-FD-SP01-AUT-10-00321-1A | X501 | 16-1 | 3 | KDP00300 | 1,0 mm² | Included | 9A
VS-GAE-01-C-2001 | VS-GAE-01 | 1 | JUP-M2-GE-DW-SP00-BPE-22-00001-4A |  |  | 3 | VF-PVF-A02 | 1 | JUP-M2-SP-FD-SP01-AUT-10-00321-1A |  |  | 3 | KDP00300 | 1,0 mm² | Included | 9A
VS-GAE-01-C-2001 | VS-GAE-01 | 1 | JUP-M2-GE-DW-SP00-BPE-22-00001-4A |  |  | SH | VF-PVF-A02 | 1 | JUP-M2-SP-FD-SP01-AUT-10-00321-1A |  |  | 3 | KDP00300 | 1,0 mm² | Included | 9A
VS-GAE-01-C-2002 | VS-GAE-01 | 1 | JUP-M2-GE-DW-SP00-BPE-22-00001-4A | X3 | 41 | 1 | VF-PVF-A02 | 1 | JUP-M2-SP-FD-SP01-AUT-10-00321-1A | X501 | 14-1 | 3 | KDP00300 | 1,0 mm² | Included | 9A
VS-GAE-01-C-2002 | VS-GAE-01 | 1 | JUP-M2-GE-DW-SP00-BPE-22-00001-4A | X3 | 60 | 2 | VF-PVF-A02 | 1 | JUP-M2-SP-FD-SP01-AUT-10-00321-1A | X501 | 13-1 | 3 | KDP00300 | 1,0 mm² | Included | 9A
VS-GAE-01-C-2002 | VS-GAE-01 | 1 | JUP-M2-GE-DW-SP00-BPE-22-00001-4A |  |  | 3 | VF-PVF-A02 | 1 | JUP-M2-SP-FD-SP01-AUT-10-00321-1A |  |  | 3 | KDP00300 | 1,0 mm² | Included | 9A
VS-GAE-01-C-2002 | VS-GAE-01 | 1 | JUP-M2-GE-DW-SP00-BPE-22-00001-4A |  |  | SH | VF-PVF-A02 | 1 | JUP-M2-SP-FD-SP01-AUT-10-00321-1A |  |  | 3 | KDP00300 | 1,0 mm² | Included | 9A
VS-GAE-01-C-2003 | VS-GAE-01 | 1 | JUP-M2-GE-DW-SP00-BPE-22-00001-4A | X3 | 9 | 1 | VF-PVF-A02 | 1 | JUP-M2-SP-FD-SP01-AUT-10-00321-1A | X501 | 18-1 | 3 | KDP00300 | 1,0 mm² | Included | 9A
VS-GAE-01-C-2003 | VS-GAE-01 | 1 | JUP-M2-GE-DW-SP00-BPE-22-00001-4A | X3 | 61 | 2 | VF-PVF-A02 | 1 | JUP-M2-SP-FD-SP01-AUT-10-00321-1A | X501 | 17-1 | 3 | KDP00300 | 1,0 mm² | Included | 9A
VS-GAE-01-C-2003 | VS-GAE-01 | 1 | JUP-M2-GE-DW-SP00-BPE-22-00001-4A |  |  | 3 | VF-PVF-A02 | 1 | JUP-M2-SP-FD-SP01-AUT-10-00321-1A |  |  | 3 | KDP00300 | 1,0 mm² | Included | 9A
VS-GAE-01-C-2003 | VS-GAE-01 | 1 | JUP-M2-GE-DW-SP00-BPE-22-00001-4A |  |  | SH | VF-PVF-A02 | 1 | JUP-M2-SP-FD-SP01-AUT-10-00321-1A |  |  | 3 | KDP00300 | 1,0 mm² | Included | 9A
VS-GAE-01-F-1001/A1 | VS-GAE-01 | 1 | JUP-M2-GE-DW-SP00-BPE-22-00001-4A | A |  | 1 | VS-QGE-01 | 1 | JUP-M2-GE-DW-SP00-BPE-22-00011-4A | A |  | 1 | KAD10113 | 150,0 mm² | Included | 9A
VS-GAE-01-F-1001/A2 | VS-GAE-01 | 1 | JUP-M2-GE-DW-SP00-BPE-22-00001-4A | A |  | 1 | VS-QGE-01 | 1 | JUP-M2-GE-DW-SP00-BPE-22-00011-4A | A |  | 1 | KAD10113 | 150,0 mm² | Included | 9A
VS-GAE-01-F-1001/B1 | VS-GAE-01 | 1 | JUP-M2-GE-DW-SP00-BPE-22-00001-4A | B |  | 1 | VS-QGE-01 | 1 | JUP-M2-GE-DW-SP00-BPE-22-00011-4A | B |  | 1 | KAD10113 | 150,0 mm² | Included | 9A
VS-GAE-01-F-1001/B2 | VS-GAE-01 | 1 | JUP-M2-GE-DW-SP00-BPE-22-00001-4A | B |  | 1 | VS-QGE-01 | 1 | JUP-M2-GE-DW-SP00-BPE-22-00011-4A | B |  | 1 | KAD10113 | 150,0 mm² | Included | 9A
VS-GAE-01-F-1001/V1 | VS-GAE-01 | 1 | JUP-M2-GE-DW-SP00-BPE-22-00001-4A | V |  | 1 | VS-QGE-01 | 1 | JUP-M2-GE-DW-SP00-BPE-22-00011-4A | V |  | 1 | KAD10113 | 150,0 mm² | Included | 9A
VS-GAE-01-F-1001/V2 | VS-GAE-01 | 1 | JUP-M2-GE-DW-SP00-BPE-22-00001-4A | V |  | 1 | VS-QGE-01 | 1 | JUP-M2-GE-DW-SP00-BPE-22-00011-4A | V |  | 1 | KAD10113 | 150,0 mm² | Included | 9A
VS-GAE-01-P-0001 | VS-GAE-01 |  | JUP-M2-GE-DW-SP00-BPE-22-00001-4A | X3 | 15 |  | VS-GAE-01 |  | JUP-M2-GE-DW-SP00-BPE-22-00001-4A | X3 | 17 |  |  |  | Included | 9A
VS-GAE-01-P-0001 | VS-GAE-01 |  | JUP-M2-GE-DW-SP00-BPE-22-00001-4A | X3 | 17 |  | VS-GAE-01 |  | JUP-M2-GE-DW-SP00-BPE-22-00001-4A | X3 | 27 |  |  |  | Included | 9A
VS-GAE-01-P-0001 | VS-GAE-01 |  | JUP-M2-GE-DW-SP00-BPE-22-00001-4A | X3 | 27 |  | VS-GAE-01 |  | JUP-M2-GE-DW-SP00-BPE-22-00001-4A | X3 | 29 |  |  |  | Included | 9A
VS-GAE-01-P-0001 | VS-GAE-01 |  | JUP-M2-GE-DW-SP00-BPE-22-00001-4A | X3 | 29 |  | VS-GAE-01 |  | JUP-M2-GE-DW-SP00-BPE-22-00001-4A | X3 | 31 |  |  |  | Included | 9A
VS-GAE-01-P-0001 | VS-GAE-01 |  | JUP-M2-GE-DW-SP00-BPE-22-00001-4A | X3 | 31 |  | VS-GAE-01 |  | JUP-M2-GE-DW-SP00-BPE-22-00001-4A | X3 | 33 |  |  |  | Included | 9A
VS-GAE-01-P-0002 | VS-GAE-01 |  | JUP-M2-GE-DW-SP00-BPE-22-00001-4A | X3 | 35 |  | VS-GAE-01 |  | JUP-M2-GE-DW-SP00-BPE-22-00001-4A | X3 | 49 |  |  |  | Included | 9A
VS-GAE-01-P-0002 | VS-GAE-01 |  | JUP-M2-GE-DW-SP00-BPE-22-00001-4A | X3 | 49 |  | VS-GAE-01 |  | JUP-M2-GE-DW-SP00-BPE-22-00001-4A | X3 | 51 |  |  |  | Included | 9A
VS-GAE-01-P-0002 | VS-GAE-01 |  | JUP-M2-GE-DW-SP00-BPE-22-00001-4A | X3 | 51 |  | VS-GAE-01 |  | JUP-M2-GE-DW-SP00-BPE-22-00001-4A | X3 | 53 |  |  |  | Included | 9A
VS-GAE-01-P-0002 | VS-GAE-01 |  | JUP-M2-GE-DW-SP00-BPE-22-00001-4A | X3 | 53 |  | VS-GAE-01 |  | JUP-M2-GE-DW-SP00-BPE-22-00001-4A | X3 | 55 |  |  |  | Included | 9A
VS-GAE-01-P-0003 | VS-GAE-01 |  | JUP-M2-GE-DW-SP00-BPE-22-00001-4A | X3 | 60 |  | VS-GAE-01 |  | JUP-M2-GE-DW-SP00-BPE-22-00001-4A | X3 | 61 |  |  |  | Included | 9A
VS-GAE-01-P-0004 | VS-GAE-01 |  | JUP-M2-GE-DW-SP00-BPE-22-00001-4A | X3 | 10 |  | VS-GAE-01 |  | JUP-M2-GE-DW-SP00-BPE-22-00001-4A | X3 | 42 |  |  |  | Included | 9A
VS-QGE-01-C-2001 | VS-QGE-01 | 1 | JUP-M2-GE-DW-SP00-BPE-22-00011-4A | X3 | 1 | 1 | VS-GAE-01 | 1 | JUP-M2-GE-DW-SP00-BPE-22-00001-4A | X3 | 37 | 2 | KDP00201 | 1,5 mm² | Included | 9A
VS-QGE-01-C-2001 | VS-QGE-01 | 1 | JUP-M2-GE-DW-SP00-BPE-22-00011-4A | X3 | 2 | 2 | VS-GAE-01 | 1 | JUP-M2-GE-DW-SP00-BPE-22-00001-4A | X3 | 38 | 2 | KDP00201 | 1,5 mm² | Included | 9A
VS-QGE-01-C-2001 | VS-QGE-01 | 1 | JUP-M2-GE-DW-SP00-BPE-22-00011-4A |  |  | SH | VS-GAE-01 | 1 | JUP-M2-GE-DW-SP00-BPE-22-00001-4A |  |  | 2 | KDP00201 | 1,5 mm² | Included | 9A
VS-QGE-01-C-2002 | VS-QGE-01 | 1 | JUP-M2-GE-DW-SP00-BPE-22-00011-4A | X3 | 7 | 1 | VS-GAE-01 | 1 | JUP-M2-GE-DW-SP00-BPE-22-00001-4A | X3 | 39 | 2 | KDP00201 | 1,5 mm² | Included | 9A
VS-QGE-01-C-2002 | VS-QGE-01 | 1 | JUP-M2-GE-DW-SP00-BPE-22-00011-4A | X3 | 8 | 2 | VS-GAE-01 | 1 | JUP-M2-GE-DW-SP00-BPE-22-00001-4A | X3 | 40 | 2 | KDP00201 | 1,5 mm² | Included | 9A
VS-QGE-01-C-2002 | VS-QGE-01 | 1 | JUP-M2-GE-DW-SP00-BPE-22-00011-4A |  |  | SH | VS-GAE-01 | 1 | JUP-M2-GE-DW-SP00-BPE-22-00001-4A |  |  | 2 | KDP00201 | 1,5 mm² | Included | 9A
VS-QGE-01-C-2003 | VS-QGE-01 | 1 | JUP-M2-GE-DW-SP00-BPE-22-00011-4A | X2 | 1 | 1 | VF-PVF-A02 | 1 | JUP-M2-SP-FD-SP01-AUT-10-00321-1A | X501 | 51-1 | 3 | KDP00300 | 1,0 mm² | Included | 9A
VS-QGE-01-C-2003 | VS-QGE-01 | 1 | JUP-M2-GE-DW-SP00-BPE-22-00011-4A | X2 | 2 | 2 | VF-PVF-A02 | 1 | JUP-M2-SP-FD-SP01-AUT-10-00321-1A | X501 | 52-1 | 3 | KDP00300 | 1,0 mm² | Included | 9A
VS-QGE-01-C-2003 | VS-QGE-01 | 1 | JUP-M2-GE-DW-SP00-BPE-22-00011-4A |  |  | 3 | VF-PVF-A02 | 1 | JUP-M2-SP-FD-SP01-AUT-10-00321-1A |  |  | 3 | KDP00300 | 1,0 mm² | Included | 9A
VS-QGE-01-C-2003 | VS-QGE-01 | 1 | JUP-M2-GE-DW-SP00-BPE-22-00011-4A |  |  | SH | VF-PVF-A02 | 1 | JUP-M2-SP-FD-SP01-AUT-10-00321-1A |  |  | 3 | KDP00300 | 1,0 mm² | Included | 9A
VS-QGE-01-C-2004 | VS-QGE-01 | 1 | JUP-M2-GE-DW-SP00-BPE-22-00011-4A | X2 | 3 | 1 | VF-PVF-A02 | 1 | JUP-M2-SP-FD-SP01-AUT-10-00321-1A | X501 | 53-1 | 3 | KDP00300 | 1,0 mm² | Included | 9A
VS-QGE-01-C-2004 | VS-QGE-01 | 1 | JUP-M2-GE-DW-SP00-BPE-22-00011-4A | X2 | 4 | 2 | VF-PVF-A02 | 1 | JUP-M2-SP-FD-SP01-AUT-10-00321-1A | X501 | 54-1 | 3 | KDP00300 | 1,0 mm² | Included | 9A
VS-QGE-01-C-2004 | VS-QGE-01 | 1 | JUP-M2-GE-DW-SP00-BPE-22-00011-4A |  |  | 3 | VF-PVF-A02 | 1 | JUP-M2-SP-FD-SP01-AUT-10-00321-1A |  |  | 3 | KDP00300 | 1,0 mm² | Included | 9A
VS-QGE-01-C-2004 | VS-QGE-01 | 1 | JUP-M2-GE-DW-SP00-BPE-22-00011-4A |  |  | SH | VF-PVF-A02 | 1 | JUP-M2-SP-FD-SP01-AUT-10-00321-1A |  |  | 3 | KDP00300 | 1,0 mm² | Included | 9A
VS-QGE-01-C-2005 | VS-QGE-01 | 1 | JUP-M2-GE-DW-SP00-BPE-22-00011-4A | X2 | 5 | 1 | VF-PVF-A02 | 1 | JUP-M2-SP-FD-SP01-AUT-10-00321-1A | X501 | 55-1 | 3 | KDP00300 | 1,0 mm² | Included | 9A
VS-QGE-01-C-2005 | VS-QGE-01 | 1 | JUP-M2-GE-DW-SP00-BPE-22-00011-4A | X2 | 6 | 2 | VF-PVF-A02 | 1 | JUP-M2-SP-FD-SP01-AUT-10-00321-1A | X501 | 56-1 | 3 | KDP00300 | 1,0 mm² | Included | 9A
VS-QGE-01-C-2005 | VS-QGE-01 | 1 | JUP-M2-GE-DW-SP00-BPE-22-00011-4A |  |  | 3 | VF-PVF-A02 | 1 | JUP-M2-SP-FD-SP01-AUT-10-00321-1A |  |  | 3 | KDP00300 | 1,0 mm² | Included | 9A
VS-QGE-01-C-2005 | VS-QGE-01 | 1 | JUP-M2-GE-DW-SP00-BPE-22-00011-4A |  |  | SH | VF-PVF-A02 | 1 | JUP-M2-SP-FD-SP01-AUT-10-00321-1A |  |  | 3 | KDP00300 | 1,0 mm² | Included | 9A
VS-QGE-01-C-2006 | VS-QGE-01 | 1 | JUP-M2-GE-DW-SP00-BPE-22-00011-4A | X2 | 7 | 1 | VF-PVF-A02 | 1 | JUP-M2-SP-FD-SP01-AUT-10-00321-1A | X501 | 57-1 | 3 | KDP00300 | 1,0 mm² | Included | 9A
VS-QGE-01-C-2006 | VS-QGE-01 | 1 | JUP-M2-GE-DW-SP00-BPE-22-00011-4A | X2 | 8 | 2 | VF-PVF-A02 | 1 | JUP-M2-SP-FD-SP01-AUT-10-00321-1A | X501 | 58-1 | 3 | KDP00300 | 1,0 mm² | Included | 9A
VS-QGE-01-C-2006 | VS-QGE-01 | 1 | JUP-M2-GE-DW-SP00-BPE-22-00011-4A |  |  | 3 | VF-PVF-A02 | 1 | JUP-M2-SP-FD-SP01-AUT-10-00321-1A |  |  | 3 | KDP00300 | 1,0 mm² | Included | 9A
VS-QGE-01-C-2006 | VS-QGE-01 | 1 | JUP-M2-GE-DW-SP00-BPE-22-00011-4A |  |  | SH | VF-PVF-A02 | 1 | JUP-M2-SP-FD-SP01-AUT-10-00321-1A |  |  | 3 | KDP00300 | 1,0 mm² | Included | 9A
VS-QGE-01-F-1001/A1 | VS-QGE-01 | 1 | JUP-M2-GE-DW-SP00-BPE-22-00011-4A | 52G1 | 1 | 1 | q1V | 4 | 5605-2011-001-2 | R |  | 1 | KAD10113 | 150,0 mm² | Included | 9A
VS-QGE-01-F-1001/A2 | VS-QGE-01 | 1 | JUP-M2-GE-DW-SP00-BPE-22-00011-4A | 52G1 | 1 | 1 | q1V | 4 | 5605-2011-001-2 | R |  | 1 | KAD10113 | 150,0 mm² | Included | 9A
VS-QGE-01-F-1001/B1 | VS-QGE-01 | 1 | JUP-M2-GE-DW-SP00-BPE-22-00011-4A | 52G1 | 3 | 1 | q1V | 4 | 5605-2011-001-2 | S |  | 1 | KAD10113 | 150,0 mm² | Included | 9A
VS-QGE-01-F-1001/B2 | VS-QGE-01 | 1 | JUP-M2-GE-DW-SP00-BPE-22-00011-4A | 52G1 | 3 | 1 | q1V | 4 | 5605-2011-001-2 | S |  | 1 | KAD10113 | 150,0 mm² | Included | 9A
VS-QGE-01-F-1001/V1 | VS-QGE-01 | 1 | JUP-M2-GE-DW-SP00-BPE-22-00011-4A | 52G1 | 5 | 1 | q1V | 4 | 5605-2011-001-2 | T |  | 1 | KAD10113 | 150,0 mm² | Included | 9A
VS-QGE-01-F-1001/V2 | VS-QGE-01 | 1 | JUP-M2-GE-DW-SP00-BPE-22-00011-4A | 52G1 | 5 | 1 | q1V | 4 | 5605-2011-001-2 | T |  | 1 | KAD10113 | 150,0 mm² | Included | 9A
VS-QGE-01-F-1002/A1 | VS-QGE-01 | 1 | JUP-M2-GE-DW-SP00-BPE-22-00011-4A | 52G2 | 1 | 1 | q2V | 6 | 5605-2011-002-2 | R |  | 1 | KAD10113 | 150,0 mm² | Included | 9A
VS-QGE-01-F-1002/A2 | VS-QGE-01 | 1 | JUP-M2-GE-DW-SP00-BPE-22-00011-4A | 52G2 | 1 | 1 | q2V | 6 | 5605-2011-002-2 | R |  | 1 | KAD10113 | 150,0 mm² | Included | 9A
VS-QGE-01-F-1002/B1 | VS-QGE-01 | 1 | JUP-M2-GE-DW-SP00-BPE-22-00011-4A | 52G2 | 3 | 1 | q2V | 6 | 5605-2011-002-2 | S |  | 1 | KAD10113 | 150,0 mm² | Included | 9A
VS-QGE-01-F-1002/B2 | VS-QGE-01 | 1 | JUP-M2-GE-DW-SP00-BPE-22-00011-4A | 52G2 | 3 | 1 | q2V | 6 | 5605-2011-002-2 | S |  | 1 | KAD10113 | 150,0 mm² | Included | 9A
VS-QGE-01-F-1002/V1 | VS-QGE-01 | 1 | JUP-M2-GE-DW-SP00-BPE-22-00011-4A | 52G2 | 5 | 1 | q2V | 6 | 5605-2011-002-2 | T |  | 1 | KAD10113 | 150,0 mm² | Included | 9A
VS-QGE-01-F-1002/V2 | VS-QGE-01 | 1 | JUP-M2-GE-DW-SP00-BPE-22-00011-4A | 52G2 | 5 | 1 | q2V | 6 | 5605-2011-002-2 | T |  | 1 | KAD10113 | 150,0 mm² | Included | 9A
VS-QGE-01-F-1003 | VS-QGE-01 | 1 | JUP-M2-GE-DW-SP00-BPE-22-00011-4A | X1 | 7 | 1 | VS-GAE-01 | 1 | JUP-M2-GE-DW-SP00-BPE-22-00001-4A | X3 | 60 | 2 | KAD10202 | 2,5 mm² | Included | 9A
VS-QGE-01-F-1003 | VS-QGE-01 | 1 | JUP-M2-GE-DW-SP00-BPE-22-00011-4A | X1 | 8 | 2 | VS-GAE-01 | 1 | JUP-M2-GE-DW-SP00-BPE-22-00001-4A | X3 | 42 | 2 | KAD10202 | 2,5 mm² | Included | 9A
VS-QGE-01-P-0001 | VS-QGE-01 |  | JUP-M2-GE-DW-SP00-BPE-22-00011-4A | X3 | 3 |  | VS-QGE-01 |  | JUP-M2-GE-DW-SP00-BPE-22-00011-4A | X3 | 5 |  |  |  | Included | 9A
VS-QGE-01-P-0001 | VS-QGE-01 |  | JUP-M2-GE-DW-SP00-BPE-22-00011-4A | X3 | 5 |  | VS-QGE-01 |  | JUP-M2-GE-DW-SP00-BPE-22-00011-4A | X3 | 9 |  |  |  | Included | 9A
VS-QGE-01-P-0001 | VS-QGE-01 |  | JUP-M2-GE-DW-SP00-BPE-22-00011-4A | X3 | 9 |  | VS-QGE-01 |  | JUP-M2-GE-DW-SP00-BPE-22-00011-4A | X3 | 11 |  |  |  | Included | 9A
VS-QGE-01-P-0001 | VS-QGE-01 |  | JUP-M2-GE-DW-SP00-BPE-22-00011-4A | X3 | 11 |  | VS-QGE-01 |  | JUP-M2-GE-DW-SP00-BPE-22-00011-4A | X3 | 13 |  |  |  | Included | 9A
VS-QGE-01-P-0001 | VS-QGE-01 |  | JUP-M2-GE-DW-SP00-BPE-22-00011-4A | X3 | 13 |  | VS-QGE-01 |  | JUP-M2-GE-DW-SP00-BPE-22-00011-4A | X3 | 15 |  |  |  | Included | 9A
VS-QGE-01-P-0001 | VS-QGE-01 |  | JUP-M2-GE-DW-SP00-BPE-22-00011-4A | X3 | 15 |  | VS-QGE-01 |  | JUP-M2-GE-DW-SP00-BPE-22-00011-4A | X3 | 17 |  |  |  | Included | 9A
VS-QGE-01-P-0001 | VS-QGE-01 |  | JUP-M2-GE-DW-SP00-BPE-22-00011-4A | X3 | 17 |  | VS-QGE-01 |  | JUP-M2-GE-DW-SP00-BPE-22-00011-4A | X3 | 19 |  |  |  | Included | 9A
VS-PSD-A-A-1057 | VS-PSD-A | 1 | JUP-M2-HB-DW-SP00-BPM-45-00002-2A | X0 | 2 | 1 | VS-QPA-01 | 1 | JUP-M2-GE-DW-SP00-BPE-21-00001-2A | X220.1 | 1 | 2 | KAD10205 | 10,0 mm² | Included | 12A
VS-PSD-A-A-1057 | VS-PSD-A | 1 | JUP-M2-HB-DW-SP00-BPM-45-00002-2A | X0 | 4 | 2 | VS-QPA-01 | 1 | JUP-M2-GE-DW-SP00-BPE-21-00001-2A | X220.1 | 2 | 2 | KAD10205 | 10,0 mm² | Included | 12A
VS-PSD-A-C-2001 | VS-PSD-A | 1 | JUP-M2-HB-DW-SP00-BPM-45-00002-2A | XB1 | 1 | 1 | VF-PVF-A02 | 1 | JUP-M2-SP-FD-SP01-AUT-10-00321-1A | X501 | 1-1 | 3 | KDP00300 | 1,0 mm² | Included | 12A
VS-PSD-A-C-2001 | VS-PSD-A | 1 | JUP-M2-HB-DW-SP00-BPM-45-00002-2A | XB1 | 2 | 2 | VF-PVF-A02 | 1 | JUP-M2-SP-FD-SP01-AUT-10-00321-1A | X501 | 2-1 | 3 | KDP00300 | 1,0 mm² | Included | 12A
VS-PSD-A-C-2001 | VS-PSD-A | 1 | JUP-M2-HB-DW-SP00-BPM-45-00002-2A |  |  | 3 | VF-PVF-A02 | 1 | JUP-M2-SP-FD-SP01-AUT-10-00321-1A |  |  | 3 | KDP00300 | 1,0 mm² | Included | 12A
VS-PSD-A-C-2001 | VS-PSD-A | 1 | JUP-M2-HB-DW-SP00-BPM-45-00002-2A |  |  | SH | VF-PVF-A02 | 1 | JUP-M2-SP-FD-SP01-AUT-10-00321-1A |  |  | 3 | KDP00300 | 1,0 mm² | Included | 12A
VS-PSD-A-C-2002 | VS-PSD-A | 1 | JUP-M2-HB-DW-SP00-BPM-45-00002-2A | XB1 | 3 | 1 | VF-PVF-A02 | 1 | JUP-M2-SP-FD-SP01-AUT-10-00321-1A | X501 | 3-1 | 3 | KDP00300 | 1,0 mm² | Included | 12A
VS-PSD-A-C-2002 | VS-PSD-A | 1 | JUP-M2-HB-DW-SP00-BPM-45-00002-2A | XB1 | 4 | 2 | VF-PVF-A02 | 1 | JUP-M2-SP-FD-SP01-AUT-10-00321-1A | X501 | 4-1 | 3 | KDP00300 | 1,0 mm² | Included | 12A
VS-PSD-A-C-2002 | VS-PSD-A | 1 | JUP-M2-HB-DW-SP00-BPM-45-00002-2A |  |  | 3 | VF-PVF-A02 | 1 | JUP-M2-SP-FD-SP01-AUT-10-00321-1A |  |  | 3 | KDP00300 | 1,0 mm² | Included | 12A
VS-PSD-A-C-2002 | VS-PSD-A | 1 | JUP-M2-HB-DW-SP00-BPM-45-00002-2A |  |  | SH | VF-PVF-A02 | 1 | JUP-M2-SP-FD-SP01-AUT-10-00321-1A |  |  | 3 | KDP00300 | 1,0 mm² | Included | 12A
VS-PSD-A-C-2003 | VS-PSD-A | 1 | JUP-M2-HB-DW-SP00-BPM-45-00002-2A | XB2 | 1 | 1 | VF-PVF-A02 | 1 | JUP-M2-SP-FD-SP01-AUT-10-00321-1A | X501 | 5-1 | 3 | KDP00300 | 1,0 mm² | Included | 12A
VS-PSD-A-C-2003 | VS-PSD-A | 1 | JUP-M2-HB-DW-SP00-BPM-45-00002-2A | XB2 | 2 | 2 | VF-PVF-A02 | 1 | JUP-M2-SP-FD-SP01-AUT-10-00321-1A | X501 | 6-1 | 3 | KDP00300 | 1,0 mm² | Included | 12A
VS-PSD-A-C-2003 | VS-PSD-A | 1 | JUP-M2-HB-DW-SP00-BPM-45-00002-2A |  |  | 3 | VF-PVF-A02 | 1 | JUP-M2-SP-FD-SP01-AUT-10-00321-1A |  |  | 3 | KDP00300 | 1,0 mm² | Included | 12A
VS-PSD-A-C-2003 | VS-PSD-A | 1 | JUP-M2-HB-DW-SP00-BPM-45-00002-2A |  |  | SH | VF-PVF-A02 | 1 | JUP-M2-SP-FD-SP01-AUT-10-00321-1A |  |  | 3 | KDP00300 | 1,0 mm² | Included | 12A
VS-PSD-A-C-2004 | VS-PSD-A | 1 | JUP-M2-HB-DW-SP00-BPM-45-00002-2A | XB2 | 3 | 1 | VF-PVF-A02 | 1 | JUP-M2-SP-FD-SP01-AUT-10-00321-1A | X501 | 7-1 | 3 | KDP00300 | 1,0 mm² | Included | 12A
VS-PSD-A-C-2004 | VS-PSD-A | 1 | JUP-M2-HB-DW-SP00-BPM-45-00002-2A | XB2 | 4 | 2 | VF-PVF-A02 | 1 | JUP-M2-SP-FD-SP01-AUT-10-00321-1A | X501 | 8-1 | 3 | KDP00300 | 1,0 mm² | Included | 12A
VS-PSD-A-C-2004 | VS-PSD-A | 1 | JUP-M2-HB-DW-SP00-BPM-45-00002-2A |  |  | 3 | VF-PVF-A02 | 1 | JUP-M2-SP-FD-SP01-AUT-10-00321-1A |  |  | 3 | KDP00300 | 1,0 mm² | Included | 12A
VS-PSD-A-C-2004 | VS-PSD-A | 1 | JUP-M2-HB-DW-SP00-BPM-45-00002-2A |  |  | SH | VF-PVF-A02 | 1 | JUP-M2-SP-FD-SP01-AUT-10-00321-1A |  |  | 3 | KDP00300 | 1,0 mm² | Included | 12A
VS-PSD-A-P-0001 | VS-PSD-A |  | JUP-M2-HB-DW-SP00-BPM-45-00002-2A | X4 | 1 |  | VS-PSD-A |  | JUP-M2-HB-DW-SP00-BPM-45-00002-2A | X4 | 3 |  |  |  | Included | 12A
VS-PSD-A-P-0001 | VS-PSD-A |  | JUP-M2-HB-DW-SP00-BPM-45-00002-2A | X4 | 3 |  | VS-PSD-A |  | JUP-M2-HB-DW-SP00-BPM-45-00002-2A | X4 | 5 |  |  |  | Included | 12A
VS-PSD-A-P-0001 | VS-PSD-A |  | JUP-M2-HB-DW-SP00-BPM-45-00002-2A | X4 | 5 |  | VS-PSD-A |  | JUP-M2-HB-DW-SP00-BPM-45-00002-2A | X4 | 7 |  |  |  | Included | 12A
VS-PSD-A-P-0001 | VS-PSD-A |  | JUP-M2-HB-DW-SP00-BPM-45-00002-2A | X4 | 7 |  | VS-PSD-A |  | JUP-M2-HB-DW-SP00-BPM-45-00002-2A | X4 | 9 |  |  |  | Included | 12A
VS-PSD-A-P-0001 | VS-PSD-A |  | JUP-M2-HB-DW-SP00-BPM-45-00002-2A | X4 | 9 |  | VS-PSD-A |  | JUP-M2-HB-DW-SP00-BPM-45-00002-2A | X4 | 11 |  |  |  | Included | 12A
VS-PSD-A-P-0001 | VS-PSD-A |  | JUP-M2-HB-DW-SP00-BPM-45-00002-2A | X4 | 11 |  | VS-PSD-A |  | JUP-M2-HB-DW-SP00-BPM-45-00002-2A | X4 | 13 |  |  |  | Included | 12A
VS-PSD-A-P-0001 | VS-PSD-A |  | JUP-M2-HB-DW-SP00-BPM-45-00002-2A | X4 | 13 |  | VS-PSD-A |  | JUP-M2-HB-DW-SP00-BPM-45-00002-2A | X4 | 15 |  |  |  | Included | 12A
VS-PSD-A-P-0001 | VS-PSD-A |  | JUP-M2-HB-DW-SP00-BPM-45-00002-2A | X4 | 15 |  | VS-PSD-A |  | JUP-M2-HB-DW-SP00-BPM-45-00002-2A | X4 | 17 |  |  |  | Included | 12A
VS-PSD-A-P-0002 | VS-PSD-A |  | JUP-M2-HB-DW-SP00-BPM-45-00002-2A | X4 | 19 |  | VS-PSD-A |  | JUP-M2-HB-DW-SP00-BPM-45-00002-2A | X4 | 21 |  |  |  | Included | 12A
VS-PSD-A-P-0002 | VS-PSD-A |  | JUP-M2-HB-DW-SP00-BPM-45-00002-2A | X4 | 21 |  | VS-PSD-A |  | JUP-M2-HB-DW-SP00-BPM-45-00002-2A | X4 | 23 |  |  |  | Included | 12A
VS-PSD-A-P-0002 | VS-PSD-A |  | JUP-M2-HB-DW-SP00-BPM-45-00002-2A | X4 | 23 |  | VS-PSD-A |  | JUP-M2-HB-DW-SP00-BPM-45-00002-2A | X4 | 26 |  |  |  | Included | 12A
VS-PSD-A-P-0002 | VS-PSD-A |  | JUP-M2-HB-DW-SP00-BPM-45-00002-2A | X4 | 26 |  | VS-PSD-A |  | JUP-M2-HB-DW-SP00-BPM-45-00002-2A | X4 | 28 |  |  |  | Included | 12A
VS-PSD-A-P-0002 | VS-PSD-A |  | JUP-M2-HB-DW-SP00-BPM-45-00002-2A | X4 | 28 |  | VS-PSD-A |  | JUP-M2-HB-DW-SP00-BPM-45-00002-2A | X4 | 30 |  |  |  | Included | 12A
VS-PSD-A-P-0002 | VS-PSD-A |  | JUP-M2-HB-DW-SP00-BPM-45-00002-2A | X4 | 30 |  | VS-PSD-A |  | JUP-M2-HB-DW-SP00-BPM-45-00002-2A | X4 | 32 |  |  |  | Included | 12A
VS-PSD-A-P-0003 | VS-PSD-A |  | JUP-M2-HB-DW-SP00-BPM-45-00002-2A | X4 | 35 |  | VS-PSD-A |  | JUP-M2-HB-DW-SP00-BPM-45-00002-2A | X4 | 37 |  |  |  | Included | 12A
VS-PSD-B-A-1018 | VS-PSD-B | 1 | JUP-M2-HB-DW-SP00-BPM-45-00006-1A | X0 | 2 | 1 | VS-QPA-02 | 1 | JUP-M2-GE-DW-SP00-BPE-21-00002-2A | X220.1 | 1 | 2 | KAD10205 | 10,0 mm² | Included | 12A
VS-PSD-B-A-1018 | VS-PSD-B | 1 | JUP-M2-HB-DW-SP00-BPM-45-00006-1A | X0 | 4 | 2 | VS-QPA-02 | 1 | JUP-M2-GE-DW-SP00-BPE-21-00002-2A | X220.1 | 2 | 2 | KAD10205 | 10,0 mm² | Included | 12A
VS-PSD-B-C-2001 | VS-PSD-B | 1 | JUP-M2-HB-DW-SP00-BPM-45-00006-1A | XB1 | 1 | 1 | VF-PVF-A05 | 1 | JUP-M2-SP-FD-SP02-AUT-10-00331-1A | X501 | 1-1 | 3 | KDP00300 | 1,0 mm² | Included | 12A
VS-PSD-B-C-2001 | VS-PSD-B | 1 | JUP-M2-HB-DW-SP00-BPM-45-00006-1A | XB1 | 2 | 2 | VF-PVF-A05 | 1 | JUP-M2-SP-FD-SP02-AUT-10-00331-1A | X501 | 2-1 | 3 | KDP00300 | 1,0 mm² | Included | 12A
VS-PSD-B-C-2001 | VS-PSD-B | 1 | JUP-M2-HB-DW-SP00-BPM-45-00006-1A |  |  | 3 | VF-PVF-A05 | 1 | JUP-M2-SP-FD-SP02-AUT-10-00331-1A |  |  | 3 | KDP00300 | 1,0 mm² | Included | 12A
VS-PSD-B-C-2001 | VS-PSD-B | 1 | JUP-M2-HB-DW-SP00-BPM-45-00006-1A |  |  | SH | VF-PVF-A05 | 1 | JUP-M2-SP-FD-SP02-AUT-10-00331-1A |  |  | 3 | KDP00300 | 1,0 mm² | Included | 12A
VS-PSD-B-C-2002 | VS-PSD-B | 1 | JUP-M2-HB-DW-SP00-BPM-45-00006-1A | XB1 | 3 | 1 | VF-PVF-A05 | 1 | JUP-M2-SP-FD-SP02-AUT-10-00331-1A | X501 | 3-1 | 3 | KDP00300 | 1,0 mm² | Included | 12A
VS-PSD-B-C-2002 | VS-PSD-B | 1 | JUP-M2-HB-DW-SP00-BPM-45-00006-1A | XB1 | 4 | 2 | VF-PVF-A05 | 1 | JUP-M2-SP-FD-SP02-AUT-10-00331-1A | X501 | 4-1 | 3 | KDP00300 | 1,0 mm² | Included | 12A
VS-PSD-B-C-2002 | VS-PSD-B | 1 | JUP-M2-HB-DW-SP00-BPM-45-00006-1A |  |  | 3 | VF-PVF-A05 | 1 | JUP-M2-SP-FD-SP02-AUT-10-00331-1A |  |  | 3 | KDP00300 | 1,0 mm² | Included | 12A
VS-PSD-B-C-2002 | VS-PSD-B | 1 | JUP-M2-HB-DW-SP00-BPM-45-00006-1A |  |  | SH | VF-PVF-A05 | 1 | JUP-M2-SP-FD-SP02-AUT-10-00331-1A |  |  | 3 | KDP00300 | 1,0 mm² | Included | 12A
VS-PSD-B-C-2003 | VS-PSD-B | 1 | JUP-M2-HB-DW-SP00-BPM-45-00006-1A | XB2 | 1 | 1 | VF-PVF-A05 | 1 | JUP-M2-SP-FD-SP02-AUT-10-00331-1A | X501 | 5-1 | 3 | KDP00300 | 1,0 mm² | Included | 12A
VS-PSD-B-C-2003 | VS-PSD-B | 1 | JUP-M2-HB-DW-SP00-BPM-45-00006-1A | XB2 | 2 | 2 | VF-PVF-A05 | 1 | JUP-M2-SP-FD-SP02-AUT-10-00331-1A | X501 | 6-1 | 3 | KDP00300 | 1,0 mm² | Included | 12A
VS-PSD-B-C-2003 | VS-PSD-B | 1 | JUP-M2-HB-DW-SP00-BPM-45-00006-1A |  |  | 3 | VF-PVF-A05 | 1 | JUP-M2-SP-FD-SP02-AUT-10-00331-1A |  |  | 3 | KDP00300 | 1,0 mm² | Included | 12A
VS-PSD-B-C-2003 | VS-PSD-B | 1 | JUP-M2-HB-DW-SP00-BPM-45-00006-1A |  |  | SH | VF-PVF-A05 | 1 | JUP-M2-SP-FD-SP02-AUT-10-00331-1A |  |  | 3 | KDP00300 | 1,0 mm² | Included | 12A
VS-PSD-B-C-2004 | VS-PSD-B | 1 | JUP-M2-HB-DW-SP00-BPM-45-00006-1A | XB2 | 3 | 1 | VF-PVF-A05 | 1 | JUP-M2-SP-FD-SP02-AUT-10-00331-1A | X501 | 7-1 | 3 | KDP00300 | 1,0 mm² | Included | 12A
VS-PSD-B-C-2004 | VS-PSD-B | 1 | JUP-M2-HB-DW-SP00-BPM-45-00006-1A | XB2 | 4 | 2 | VF-PVF-A05 | 1 | JUP-M2-SP-FD-SP02-AUT-10-00331-1A | X501 | 8-1 | 3 | KDP00300 | 1,0 mm² | Included | 12A
VS-PSD-B-C-2004 | VS-PSD-B | 1 | JUP-M2-HB-DW-SP00-BPM-45-00006-1A |  |  | 3 | VF-PVF-A05 | 1 | JUP-M2-SP-FD-SP02-AUT-10-00331-1A |  |  | 3 | KDP00300 | 1,0 mm² | Included | 12A
VS-PSD-B-C-2004 | VS-PSD-B | 1 | JUP-M2-HB-DW-SP00-BPM-45-00006-1A |  |  | SH | VF-PVF-A05 | 1 | JUP-M2-SP-FD-SP02-AUT-10-00331-1A |  |  | 3 | KDP00300 | 1,0 mm² | Included | 12A
VS-PSD-B-P-0001 | VS-PSD-B |  | JUP-M2-HB-DW-SP00-BPM-45-00006-1A | X4 | 1 |  | VS-PSD-B |  | JUP-M2-HB-DW-SP00-BPM-45-00006-1A | X4 | 3 |  |  |  | Included | 12A
VS-PSD-B-P-0001 | VS-PSD-B |  | JUP-M2-HB-DW-SP00-BPM-45-00006-1A | X4 | 3 |  | VS-PSD-B |  | JUP-M2-HB-DW-SP00-BPM-45-00006-1A | X4 | 5 |  |  |  | Included | 12A
VS-PSD-B-P-0001 | VS-PSD-B |  | JUP-M2-HB-DW-SP00-BPM-45-00006-1A | X4 | 5 |  | VS-PSD-B |  | JUP-M2-HB-DW-SP00-BPM-45-00006-1A | X4 | 7 |  |  |  | Included | 12A
VS-PSD-B-P-0001 | VS-PSD-B |  | JUP-M2-HB-DW-SP00-BPM-45-00006-1A | X4 | 7 |  | VS-PSD-B |  | JUP-M2-HB-DW-SP00-BPM-45-00006-1A | X4 | 9 |  |  |  | Included | 12A
VS-PSD-B-P-0001 | VS-PSD-B |  | JUP-M2-HB-DW-SP00-BPM-45-00006-1A | X4 | 9 |  | VS-PSD-B |  | JUP-M2-HB-DW-SP00-BPM-45-00006-1A | X4 | 11 |  |  |  | Included | 12A
VS-PSD-B-P-0001 | VS-PSD-B |  | JUP-M2-HB-DW-SP00-BPM-45-00006-1A | X4 | 11 |  | VS-PSD-B |  | JUP-M2-HB-DW-SP00-BPM-45-00006-1A | X4 | 13 |  |  |  | Included | 12A
VS-PSD-B-P-0001 | VS-PSD-B |  | JUP-M2-HB-DW-SP00-BPM-45-00006-1A | X4 | 13 |  | VS-PSD-B |  | JUP-M2-HB-DW-SP00-BPM-45-00006-1A | X4 | 15 |  |  |  | Included | 12A
VS-PSD-B-P-0001 | VS-PSD-B |  | JUP-M2-HB-DW-SP00-BPM-45-00006-1A | X4 | 15 |  | VS-PSD-B |  | JUP-M2-HB-DW-SP00-BPM-45-00006-1A | X4 | 17 |  |  |  | Included | 12A
VS-PSD-B-P-0002 | VS-PSD-B |  | JUP-M2-HB-DW-SP00-BPM-45-00006-1A | X4 | 19 |  | VS-PSD-B |  | JUP-M2-HB-DW-SP00-BPM-45-00006-1A | X4 | 21 |  |  |  | Included | 12A
VS-PSD-B-P-0002 | VS-PSD-B |  | JUP-M2-HB-DW-SP00-BPM-45-00006-1A | X4 | 21 |  | VS-PSD-B |  | JUP-M2-HB-DW-SP00-BPM-45-00006-1A | X4 | 23 |  |  |  | Included | 12A
VS-PSD-B-P-0002 | VS-PSD-B |  | JUP-M2-HB-DW-SP00-BPM-45-00006-1A | X4 | 23 |  | VS-PSD-B |  | JUP-M2-HB-DW-SP00-BPM-45-00006-1A | X4 | 26 |  |  |  | Included | 12A
VS-PSD-B-P-0002 | VS-PSD-B |  | JUP-M2-HB-DW-SP00-BPM-45-00006-1A | X4 | 26 |  | VS-PSD-B |  | JUP-M2-HB-DW-SP00-BPM-45-00006-1A | X4 | 28 |  |  |  | Included | 12A
VS-PSD-B-P-0002 | VS-PSD-B |  | JUP-M2-HB-DW-SP00-BPM-45-00006-1A | X4 | 28 |  | VS-PSD-B |  | JUP-M2-HB-DW-SP00-BPM-45-00006-1A | X4 | 30 |  |  |  | Included | 12A
VS-PSD-B-P-0002 | VS-PSD-B |  | JUP-M2-HB-DW-SP00-BPM-45-00006-1A | X4 | 30 |  | VS-PSD-B |  | JUP-M2-HB-DW-SP00-BPM-45-00006-1A | X4 | 32 |  |  |  | Included | 12A
VS-PSD-B-P-0003 | VS-PSD-B |  | JUP-M2-HB-DW-SP00-BPM-45-00006-1A | X4 | 35 |  | VS-PSD-B |  | JUP-M2-HB-DW-SP00-BPM-45-00006-1A | X4 | 37 |  |  |  | Included | 12A
VS-TLF-01-F-1951/A | VS-TLF-01 | 1 | JUP-M2-GE-DW-SP00-BPE-29-00001-2A | H1 |  | 1 | q1V | 9 | 5605-2011-001-2 | 1852-951 | 2 | 1 | KAD10107 | 25,0 mm² | Included | 12A
VS-TLF-01-F-1951/B | VS-TLF-01 | 1 | JUP-M2-GE-DW-SP00-BPE-29-00001-2A | H2 |  | 1 | q1V | 9 | 5605-2011-001-2 | 1852-951 | 4 | 1 | KAD10107 | 25,0 mm² | Included | 12A
VS-TLF-01-F-1951/V | VS-TLF-01 | 1 | JUP-M2-GE-DW-SP00-BPE-29-00001-2A | H3 |  | 1 | q1V | 9 | 5605-2011-001-2 | 1852-951 | 6 | 1 | KAD10107 | 25,0 mm² | Included | 12A
VS-TLF-02-F-1952/A | VS-TLF-02 | 1 | JUP-M2-GE-DW-SP00-BPE-29-00001-2A | H1 |  | 1 | q1V | 1 | 5605-2011-001-2 | 1852-952 | 2 | 1 | KAD10107 | 25,0 mm² | Included | 12A
VS-TLF-02-F-1952/B | VS-TLF-02 | 1 | JUP-M2-GE-DW-SP00-BPE-29-00001-2A | H2 |  | 1 | q1V | 1 | 5605-2011-001-2 | 1852-952 | 4 | 1 | KAD10107 | 25,0 mm² | Included | 12A
VS-TLF-02-F-1952/V | VS-TLF-02 | 1 | JUP-M2-GE-DW-SP00-BPE-29-00001-2A | H3 |  | 1 | q1V | 1 | 5605-2011-001-2 | 1852-952 | 6 | 1 | KAD10107 | 25,0 mm² | Included | 12A
VS-TLF-03-F-1026/A | VS-TLF-03 | 1 | JUP-M2-GE-DW-SP00-BPE-29-00002-2A | H1 |  | 1 | q2V | 9 | 5605-2011-002-2 | 1852-1026 | 2 | 1 | KAD10107 | 25,0 mm² | Included | 12A
VS-TLF-03-F-1026/B | VS-TLF-03 | 1 | JUP-M2-GE-DW-SP00-BPE-29-00002-2A | H2 |  | 1 | q2V | 9 | 5605-2011-002-2 | 1852-1026 | 4 | 1 | KAD10107 | 25,0 mm² | Included | 12A
VS-TLF-03-F-1026/V | VS-TLF-03 | 1 | JUP-M2-GE-DW-SP00-BPE-29-00002-2A | H3 |  | 1 | q2V | 9 | 5605-2011-002-2 | 1852-1026 | 6 | 1 | KAD10107 | 25,0 mm² | Included | 12A
VS-TLF-04-F-1027/A | VS-TLF-04 | 1 | JUP-M2-GE-DW-SP00-BPE-29-00002-2A | H1 |  | 1 | q2V | 1 | 5605-2011-002-2 | 1852-1027 | 2 | 1 | KAD10107 | 25,0 mm² | Included | 12A
VS-TLF-04-F-1027/B | VS-TLF-04 | 1 | JUP-M2-GE-DW-SP00-BPE-29-00002-2A | H2 |  | 1 | q2V | 1 | 5605-2011-002-2 | 1852-1027 | 4 | 1 | KAD10107 | 25,0 mm² | Included | 12A
VS-TLF-04-F-1027/V | VS-TLF-04 | 1 | JUP-M2-GE-DW-SP00-BPE-29-00002-2A | H3 |  | 1 | q2V | 1 | 5605-2011-002-2 | 1852-1027 | 6 | 1 | KAD10107 | 25,0 mm² | Included | 12A
CF-TEX-01-A-1022 | CF-TEX-01 | 1 | EXISTING EQUIPMENT | X | xx | 1 | CF-PFA-U01 | 1 | JUP-M2-HB-ED-PU00-BPM-50-0001-1A | X2 | 1 | 2 | KAD10204 | 6,0 mm² | Included | 10A
CF-TEX-01-A-1022 | CF-TEX-01 | 1 | EXISTING EQUIPMENT | X | xx | 2 | CF-PFA-U01 | 1 | JUP-M2-HB-ED-PU00-BPM-50-0001-1A | X2 | 2 | 2 | KAD10204 | 6,0 mm² | Included | 10A
CF-TEX-01-F-1145 | CF-TEX-01 | 1 | EXISTING EQUIPMENT | X | xx | 1 | TA-QMH-U01 | 1 | JUP-M2-HB-DW-DM00-BPM-47-00005-5A | X1 | 1 | 2 | KAD10206 | 16,0 mm² | Included | 10A
CF-TEX-01-F-1145 | CF-TEX-01 | 1 | EXISTING EQUIPMENT | X | xx | 2 | TA-QMH-U01 | 1 | JUP-M2-HB-DW-DM00-BPM-47-00005-5A | X1 | 3 | 2 | KAD10206 | 16,0 mm² | Included | 10A
CF-TEX-01-F-1245 | CF-TEX-01 | 1 | EXISTING EQUIPMENT | X | xx | 1 | TA-QMH-U01 | 1 | JUP-M2-HB-DW-DM00-BPM-47-00005-5A | X1 | 5 | 2 | KAD10206 | 16,0 mm² | Included | 10A
CF-TEX-01-F-1245 | CF-TEX-01 | 1 | EXISTING EQUIPMENT | X | xx | 2 | TA-QMH-U01 | 1 | JUP-M2-HB-DW-DM00-BPM-47-00005-5A | X1 | 7 | 2 | KAD10206 | 16,0 mm² | Included | 10A
CF-TEX-13-A-1038 | CF-TEX-13 | 1 | EXISTING EQUIPMENT | X | xx | 1 | CF-PFA-U13 | 1 | JUP-M2-HB-ED-PU00-BPM-50-00001-1A | X2 | 1 | 2 | KAD10205 | 10,0 mm² | Included | 11A
CF-TEX-13-A-1038 | CF-TEX-13 | 1 | EXISTING EQUIPMENT | X | xx | 2 | CF-PFA-U13 | 1 | JUP-M2-HB-ED-PU00-BPM-50-00001-1A | X2 | 2 | 2 | KAD10205 | 10,0 mm² | Included | 11A
CF-TEX-03-A-1036 | CF-TEX-03 | 1 | EXISTING EQUIPMENT | X | xx | 1 | CF-PFA-U03 | 1 | JUP-M2-HB-ED-PU00-BPM-50-00001-1A | X2 | 1 | 2 | KAD10204 | 6,0 mm² | Included | 11A
CF-TEX-03-A-1036 | CF-TEX-03 | 1 | EXISTING EQUIPMENT | X | xx | 2 | CF-PFA-U03 | 1 | JUP-M2-HB-ED-PU00-BPM-50-00001-1A | X2 | 2 | 2 | KAD10204 | 6,0 mm² | Included | 11A
CF-TEX-03-F-1164 | CF-TEX-03 | 1 | EXISTING EQUIPMENT | X | xx | 1 | TA-QMH-U03 | 1 | JUP-M2-HB-DW-DM00-BPM-47-00012-2A | X1 | 1 | 2 | KAD10206 | 16,0 mm² | Included | 11A
CF-TEX-03-F-1164 | CF-TEX-03 | 1 | EXISTING EQUIPMENT | X | xx | 2 | TA-QMH-U03 | 1 | JUP-M2-HB-DW-DM00-BPM-47-00012-2A | X1 | 3 | 2 | KAD10206 | 16,0 mm² | Included | 11A
CF-TEX-03-F-1264 | CF-TEX-03 | 1 | EXISTING EQUIPMENT | X | xx | 1 | TA-QMH-U03 | 1 | JUP-M2-HB-DW-DM00-BPM-47-00012-2A | X1 | 5 | 2 | KAD10206 | 16,0 mm² | Included | 11A
CF-TEX-03-F-1264 | CF-TEX-03 | 1 | EXISTING EQUIPMENT | X | xx | 2 | TA-QMH-U03 | 1 | JUP-M2-HB-DW-DM00-BPM-47-00012-2A | X1 | 7 | 2 | KAD10206 | 16,0 mm² | Included | 11A
CF-MCP-U10-P-001 | CF-MCP-U10 |  | JUP-M2-HB-FD-PU10-EXC-10-00007-2A | X02 | 13 |  | CF-MCP-U10 |  | JUP-M2-HB-FD-PU10-EXC-10-00007-2A | X03 | 1 |  |  |  | Included | 10A
CF-pCC-P1314-A-1040 | CF-pCC-P1314 | 1 | JUP-M2-GE-DW-PH00-BPE-26-00009-0A | X220 | 3 | 1 | CF-RET-1314 | 1 | JUP-M2-GE-DW-PH00-BPE-20-00006-4A | BTA | 1 | 2 | KAD10204 | 6,0 mm² | Included | 12A
CF-pCC-P1314-A-1040 | CF-pCC-P1314 | 1 | JUP-M2-GE-DW-PH00-BPE-26-00009-0A | X220 | 4 | 2 | CF-RET-1314 | 1 | JUP-M2-GE-DW-PH00-BPE-20-00006-4A | BTA | 2 | 2 | KAD10204 | 6,0 mm² | Included | 12A
CF-pCC-P1314-C-2000 | CF-pCC-P1314 | 1 | JUP-M2-GE-DW-PH00-BPE-26-00009-0A | X100 | 1 | 1 | CF-pCC-R1314 | 2 | JUP-M2-GE-DW-PH00-BPE-26-00010-0A | X1.1 | 55 | 4 | KDP00401 | 1,5 mm² | Included | 11A
CF-pCC-P1314-C-2000 | CF-pCC-P1314 | 1 | JUP-M2-GE-DW-PH00-BPE-26-00009-0A | X100 | 2 | 2 | CF-pCC-R1314 | 2 | JUP-M2-GE-DW-PH00-BPE-26-00010-0A | X1.1 | 56 | 4 | KDP00401 | 1,5 mm² | Included | 11A
CF-pCC-P1314-C-2000 | CF-pCC-P1314 | 1 | JUP-M2-GE-DW-PH00-BPE-26-00009-0A |  |  | 3 | CF-pCC-R1314 | 2 | JUP-M2-GE-DW-PH00-BPE-26-00010-0A |  |  | 4 | KDP00401 | 1,5 mm² | Included | 11A
CF-pCC-P1314-C-2000 | CF-pCC-P1314 | 1 | JUP-M2-GE-DW-PH00-BPE-26-00009-0A |  |  | 4 | CF-pCC-R1314 | 2 | JUP-M2-GE-DW-PH00-BPE-26-00010-0A |  |  | 4 | KDP00401 | 1,5 mm² | Included | 11A
CF-pCC-P1314-C-2000 | CF-pCC-P1314 | 1 | JUP-M2-GE-DW-PH00-BPE-26-00009-0A |  |  | SH | CF-pCC-R1314 | 2 | JUP-M2-GE-DW-PH00-BPE-26-00010-0A |  |  | 4 | KDP00401 | 1,5 mm² | Included | 11A
CF-pCC-P1314-C-2001 | CF-pCC-P1314 | 1 | JUP-M2-GE-DW-PH00-BPE-26-00009-0A | X100 | 3 | 1 | CF-pCC-R1314 | 2 | JUP-M2-GE-DW-PH00-BPE-26-00010-0A | X1.1 | 57 | 4 | KDP00401 | 1,5 mm² | Included | 11A
CF-pCC-P1314-C-2001 | CF-pCC-P1314 | 1 | JUP-M2-GE-DW-PH00-BPE-26-00009-0A | X100 | 4 | 2 | CF-pCC-R1314 | 2 | JUP-M2-GE-DW-PH00-BPE-26-00010-0A | X1.1 | 58 | 4 | KDP00401 | 1,5 mm² | Included | 11A
CF-pCC-P1314-C-2001 | CF-pCC-P1314 | 1 | JUP-M2-GE-DW-PH00-BPE-26-00009-0A |  |  | 3 | CF-pCC-R1314 | 2 | JUP-M2-GE-DW-PH00-BPE-26-00010-0A |  |  | 4 | KDP00401 | 1,5 mm² | Included | 11A
CF-pCC-P1314-C-2001 | CF-pCC-P1314 | 1 | JUP-M2-GE-DW-PH00-BPE-26-00009-0A |  |  | 4 | CF-pCC-R1314 | 2 | JUP-M2-GE-DW-PH00-BPE-26-00010-0A |  |  | 4 | KDP00401 | 1,5 mm² | Included | 11A
CF-pCC-P1314-C-2001 | CF-pCC-P1314 | 1 | JUP-M2-GE-DW-PH00-BPE-26-00009-0A |  |  | SH | CF-pCC-R1314 | 2 | JUP-M2-GE-DW-PH00-BPE-26-00010-0A |  |  | 4 | KDP00401 | 1,5 mm² | Included | 11A
CF-pCC-P1314-C-2002 | CF-pCC-P1314 | 2 | JUP-M2-GE-DW-PH00-BPE-26-00009-0A | XE | 1 | 1 | CF-PE2-08 | 2 | JUP-M2-SP-FD-AU02-AUT-10-00381-2A | X502 | 45-1 | 3 | KDP00300 | 1,0 mm² | Included | 11A
CF-pCC-P1314-C-2002 | CF-pCC-P1314 | 2 | JUP-M2-GE-DW-PH00-BPE-26-00009-0A | XE | 2 | 2 | CF-PE2-08 | 2 | JUP-M2-SP-FD-AU02-AUT-10-00381-2A | X502 | 46-1 | 3 | KDP00300 | 1,0 mm² | Included | 11A
CF-pCC-P1314-C-2002 | CF-pCC-P1314 | 2 | JUP-M2-GE-DW-PH00-BPE-26-00009-0A | XE | 4 | 3 | CF-PE2-08 | 2 | JUP-M2-SP-FD-AU02-AUT-10-00381-2A | X502 | 48-1 | 3 | KDP00300 | 1,0 mm² | Included | 11A
CF-pCC-P1314-C-2002 | CF-pCC-P1314 | 2 | JUP-M2-GE-DW-PH00-BPE-26-00009-0A |  |  | SH | CF-PE2-08 | 2 | JUP-M2-SP-FD-AU02-AUT-10-00381-2A |  |  | 3 | KDP00300 | 1,0 mm² | Included | 11A
CF-pCC-P1314-C-2003 | CF-pCC-P1314 | 2 | JUP-M2-GE-DW-PH00-BPE-26-00009-0A | XE | 5 | 1 | CF-PE2-08 | 2 | JUP-M2-SP-FD-AU02-AUT-10-00381-2A | X502 | 49-1 | 3 | KDP00300 | 1,0 mm² | Included | 11A
CF-pCC-P1314-C-2003 | CF-pCC-P1314 | 2 | JUP-M2-GE-DW-PH00-BPE-26-00009-0A | XE | 6 | 2 | CF-PE2-08 | 2 | JUP-M2-SP-FD-AU02-AUT-10-00381-2A | X502 | 50-1 | 3 | KDP00300 | 1,0 mm² | Included | 11A
CF-pCC-P1314-C-2003 | CF-pCC-P1314 | 2 | JUP-M2-GE-DW-PH00-BPE-26-00009-0A | XE | 8 | 3 | CF-PE2-08 | 2 | JUP-M2-SP-FD-AU02-AUT-10-00381-2A | X502 | 52-1 | 3 | KDP00300 | 1,0 mm² | Included | 11A
CF-pCC-P1314-C-2003 | CF-pCC-P1314 | 2 | JUP-M2-GE-DW-PH00-BPE-26-00009-0A |  |  | SH | CF-PE2-08 | 2 | JUP-M2-SP-FD-AU02-AUT-10-00381-2A |  |  | 3 | KDP00300 | 1,0 mm² | Included | 11A
CF-pCC-P1314-C-2004 | CF-pCC-P1314 | 2 | JUP-M2-GE-DW-PH00-BPE-26-00009-0A | XE | 9 | 1 | CF-PE2-08 | 2 | JUP-M2-SP-FD-AU02-AUT-10-00381-2A | X502 | 53-1 | 3 | KDP00300 | 1,0 mm² | Included | 11A
CF-pCC-P1314-C-2004 | CF-pCC-P1314 | 2 | JUP-M2-GE-DW-PH00-BPE-26-00009-0A | XE | 10 | 2 | CF-PE2-08 | 2 | JUP-M2-SP-FD-AU02-AUT-10-00381-2A | X502 | 54-1 | 3 | KDP00300 | 1,0 mm² | Included | 11A
CF-pCC-P1314-C-2004 | CF-pCC-P1314 | 2 | JUP-M2-GE-DW-PH00-BPE-26-00009-0A |  |  | 3 | CF-PE2-08 | 2 | JUP-M2-SP-FD-AU02-AUT-10-00381-2A |  |  | 3 | KDP00300 | 1,0 mm² | Included | 11A
CF-pCC-P1314-C-2004 | CF-pCC-P1314 | 2 | JUP-M2-GE-DW-PH00-BPE-26-00009-0A |  |  | SH | CF-PE2-08 | 2 | JUP-M2-SP-FD-AU02-AUT-10-00381-2A |  |  | 3 | KDP00300 | 1,0 mm² | Included | 11A
CF-pCC-P1314-C-3000 | CF-pCC-P1314 | 1 | JUP-M2-GE-DW-PH00-BPE-26-00009-0A | XL | 1 | 1 | CF-pCC-R1314 | 1 | JUP-M2-GE-DW-PH00-BPE-26-00010-0A | XL | 1 | 12x2 | KNB01200 | 1,0 mm² | Included | 11A
CF-pCC-P1314-C-3000 | CF-pCC-P1314 | 1 | JUP-M2-GE-DW-PH00-BPE-26-00009-0A | XL | 2 | 2 | CF-pCC-R1314 | 1 | JUP-M2-GE-DW-PH00-BPE-26-00010-0A | XL | 2 | 12x2 | KNB01200 | 1,0 mm² | Included | 11A
CF-pCC-P1314-C-3000 | CF-pCC-P1314 | 1 | JUP-M2-GE-DW-PH00-BPE-26-00009-0A |  |  | SH1 | CF-pCC-R1314 | 1 | JUP-M2-GE-DW-PH00-BPE-26-00010-0A |  |  | 12x2 | KNB01200 | 1,0 mm² | Included | 11A
CF-pCC-P1314-C-3000 | CF-pCC-P1314 | 1 | JUP-M2-GE-DW-PH00-BPE-26-00009-0A | XL | 3 | 1 | CF-pCC-R1314 | 1 | JUP-M2-GE-DW-PH00-BPE-26-00010-0A | XL | 3 | 12x2 | KNB01200 | 1,0 mm² | Included | 11A
CF-pCC-P1314-C-3000 | CF-pCC-P1314 | 1 | JUP-M2-GE-DW-PH00-BPE-26-00009-0A | XL | 4 | 2 | CF-pCC-R1314 | 1 | JUP-M2-GE-DW-PH00-BPE-26-00010-0A | XL | 4 | 12x2 | KNB01200 | 1,0 mm² | Included | 11A
CF-pCC-P1314-C-3000 | CF-pCC-P1314 | 1 | JUP-M2-GE-DW-PH00-BPE-26-00009-0A |  |  | SH2 | CF-pCC-R1314 | 1 | JUP-M2-GE-DW-PH00-BPE-26-00010-0A |  |  | 12x2 | KNB01200 | 1,0 mm² | Included | 11A
CF-pCC-P1314-C-3000 | CF-pCC-P1314 | 1 | JUP-M2-GE-DW-PH00-BPE-26-00009-0A | XL | 5 | 1 | CF-pCC-R1314 | 1 | JUP-M2-GE-DW-PH00-BPE-26-00010-0A | XL | 5 | 12x2 | KNB01200 | 1,0 mm² | Included | 11A
CF-pCC-P1314-C-3000 | CF-pCC-P1314 | 1 | JUP-M2-GE-DW-PH00-BPE-26-00009-0A | XL | 6 | 2 | CF-pCC-R1314 | 1 | JUP-M2-GE-DW-PH00-BPE-26-00010-0A | XL | 6 | 12x2 | KNB01200 | 1,0 mm² | Included | 11A
CF-pCC-P1314-C-3000 | CF-pCC-P1314 | 1 | JUP-M2-GE-DW-PH00-BPE-26-00009-0A |  |  | SH3 | CF-pCC-R1314 | 1 | JUP-M2-GE-DW-PH00-BPE-26-00010-0A |  |  | 12x2 | KNB01200 | 1,0 mm² | Included | 11A
CF-pCC-P1314-C-3000 | CF-pCC-P1314 | 1 | JUP-M2-GE-DW-PH00-BPE-26-00009-0A | XL | 7 | 1 | CF-pCC-R1314 | 1 | JUP-M2-GE-DW-PH00-BPE-26-00010-0A | XL | 7 | 12x2 | KNB01200 | 1,0 mm² | Included | 11A
CF-pCC-P1314-C-3000 | CF-pCC-P1314 | 1 | JUP-M2-GE-DW-PH00-BPE-26-00009-0A | XL | 8 | 2 | CF-pCC-R1314 | 1 | JUP-M2-GE-DW-PH00-BPE-26-00010-0A | XL | 8 | 12x2 | KNB01200 | 1,0 mm² | Included | 11A
CF-pCC-P1314-C-3000 | CF-pCC-P1314 | 1 | JUP-M2-GE-DW-PH00-BPE-26-00009-0A |  |  | SH4 | CF-pCC-R1314 | 1 | JUP-M2-GE-DW-PH00-BPE-26-00010-0A |  |  | 12x2 | KNB01200 | 1,0 mm² | Included | 11A
CF-pCC-P1314-C-3000 | CF-pCC-P1314 | 1 | JUP-M2-GE-DW-PH00-BPE-26-00009-0A | XL | 9 | 1 | CF-pCC-R1314 | 1 | JUP-M2-GE-DW-PH00-BPE-26-00010-0A | XL | 9 | 12x2 | KNB01200 | 1,0 mm² | Included | 11A
CF-pCC-P1314-C-3000 | CF-pCC-P1314 | 1 | JUP-M2-GE-DW-PH00-BPE-26-00009-0A | XL | 10 | 2 | CF-pCC-R1314 | 1 | JUP-M2-GE-DW-PH00-BPE-26-00010-0A | XL | 10 | 12x2 | KNB01200 | 1,0 mm² | Included | 11A
CF-pCC-P1314-C-3000 | CF-pCC-P1314 | 1 | JUP-M2-GE-DW-PH00-BPE-26-00009-0A |  |  | SH5 | CF-pCC-R1314 | 1 | JUP-M2-GE-DW-PH00-BPE-26-00010-0A |  |  | 12x2 | KNB01200 | 1,0 mm² | Included | 11A
CF-pCC-P1314-C-3000 | CF-pCC-P1314 | 1 | JUP-M2-GE-DW-PH00-BPE-26-00009-0A | XL | 11 | 1 | CF-pCC-R1314 | 1 | JUP-M2-GE-DW-PH00-BPE-26-00010-0A | XL | 11 | 12x2 | KNB01200 | 1,0 mm² | Included | 11A
CF-pCC-P1314-C-3000 | CF-pCC-P1314 | 1 | JUP-M2-GE-DW-PH00-BPE-26-00009-0A | XL | 12 | 2 | CF-pCC-R1314 | 1 | JUP-M2-GE-DW-PH00-BPE-26-00010-0A | XL | 12 | 12x2 | KNB01200 | 1,0 mm² | Included | 11A
CF-pCC-P1314-C-3000 | CF-pCC-P1314 | 1 | JUP-M2-GE-DW-PH00-BPE-26-00009-0A |  |  | SH6 | CF-pCC-R1314 | 1 | JUP-M2-GE-DW-PH00-BPE-26-00010-0A |  |  | 12x2 | KNB01200 | 1,0 mm² | Included | 11A
CF-pCC-P1314-C-3000 | CF-pCC-P1314 | 1 | JUP-M2-GE-DW-PH00-BPE-26-00009-0A | XL | 13 | 1 | CF-pCC-R1314 | 1 | JUP-M2-GE-DW-PH00-BPE-26-00010-0A | XL | 13 | 12x2 | KNB01200 | 1,0 mm² | Included | 11A
CF-pCC-P1314-C-3000 | CF-pCC-P1314 | 1 | JUP-M2-GE-DW-PH00-BPE-26-00009-0A | XL | 14 | 2 | CF-pCC-R1314 | 1 | JUP-M2-GE-DW-PH00-BPE-26-00010-0A | XL | 14 | 12x2 | KNB01200 | 1,0 mm² | Included | 11A
CF-pCC-P1314-C-3000 | CF-pCC-P1314 | 1 | JUP-M2-GE-DW-PH00-BPE-26-00009-0A |  |  | SH7 | CF-pCC-R1314 | 1 | JUP-M2-GE-DW-PH00-BPE-26-00010-0A |  |  | 12x2 | KNB01200 | 1,0 mm² | Included | 11A
CF-pCC-P1314-C-3000 | CF-pCC-P1314 | 1 | JUP-M2-GE-DW-PH00-BPE-26-00009-0A | XL | 15 | 1 | CF-pCC-R1314 | 1 | JUP-M2-GE-DW-PH00-BPE-26-00010-0A | XL | 15 | 12x2 | KNB01200 | 1,0 mm² | Included | 11A
CF-pCC-P1314-C-3000 | CF-pCC-P1314 | 1 | JUP-M2-GE-DW-PH00-BPE-26-00009-0A | XL | 16 | 2 | CF-pCC-R1314 | 1 | JUP-M2-GE-DW-PH00-BPE-26-00010-0A | XL | 16 | 12x2 | KNB01200 | 1,0 mm² | Included | 11A
CF-pCC-P1314-C-3000 | CF-pCC-P1314 | 1 | JUP-M2-GE-DW-PH00-BPE-26-00009-0A |  |  | SH8 | CF-pCC-R1314 | 1 | JUP-M2-GE-DW-PH00-BPE-26-00010-0A |  |  | 12x2 | KNB01200 | 1,0 mm² | Included | 11A
CF-pCC-P1314-C-3000 | CF-pCC-P1314 | 1 | JUP-M2-GE-DW-PH00-BPE-26-00009-0A | XL | 17 | 1 | CF-pCC-R1314 | 1 | JUP-M2-GE-DW-PH00-BPE-26-00010-0A | XL | 17 | 12x2 | KNB01200 | 1,0 mm² | Included | 11A
CF-pCC-P1314-C-3000 | CF-pCC-P1314 | 1 | JUP-M2-GE-DW-PH00-BPE-26-00009-0A | XL | 18 | 2 | CF-pCC-R1314 | 1 | JUP-M2-GE-DW-PH00-BPE-26-00010-0A | XL | 18 | 12x2 | KNB01200 | 1,0 mm² | Included | 11A
CF-pCC-P1314-C-3000 | CF-pCC-P1314 | 1 | JUP-M2-GE-DW-PH00-BPE-26-00009-0A |  |  | SH9 | CF-pCC-R1314 | 1 | JUP-M2-GE-DW-PH00-BPE-26-00010-0A |  |  | 12x2 | KNB01200 | 1,0 mm² | Included | 11A
CF-pCC-P1314-C-3000 | CF-pCC-P1314 | 1 | JUP-M2-GE-DW-PH00-BPE-26-00009-0A | XL | 19 | 1 | CF-pCC-R1314 | 1 | JUP-M2-GE-DW-PH00-BPE-26-00010-0A | XL | 19 | 12x2 | KNB01200 | 1,0 mm² | Included | 11A
CF-pCC-P1314-C-3000 | CF-pCC-P1314 | 1 | JUP-M2-GE-DW-PH00-BPE-26-00009-0A | XL | 20 | 2 | CF-pCC-R1314 | 1 | JUP-M2-GE-DW-PH00-BPE-26-00010-0A | XL | 20 | 12x2 | KNB01200 | 1,0 mm² | Included | 11A
CF-pCC-P1314-C-3000 | CF-pCC-P1314 | 1 | JUP-M2-GE-DW-PH00-BPE-26-00009-0A |  |  | SH10 | CF-pCC-R1314 | 1 | JUP-M2-GE-DW-PH00-BPE-26-00010-0A |  |  | 12x2 | KNB01200 | 1,0 mm² | Included | 11A
CF-pCC-P1314-C-3000 | CF-pCC-P1314 | 1 | JUP-M2-GE-DW-PH00-BPE-26-00009-0A | XL | 21 | 1 | CF-pCC-R1314 | 1 | JUP-M2-GE-DW-PH00-BPE-26-00010-0A | XL | 21 | 12x2 | KNB01200 | 1,0 mm² | Included | 11A
CF-pCC-P1314-C-3000 | CF-pCC-P1314 | 1 | JUP-M2-GE-DW-PH00-BPE-26-00009-0A | XL | 22 | 2 | CF-pCC-R1314 | 1 | JUP-M2-GE-DW-PH00-BPE-26-00010-0A | XL | 22 | 12x2 | KNB01200 | 1,0 mm² | Included | 11A
CF-pCC-P1314-C-3000 | CF-pCC-P1314 | 1 | JUP-M2-GE-DW-PH00-BPE-26-00009-0A |  |  | SH11 | CF-pCC-R1314 | 1 | JUP-M2-GE-DW-PH00-BPE-26-00010-0A |  |  | 12x2 | KNB01200 | 1,0 mm² | Included | 11A
CF-pCC-P1314-C-3000 | CF-pCC-P1314 | 1 | JUP-M2-GE-DW-PH00-BPE-26-00009-0A | XL | 23 | 1 | CF-pCC-R1314 | 1 | JUP-M2-GE-DW-PH00-BPE-26-00010-0A | XL | 23 | 12x2 | KNB01200 | 1,0 mm² | Included | 11A
CF-pCC-P1314-C-3000 | CF-pCC-P1314 | 1 | JUP-M2-GE-DW-PH00-BPE-26-00009-0A | XL | 24 | 2 | CF-pCC-R1314 | 1 | JUP-M2-GE-DW-PH00-BPE-26-00010-0A | XL | 24 | 12x2 | KNB01200 | 1,0 mm² | Included | 11A
CF-pCC-P1314-C-3000 | CF-pCC-P1314 | 1 | JUP-M2-GE-DW-PH00-BPE-26-00009-0A |  |  | SH12 | CF-pCC-R1314 | 1 | JUP-M2-GE-DW-PH00-BPE-26-00010-0A |  |  | 12x2 | KNB01200 | 1,0 mm² | Included | 11A
CF-pCC-P1314-C-3000 | CF-pCC-P1314 | 1 | JUP-M2-GE-DW-PH00-BPE-26-00009-0A |  |  | SH | CF-pCC-R1314 | 1 | JUP-M2-GE-DW-PH00-BPE-26-00010-0A |  |  | 12x2 | KNB01200 | 1,0 mm² | Included | 11A
CF-pCC-P1314-C-3001 | CF-pCC-P1314 | 1 | JUP-M2-GE-DW-PH00-BPE-26-00009-0A | XL | 25 | 1 | CF-pCC-R1314 | 1 | JUP-M2-GE-DW-PH00-BPE-26-00010-0A | XL | 25 | 12x2 | KNB01200 | 1,0 mm² | Included | 11A
CF-pCC-P1314-C-3001 | CF-pCC-P1314 | 1 | JUP-M2-GE-DW-PH00-BPE-26-00009-0A | XL | 26 | 2 | CF-pCC-R1314 | 1 | JUP-M2-GE-DW-PH00-BPE-26-00010-0A | XL | 26 | 12x2 | KNB01200 | 1,0 mm² | Included | 11A
CF-pCC-P1314-C-3001 | CF-pCC-P1314 | 1 | JUP-M2-GE-DW-PH00-BPE-26-00009-0A |  |  | SH1 | CF-pCC-R1314 | 1 | JUP-M2-GE-DW-PH00-BPE-26-00010-0A |  |  | 12x2 | KNB01200 | 1,0 mm² | Included | 11A
CF-pCC-P1314-C-3001 | CF-pCC-P1314 | 1 | JUP-M2-GE-DW-PH00-BPE-26-00009-0A | XL | 27 | 1 | CF-pCC-R1314 | 1 | JUP-M2-GE-DW-PH00-BPE-26-00010-0A | XL | 27 | 12x2 | KNB01200 | 1,0 mm² | Included | 11A
CF-pCC-P1314-C-3001 | CF-pCC-P1314 | 1 | JUP-M2-GE-DW-PH00-BPE-26-00009-0A | XL | 28 | 2 | CF-pCC-R1314 | 1 | JUP-M2-GE-DW-PH00-BPE-26-00010-0A | XL | 28 | 12x2 | KNB01200 | 1,0 mm² | Included | 11A
CF-pCC-P1314-C-3001 | CF-pCC-P1314 | 1 | JUP-M2-GE-DW-PH00-BPE-26-00009-0A |  |  | SH2 | CF-pCC-R1314 | 1 | JUP-M2-GE-DW-PH00-BPE-26-00010-0A |  |  | 12x2 | KNB01200 | 1,0 mm² | Included | 11A
CF-pCC-P1314-C-3001 | CF-pCC-P1314 | 1 | JUP-M2-GE-DW-PH00-BPE-26-00009-0A | XL | 29 | 1 | CF-pCC-R1314 | 1 | JUP-M2-GE-DW-PH00-BPE-26-00010-0A | XL | 29 | 12x2 | KNB01200 | 1,0 mm² | Included | 11A
CF-pCC-P1314-C-3001 | CF-pCC-P1314 | 1 | JUP-M2-GE-DW-PH00-BPE-26-00009-0A | XL | 30 | 2 | CF-pCC-R1314 | 1 | JUP-M2-GE-DW-PH00-BPE-26-00010-0A | XL | 30 | 12x2 | KNB01200 | 1,0 mm² | Included | 11A
CF-pCC-P1314-C-3001 | CF-pCC-P1314 | 1 | JUP-M2-GE-DW-PH00-BPE-26-00009-0A |  |  | SH3 | CF-pCC-R1314 | 1 | JUP-M2-GE-DW-PH00-BPE-26-00010-0A |  |  | 12x2 | KNB01200 | 1,0 mm² | Included | 11A
CF-pCC-P1314-C-3001 | CF-pCC-P1314 | 1 | JUP-M2-GE-DW-PH00-BPE-26-00009-0A | XL | 31 | 1 | CF-pCC-R1314 | 1 | JUP-M2-GE-DW-PH00-BPE-26-00010-0A | XL | 31 | 12x2 | KNB01200 | 1,0 mm² | Included | 11A
CF-pCC-P1314-C-3001 | CF-pCC-P1314 | 1 | JUP-M2-GE-DW-PH00-BPE-26-00009-0A | XL | 32 | 2 | CF-pCC-R1314 | 1 | JUP-M2-GE-DW-PH00-BPE-26-00010-0A | XL | 32 | 12x2 | KNB01200 | 1,0 mm² | Included | 11A
CF-pCC-P1314-C-3001 | CF-pCC-P1314 | 1 | JUP-M2-GE-DW-PH00-BPE-26-00009-0A |  |  | SH4 | CF-pCC-R1314 | 1 | JUP-M2-GE-DW-PH00-BPE-26-00010-0A |  |  | 12x2 | KNB01200 | 1,0 mm² | Included | 11A
CF-pCC-P1314-C-3001 | CF-pCC-P1314 | 1 | JUP-M2-GE-DW-PH00-BPE-26-00009-0A | XL | 33 | 1 | CF-pCC-R1314 | 1 | JUP-M2-GE-DW-PH00-BPE-26-00010-0A | XL | 33 | 12x2 | KNB01200 | 1,0 mm² | Included | 11A
CF-pCC-P1314-C-3001 | CF-pCC-P1314 | 1 | JUP-M2-GE-DW-PH00-BPE-26-00009-0A | XL | 34 | 2 | CF-pCC-R1314 | 1 | JUP-M2-GE-DW-PH00-BPE-26-00010-0A | XL | 34 | 12x2 | KNB01200 | 1,0 mm² | Included | 11A
CF-pCC-P1314-C-3001 | CF-pCC-P1314 | 1 | JUP-M2-GE-DW-PH00-BPE-26-00009-0A |  |  | SH5 | CF-pCC-R1314 | 1 | JUP-M2-GE-DW-PH00-BPE-26-00010-0A |  |  | 12x2 | KNB01200 | 1,0 mm² | Included | 11A
CF-pCC-P1314-C-3001 | CF-pCC-P1314 | 1 | JUP-M2-GE-DW-PH00-BPE-26-00009-0A | XL | 35 | 1 | CF-pCC-R1314 | 1 | JUP-M2-GE-DW-PH00-BPE-26-00010-0A | XL | 35 | 12x2 | KNB01200 | 1,0 mm² | Included | 11A
CF-pCC-P1314-C-3001 | CF-pCC-P1314 | 1 | JUP-M2-GE-DW-PH00-BPE-26-00009-0A | XL | 36 | 2 | CF-pCC-R1314 | 1 | JUP-M2-GE-DW-PH00-BPE-26-00010-0A | XL | 36 | 12x2 | KNB01200 | 1,0 mm² | Included | 11A
CF-pCC-P1314-C-3001 | CF-pCC-P1314 | 1 | JUP-M2-GE-DW-PH00-BPE-26-00009-0A |  |  | SH6 | CF-pCC-R1314 | 1 | JUP-M2-GE-DW-PH00-BPE-26-00010-0A |  |  | 12x2 | KNB01200 | 1,0 mm² | Included | 11A
CF-pCC-P1314-C-3001 | CF-pCC-P1314 | 1 | JUP-M2-GE-DW-PH00-BPE-26-00009-0A | XL | 37 | 1 | CF-pCC-R1314 | 1 | JUP-M2-GE-DW-PH00-BPE-26-00010-0A | XL | 37 | 12x2 | KNB01200 | 1,0 mm² | Included | 11A
CF-pCC-P1314-C-3001 | CF-pCC-P1314 | 1 | JUP-M2-GE-DW-PH00-BPE-26-00009-0A | XL | 38 | 2 | CF-pCC-R1314 | 1 | JUP-M2-GE-DW-PH00-BPE-26-00010-0A | XL | 38 | 12x2 | KNB01200 | 1,0 mm² | Included | 11A
CF-pCC-P1314-C-3001 | CF-pCC-P1314 | 1 | JUP-M2-GE-DW-PH00-BPE-26-00009-0A |  |  | SH7 | CF-pCC-R1314 | 1 | JUP-M2-GE-DW-PH00-BPE-26-00010-0A |  |  | 12x2 | KNB01200 | 1,0 mm² | Included | 11A
CF-pCC-P1314-C-3001 | CF-pCC-P1314 | 1 | JUP-M2-GE-DW-PH00-BPE-26-00009-0A | XL | 39 | 1 | CF-pCC-R1314 | 1 | JUP-M2-GE-DW-PH00-BPE-26-00010-0A | XL | 39 | 12x2 | KNB01200 | 1,0 mm² | Included | 11A
CF-pCC-P1314-C-3001 | CF-pCC-P1314 | 1 | JUP-M2-GE-DW-PH00-BPE-26-00009-0A | XL | 40 | 2 | CF-pCC-R1314 | 1 | JUP-M2-GE-DW-PH00-BPE-26-00010-0A | XL | 40 | 12x2 | KNB01200 | 1,0 mm² | Included | 11A
CF-pCC-P1314-C-3001 | CF-pCC-P1314 | 1 | JUP-M2-GE-DW-PH00-BPE-26-00009-0A |  |  | SH8 | CF-pCC-R1314 | 1 | JUP-M2-GE-DW-PH00-BPE-26-00010-0A |  |  | 12x2 | KNB01200 | 1,0 mm² | Included | 11A
CF-pCC-P1314-C-3001 | CF-pCC-P1314 | 1 | JUP-M2-GE-DW-PH00-BPE-26-00009-0A | XL | 41 | 1 | CF-pCC-R1314 | 1 | JUP-M2-GE-DW-PH00-BPE-26-00010-0A | XL | 41 | 12x2 | KNB01200 | 1,0 mm² | Included | 11A
CF-pCC-P1314-C-3001 | CF-pCC-P1314 | 1 | JUP-M2-GE-DW-PH00-BPE-26-00009-0A | XL | 42 | 2 | CF-pCC-R1314 | 1 | JUP-M2-GE-DW-PH00-BPE-26-00010-0A | XL | 42 | 12x2 | KNB01200 | 1,0 mm² | Included | 11A
CF-pCC-P1314-C-3001 | CF-pCC-P1314 | 1 | JUP-M2-GE-DW-PH00-BPE-26-00009-0A |  |  | SH9 | CF-pCC-R1314 | 1 | JUP-M2-GE-DW-PH00-BPE-26-00010-0A |  |  | 12x2 | KNB01200 | 1,0 mm² | Included | 11A
CF-pCC-P1314-C-3001 | CF-pCC-P1314 | 1 | JUP-M2-GE-DW-PH00-BPE-26-00009-0A | XL | 43 | 1 | CF-pCC-R1314 | 1 | JUP-M2-GE-DW-PH00-BPE-26-00010-0A | XL | 43 | 12x2 | KNB01200 | 1,0 mm² | Included | 11A
CF-pCC-P1314-C-3001 | CF-pCC-P1314 | 1 | JUP-M2-GE-DW-PH00-BPE-26-00009-0A | XL | 44 | 2 | CF-pCC-R1314 | 1 | JUP-M2-GE-DW-PH00-BPE-26-00010-0A | XL | 44 | 12x2 | KNB01200 | 1,0 mm² | Included | 11A
CF-pCC-P1314-C-3001 | CF-pCC-P1314 | 1 | JUP-M2-GE-DW-PH00-BPE-26-00009-0A |  |  | SH10 | CF-pCC-R1314 | 1 | JUP-M2-GE-DW-PH00-BPE-26-00010-0A |  |  | 12x2 | KNB01200 | 1,0 mm² | Included | 11A
CF-pCC-P1314-C-3001 | CF-pCC-P1314 | 1 | JUP-M2-GE-DW-PH00-BPE-26-00009-0A | XL | 45 | 1 | CF-pCC-R1314 | 1 | JUP-M2-GE-DW-PH00-BPE-26-00010-0A | XL | 45 | 12x2 | KNB01200 | 1,0 mm² | Included | 11A
CF-pCC-P1314-C-3001 | CF-pCC-P1314 | 1 | JUP-M2-GE-DW-PH00-BPE-26-00009-0A | XL | 46 | 2 | CF-pCC-R1314 | 1 | JUP-M2-GE-DW-PH00-BPE-26-00010-0A | XL | 46 | 12x2 | KNB01200 | 1,0 mm² | Included | 11A
CF-pCC-P1314-C-3001 | CF-pCC-P1314 | 1 | JUP-M2-GE-DW-PH00-BPE-26-00009-0A |  |  | SH11 | CF-pCC-R1314 | 1 | JUP-M2-GE-DW-PH00-BPE-26-00010-0A |  |  | 12x2 | KNB01200 | 1,0 mm² | Included | 11A
CF-pCC-P1314-C-3001 | CF-pCC-P1314 | 1 | JUP-M2-GE-DW-PH00-BPE-26-00009-0A | XL | 47 | 1 | CF-pCC-R1314 | 1 | JUP-M2-GE-DW-PH00-BPE-26-00010-0A | XL | 47 | 12x2 | KNB01200 | 1,0 mm² | Included | 11A
CF-pCC-P1314-C-3001 | CF-pCC-P1314 | 1 | JUP-M2-GE-DW-PH00-BPE-26-00009-0A | XL | 48 | 2 | CF-pCC-R1314 | 1 | JUP-M2-GE-DW-PH00-BPE-26-00010-0A | XL | 48 | 12x2 | KNB01200 | 1,0 mm² | Included | 11A
CF-pCC-P1314-C-3001 | CF-pCC-P1314 | 1 | JUP-M2-GE-DW-PH00-BPE-26-00009-0A |  |  | SH12 | CF-pCC-R1314 | 1 | JUP-M2-GE-DW-PH00-BPE-26-00010-0A |  |  | 12x2 | KNB01200 | 1,0 mm² | Included | 11A
CF-pCC-P1314-C-3001 | CF-pCC-P1314 | 1 | JUP-M2-GE-DW-PH00-BPE-26-00009-0A |  |  | SH | CF-pCC-R1314 | 1 | JUP-M2-GE-DW-PH00-BPE-26-00010-0A |  |  | 12x2 | KNB01200 | 1,0 mm² | Included | 11A
CF-pCC-P1314-C-3002 | CF-pCC-P1314 | 1 | JUP-M2-GE-DW-PH00-BPE-26-00009-0A | XL | 49 | 1 | CF-pCC-R1314 | 1 | JUP-M2-GE-DW-PH00-BPE-26-00010-0A | XL | 49 | 12x2 | KNB01200 | 1,0 mm² | Included | 11A
CF-pCC-P1314-C-3002 | CF-pCC-P1314 | 1 | JUP-M2-GE-DW-PH00-BPE-26-00009-0A | XL | 50 | 2 | CF-pCC-R1314 | 1 | JUP-M2-GE-DW-PH00-BPE-26-00010-0A | XL | 50 | 12x2 | KNB01200 | 1,0 mm² | Included | 11A
CF-pCC-P1314-C-3002 | CF-pCC-P1314 | 1 | JUP-M2-GE-DW-PH00-BPE-26-00009-0A |  |  | SH1 | CF-pCC-R1314 | 1 | JUP-M2-GE-DW-PH00-BPE-26-00010-0A |  |  | 12x2 | KNB01200 | 1,0 mm² | Included | 11A
CF-pCC-P1314-C-3002 | CF-pCC-P1314 | 1 | JUP-M2-GE-DW-PH00-BPE-26-00009-0A | XL | 51 | 1 | CF-pCC-R1314 | 1 | JUP-M2-GE-DW-PH00-BPE-26-00010-0A | XL | 51 | 12x2 | KNB01200 | 1,0 mm² | Included | 11A
CF-pCC-P1314-C-3002 | CF-pCC-P1314 | 1 | JUP-M2-GE-DW-PH00-BPE-26-00009-0A | XL | 52 | 2 | CF-pCC-R1314 | 1 | JUP-M2-GE-DW-PH00-BPE-26-00010-0A | XL | 52 | 12x2 | KNB01200 | 1,0 mm² | Included | 11A
CF-pCC-P1314-C-3002 | CF-pCC-P1314 | 1 | JUP-M2-GE-DW-PH00-BPE-26-00009-0A |  |  | SH2 | CF-pCC-R1314 | 1 | JUP-M2-GE-DW-PH00-BPE-26-00010-0A |  |  | 12x2 | KNB01200 | 1,0 mm² | Included | 11A
CF-pCC-P1314-C-3002 | CF-pCC-P1314 | 1 | JUP-M2-GE-DW-PH00-BPE-26-00009-0A | XL | 53 | 1 | CF-pCC-R1314 | 1 | JUP-M2-GE-DW-PH00-BPE-26-00010-0A | XL | 53 | 12x2 | KNB01200 | 1,0 mm² | Included | 11A
CF-pCC-P1314-C-3002 | CF-pCC-P1314 | 1 | JUP-M2-GE-DW-PH00-BPE-26-00009-0A | XL | 54 | 2 | CF-pCC-R1314 | 1 | JUP-M2-GE-DW-PH00-BPE-26-00010-0A | XL | 54 | 12x2 | KNB01200 | 1,0 mm² | Included | 11A
CF-pCC-P1314-C-3002 | CF-pCC-P1314 | 1 | JUP-M2-GE-DW-PH00-BPE-26-00009-0A |  |  | SH3 | CF-pCC-R1314 | 1 | JUP-M2-GE-DW-PH00-BPE-26-00010-0A |  |  | 12x2 | KNB01200 | 1,0 mm² | Included | 11A
CF-pCC-P1314-C-3002 | CF-pCC-P1314 | 1 | JUP-M2-GE-DW-PH00-BPE-26-00009-0A | XL | 55 | 1 | CF-pCC-R1314 | 1 | JUP-M2-GE-DW-PH00-BPE-26-00010-0A | XL | 55 | 12x2 | KNB01200 | 1,0 mm² | Included | 11A
CF-pCC-P1314-C-3002 | CF-pCC-P1314 | 1 | JUP-M2-GE-DW-PH00-BPE-26-00009-0A | XL | 56 | 2 | CF-pCC-R1314 | 1 | JUP-M2-GE-DW-PH00-BPE-26-00010-0A | XL | 56 | 12x2 | KNB01200 | 1,0 mm² | Included | 11A
CF-pCC-P1314-C-3002 | CF-pCC-P1314 | 1 | JUP-M2-GE-DW-PH00-BPE-26-00009-0A |  |  | SH4 | CF-pCC-R1314 | 1 | JUP-M2-GE-DW-PH00-BPE-26-00010-0A |  |  | 12x2 | KNB01200 | 1,0 mm² | Included | 11A
CF-pCC-P1314-C-3002 | CF-pCC-P1314 | 1 | JUP-M2-GE-DW-PH00-BPE-26-00009-0A | XL | 57 | 1 | CF-pCC-R1314 | 1 | JUP-M2-GE-DW-PH00-BPE-26-00010-0A | XL | 57 | 12x2 | KNB01200 | 1,0 mm² | Included | 11A
CF-pCC-P1314-C-3002 | CF-pCC-P1314 | 1 | JUP-M2-GE-DW-PH00-BPE-26-00009-0A | XL | 58 | 2 | CF-pCC-R1314 | 1 | JUP-M2-GE-DW-PH00-BPE-26-00010-0A | XL | 58 | 12x2 | KNB01200 | 1,0 mm² | Included | 11A
CF-pCC-P1314-C-3002 | CF-pCC-P1314 | 1 | JUP-M2-GE-DW-PH00-BPE-26-00009-0A |  |  | SH5 | CF-pCC-R1314 | 1 | JUP-M2-GE-DW-PH00-BPE-26-00010-0A |  |  | 12x2 | KNB01200 | 1,0 mm² | Included | 11A
CF-pCC-P1314-C-3002 | CF-pCC-P1314 | 1 | JUP-M2-GE-DW-PH00-BPE-26-00009-0A | XL | 59 | 1 | CF-pCC-R1314 | 1 | JUP-M2-GE-DW-PH00-BPE-26-00010-0A | XL | 59 | 12x2 | KNB01200 | 1,0 mm² | Included | 11A
CF-pCC-P1314-C-3002 | CF-pCC-P1314 | 1 | JUP-M2-GE-DW-PH00-BPE-26-00009-0A | XL | 60 | 2 | CF-pCC-R1314 | 1 | JUP-M2-GE-DW-PH00-BPE-26-00010-0A | XL | 60 | 12x2 | KNB01200 | 1,0 mm² | Included | 11A
CF-pCC-P1314-C-3002 | CF-pCC-P1314 | 1 | JUP-M2-GE-DW-PH00-BPE-26-00009-0A |  |  | SH6 | CF-pCC-R1314 | 1 | JUP-M2-GE-DW-PH00-BPE-26-00010-0A |  |  | 12x2 | KNB01200 | 1,0 mm² | Included | 11A
CF-pCC-P1314-C-3002 | CF-pCC-P1314 | 1 | JUP-M2-GE-DW-PH00-BPE-26-00009-0A |  |  | 1 | CF-pCC-R1314 | 1 | JUP-M2-GE-DW-PH00-BPE-26-00010-0A |  |  | 12x2 | KNB01200 | 1,0 mm² | Included | 11A
CF-pCC-P1314-C-3002 | CF-pCC-P1314 | 1 | JUP-M2-GE-DW-PH00-BPE-26-00009-0A |  |  | 2 | CF-pCC-R1314 | 1 | JUP-M2-GE-DW-PH00-BPE-26-00010-0A |  |  | 12x2 | KNB01200 | 1,0 mm² | Included | 11A
CF-pCC-P1314-C-3002 | CF-pCC-P1314 | 1 | JUP-M2-GE-DW-PH00-BPE-26-00009-0A |  |  | SH7 | CF-pCC-R1314 | 1 | JUP-M2-GE-DW-PH00-BPE-26-00010-0A |  |  | 12x2 | KNB01200 | 1,0 mm² | Included | 11A
CF-pCC-P1314-C-3002 | CF-pCC-P1314 | 1 | JUP-M2-GE-DW-PH00-BPE-26-00009-0A |  |  | 1 | CF-pCC-R1314 | 1 | JUP-M2-GE-DW-PH00-BPE-26-00010-0A |  |  | 12x2 | KNB01200 | 1,0 mm² | Included | 11A
CF-pCC-P1314-C-3002 | CF-pCC-P1314 | 1 | JUP-M2-GE-DW-PH00-BPE-26-00009-0A |  |  | 2 | CF-pCC-R1314 | 1 | JUP-M2-GE-DW-PH00-BPE-26-00010-0A |  |  | 12x2 | KNB01200 | 1,0 mm² | Included | 11A
CF-pCC-P1314-C-3002 | CF-pCC-P1314 | 1 | JUP-M2-GE-DW-PH00-BPE-26-00009-0A |  |  | SH8 | CF-pCC-R1314 | 1 | JUP-M2-GE-DW-PH00-BPE-26-00010-0A |  |  | 12x2 | KNB01200 | 1,0 mm² | Included | 11A
CF-pCC-P1314-C-3002 | CF-pCC-P1314 | 1 | JUP-M2-GE-DW-PH00-BPE-26-00009-0A |  |  | 1 | CF-pCC-R1314 | 1 | JUP-M2-GE-DW-PH00-BPE-26-00010-0A |  |  | 12x2 | KNB01200 | 1,0 mm² | Included | 11A
CF-pCC-P1314-C-3002 | CF-pCC-P1314 | 1 | JUP-M2-GE-DW-PH00-BPE-26-00009-0A |  |  | 2 | CF-pCC-R1314 | 1 | JUP-M2-GE-DW-PH00-BPE-26-00010-0A |  |  | 12x2 | KNB01200 | 1,0 mm² | Included | 11A
CF-pCC-P1314-C-3002 | CF-pCC-P1314 | 1 | JUP-M2-GE-DW-PH00-BPE-26-00009-0A |  |  | SH9 | CF-pCC-R1314 | 1 | JUP-M2-GE-DW-PH00-BPE-26-00010-0A |  |  | 12x2 | KNB01200 | 1,0 mm² | Included | 11A
CF-pCC-P1314-C-3002 | CF-pCC-P1314 | 1 | JUP-M2-GE-DW-PH00-BPE-26-00009-0A |  |  | 1 | CF-pCC-R1314 | 1 | JUP-M2-GE-DW-PH00-BPE-26-00010-0A |  |  | 12x2 | KNB01200 | 1,0 mm² | Included | 11A
CF-pCC-P1314-C-3002 | CF-pCC-P1314 | 1 | JUP-M2-GE-DW-PH00-BPE-26-00009-0A |  |  | 2 | CF-pCC-R1314 | 1 | JUP-M2-GE-DW-PH00-BPE-26-00010-0A |  |  | 12x2 | KNB01200 | 1,0 mm² | Included | 11A
CF-pCC-P1314-C-3002 | CF-pCC-P1314 | 1 | JUP-M2-GE-DW-PH00-BPE-26-00009-0A |  |  | SH10 | CF-pCC-R1314 | 1 | JUP-M2-GE-DW-PH00-BPE-26-00010-0A |  |  | 12x2 | KNB01200 | 1,0 mm² | Included | 11A
CF-pCC-P1314-C-3002 | CF-pCC-P1314 | 1 | JUP-M2-GE-DW-PH00-BPE-26-00009-0A |  |  | 1 | CF-pCC-R1314 | 1 | JUP-M2-GE-DW-PH00-BPE-26-00010-0A |  |  | 12x2 | KNB01200 | 1,0 mm² | Included | 11A
CF-pCC-P1314-C-3002 | CF-pCC-P1314 | 1 | JUP-M2-GE-DW-PH00-BPE-26-00009-0A |  |  | 2 | CF-pCC-R1314 | 1 | JUP-M2-GE-DW-PH00-BPE-26-00010-0A |  |  | 12x2 | KNB01200 | 1,0 mm² | Included | 11A
CF-pCC-P1314-C-3002 | CF-pCC-P1314 | 1 | JUP-M2-GE-DW-PH00-BPE-26-00009-0A |  |  | SH11 | CF-pCC-R1314 | 1 | JUP-M2-GE-DW-PH00-BPE-26-00010-0A |  |  | 12x2 | KNB01200 | 1,0 mm² | Included | 11A
CF-pCC-P1314-C-3002 | CF-pCC-P1314 | 1 | JUP-M2-GE-DW-PH00-BPE-26-00009-0A |  |  | 1 | CF-pCC-R1314 | 1 | JUP-M2-GE-DW-PH00-BPE-26-00010-0A |  |  | 12x2 | KNB01200 | 1,0 mm² | Included | 11A
CF-pCC-P1314-C-3002 | CF-pCC-P1314 | 1 | JUP-M2-GE-DW-PH00-BPE-26-00009-0A |  |  | 2 | CF-pCC-R1314 | 1 | JUP-M2-GE-DW-PH00-BPE-26-00010-0A |  |  | 12x2 | KNB01200 | 1,0 mm² | Included | 11A
CF-pCC-P1314-C-3002 | CF-pCC-P1314 | 1 | JUP-M2-GE-DW-PH00-BPE-26-00009-0A |  |  | SH12 | CF-pCC-R1314 | 1 | JUP-M2-GE-DW-PH00-BPE-26-00010-0A |  |  | 12x2 | KNB01200 | 1,0 mm² | Included | 11A
CF-pCC-P1314-C-3002 | CF-pCC-P1314 | 1 | JUP-M2-GE-DW-PH00-BPE-26-00009-0A |  |  | SH | CF-pCC-R1314 | 1 | JUP-M2-GE-DW-PH00-BPE-26-00010-0A |  |  | 12x2 | KNB01200 | 1,0 mm² | Included | 11A
CF-pCC-P1314-C-3003 | CF-pCC-P1314 | 2 | JUP-M2-GE-DW-PH00-BPE-26-00009-0A | XL | 61 | 1 | CF-pCC-R1314 | 2 | JUP-M2-GE-DW-PH00-BPE-26-00010-0A | XL | 61 | 12x2 | KNB01200 | 1,0 mm² | Included | 11A
CF-pCC-P1314-C-3003 | CF-pCC-P1314 | 2 | JUP-M2-GE-DW-PH00-BPE-26-00009-0A | XL | 62 | 2 | CF-pCC-R1314 | 2 | JUP-M2-GE-DW-PH00-BPE-26-00010-0A | XL | 62 | 12x2 | KNB01200 | 1,0 mm² | Included | 11A
CF-pCC-P1314-C-3003 | CF-pCC-P1314 | 2 | JUP-M2-GE-DW-PH00-BPE-26-00009-0A |  |  | SH1 | CF-pCC-R1314 | 2 | JUP-M2-GE-DW-PH00-BPE-26-00010-0A |  |  | 12x2 | KNB01200 | 1,0 mm² | Included | 11A
CF-pCC-P1314-C-3003 | CF-pCC-P1314 | 2 | JUP-M2-GE-DW-PH00-BPE-26-00009-0A | XL | 63 | 1 | CF-pCC-R1314 | 2 | JUP-M2-GE-DW-PH00-BPE-26-00010-0A | XL | 63 | 12x2 | KNB01200 | 1,0 mm² | Included | 11A
CF-pCC-P1314-C-3003 | CF-pCC-P1314 | 2 | JUP-M2-GE-DW-PH00-BPE-26-00009-0A | XL | 64 | 2 | CF-pCC-R1314 | 2 | JUP-M2-GE-DW-PH00-BPE-26-00010-0A | XL | 64 | 12x2 | KNB01200 | 1,0 mm² | Included | 11A
CF-pCC-P1314-C-3003 | CF-pCC-P1314 | 2 | JUP-M2-GE-DW-PH00-BPE-26-00009-0A |  |  | SH2 | CF-pCC-R1314 | 2 | JUP-M2-GE-DW-PH00-BPE-26-00010-0A |  |  | 12x2 | KNB01200 | 1,0 mm² | Included | 11A
CF-pCC-P1314-C-3003 | CF-pCC-P1314 | 2 | JUP-M2-GE-DW-PH00-BPE-26-00009-0A | XL | 65 | 1 | CF-pCC-R1314 | 2 | JUP-M2-GE-DW-PH00-BPE-26-00010-0A | XL | 65 | 12x2 | KNB01200 | 1,0 mm² | Included | 11A
CF-pCC-P1314-C-3003 | CF-pCC-P1314 | 2 | JUP-M2-GE-DW-PH00-BPE-26-00009-0A | XL | 66 | 2 | CF-pCC-R1314 | 2 | JUP-M2-GE-DW-PH00-BPE-26-00010-0A | XL | 66 | 12x2 | KNB01200 | 1,0 mm² | Included | 11A
CF-pCC-P1314-C-3003 | CF-pCC-P1314 | 2 | JUP-M2-GE-DW-PH00-BPE-26-00009-0A |  |  | SH3 | CF-pCC-R1314 | 2 | JUP-M2-GE-DW-PH00-BPE-26-00010-0A |  |  | 12x2 | KNB01200 | 1,0 mm² | Included | 11A
CF-pCC-P1314-C-3003 | CF-pCC-P1314 | 2 | JUP-M2-GE-DW-PH00-BPE-26-00009-0A | XL | 67 | 1 | CF-pCC-R1314 | 2 | JUP-M2-GE-DW-PH00-BPE-26-00010-0A | XL | 67 | 12x2 | KNB01200 | 1,0 mm² | Included | 11A
CF-pCC-P1314-C-3003 | CF-pCC-P1314 | 2 | JUP-M2-GE-DW-PH00-BPE-26-00009-0A | XL | 68 | 2 | CF-pCC-R1314 | 2 | JUP-M2-GE-DW-PH00-BPE-26-00010-0A | XL | 68 | 12x2 | KNB01200 | 1,0 mm² | Included | 11A
CF-pCC-P1314-C-3003 | CF-pCC-P1314 | 2 | JUP-M2-GE-DW-PH00-BPE-26-00009-0A |  |  | SH4 | CF-pCC-R1314 | 2 | JUP-M2-GE-DW-PH00-BPE-26-00010-0A |  |  | 12x2 | KNB01200 | 1,0 mm² | Included | 11A
CF-pCC-P1314-C-3003 | CF-pCC-P1314 | 2 | JUP-M2-GE-DW-PH00-BPE-26-00009-0A | XL | 69 | 1 | CF-pCC-R1314 | 2 | JUP-M2-GE-DW-PH00-BPE-26-00010-0A | XL | 69 | 12x2 | KNB01200 | 1,0 mm² | Included | 11A
CF-pCC-P1314-C-3003 | CF-pCC-P1314 | 2 | JUP-M2-GE-DW-PH00-BPE-26-00009-0A | XL | 70 | 2 | CF-pCC-R1314 | 2 | JUP-M2-GE-DW-PH00-BPE-26-00010-0A | XL | 70 | 12x2 | KNB01200 | 1,0 mm² | Included | 11A
CF-pCC-P1314-C-3003 | CF-pCC-P1314 | 2 | JUP-M2-GE-DW-PH00-BPE-26-00009-0A |  |  | SH5 | CF-pCC-R1314 | 2 | JUP-M2-GE-DW-PH00-BPE-26-00010-0A |  |  | 12x2 | KNB01200 | 1,0 mm² | Included | 11A
CF-pCC-P1314-C-3003 | CF-pCC-P1314 | 2 | JUP-M2-GE-DW-PH00-BPE-26-00009-0A | XL | 71 | 1 | CF-pCC-R1314 | 2 | JUP-M2-GE-DW-PH00-BPE-26-00010-0A | XL | 71 | 12x2 | KNB01200 | 1,0 mm² | Included | 11A
CF-pCC-P1314-C-3003 | CF-pCC-P1314 | 2 | JUP-M2-GE-DW-PH00-BPE-26-00009-0A | XL | 72 | 2 | CF-pCC-R1314 | 2 | JUP-M2-GE-DW-PH00-BPE-26-00010-0A | XL | 72 | 12x2 | KNB01200 | 1,0 mm² | Included | 11A
CF-pCC-P1314-C-3003 | CF-pCC-P1314 | 2 | JUP-M2-GE-DW-PH00-BPE-26-00009-0A |  |  | SH6 | CF-pCC-R1314 | 2 | JUP-M2-GE-DW-PH00-BPE-26-00010-0A |  |  | 12x2 | KNB01200 | 1,0 mm² | Included | 11A
CF-pCC-P1314-C-3003 | CF-pCC-P1314 | 2 | JUP-M2-GE-DW-PH00-BPE-26-00009-0A |  |  | 1 | CF-pCC-R1314 | 2 | JUP-M2-GE-DW-PH00-BPE-26-00010-0A |  |  | 12x2 | KNB01200 | 1,0 mm² | Included | 11A
CF-pCC-P1314-C-3003 | CF-pCC-P1314 | 2 | JUP-M2-GE-DW-PH00-BPE-26-00009-0A |  |  | 2 | CF-pCC-R1314 | 2 | JUP-M2-GE-DW-PH00-BPE-26-00010-0A |  |  | 12x2 | KNB01200 | 1,0 mm² | Included | 11A
CF-pCC-P1314-C-3003 | CF-pCC-P1314 | 2 | JUP-M2-GE-DW-PH00-BPE-26-00009-0A |  |  | SH7 | CF-pCC-R1314 | 2 | JUP-M2-GE-DW-PH00-BPE-26-00010-0A |  |  | 12x2 | KNB01200 | 1,0 mm² | Included | 11A
CF-pCC-P1314-C-3003 | CF-pCC-P1314 | 2 | JUP-M2-GE-DW-PH00-BPE-26-00009-0A |  |  | 1 | CF-pCC-R1314 | 2 | JUP-M2-GE-DW-PH00-BPE-26-00010-0A |  |  | 12x2 | KNB01200 | 1,0 mm² | Included | 11A
CF-pCC-P1314-C-3003 | CF-pCC-P1314 | 2 | JUP-M2-GE-DW-PH00-BPE-26-00009-0A |  |  | 2 | CF-pCC-R1314 | 2 | JUP-M2-GE-DW-PH00-BPE-26-00010-0A |  |  | 12x2 | KNB01200 | 1,0 mm² | Included | 11A
CF-pCC-P1314-C-3003 | CF-pCC-P1314 | 2 | JUP-M2-GE-DW-PH00-BPE-26-00009-0A |  |  | SH8 | CF-pCC-R1314 | 2 | JUP-M2-GE-DW-PH00-BPE-26-00010-0A |  |  | 12x2 | KNB01200 | 1,0 mm² | Included | 11A
CF-pCC-P1314-C-3003 | CF-pCC-P1314 | 2 | JUP-M2-GE-DW-PH00-BPE-26-00009-0A |  |  | 1 | CF-pCC-R1314 | 2 | JUP-M2-GE-DW-PH00-BPE-26-00010-0A |  |  | 12x2 | KNB01200 | 1,0 mm² | Included | 11A
CF-pCC-P1314-C-3003 | CF-pCC-P1314 | 2 | JUP-M2-GE-DW-PH00-BPE-26-00009-0A |  |  | 2 | CF-pCC-R1314 | 2 | JUP-M2-GE-DW-PH00-BPE-26-00010-0A |  |  | 12x2 | KNB01200 | 1,0 mm² | Included | 11A
CF-pCC-P1314-C-3003 | CF-pCC-P1314 | 2 | JUP-M2-GE-DW-PH00-BPE-26-00009-0A |  |  | SH9 | CF-pCC-R1314 | 2 | JUP-M2-GE-DW-PH00-BPE-26-00010-0A |  |  | 12x2 | KNB01200 | 1,0 mm² | Included | 11A
CF-pCC-P1314-C-3003 | CF-pCC-P1314 | 2 | JUP-M2-GE-DW-PH00-BPE-26-00009-0A |  |  | 1 | CF-pCC-R1314 | 2 | JUP-M2-GE-DW-PH00-BPE-26-00010-0A |  |  | 12x2 | KNB01200 | 1,0 mm² | Included | 11A
CF-pCC-P1314-C-3003 | CF-pCC-P1314 | 2 | JUP-M2-GE-DW-PH00-BPE-26-00009-0A |  |  | 2 | CF-pCC-R1314 | 2 | JUP-M2-GE-DW-PH00-BPE-26-00010-0A |  |  | 12x2 | KNB01200 | 1,0 mm² | Included | 11A
CF-pCC-P1314-C-3003 | CF-pCC-P1314 | 2 | JUP-M2-GE-DW-PH00-BPE-26-00009-0A |  |  | SH10 | CF-pCC-R1314 | 2 | JUP-M2-GE-DW-PH00-BPE-26-00010-0A |  |  | 12x2 | KNB01200 | 1,0 mm² | Included | 11A
CF-pCC-P1314-C-3003 | CF-pCC-P1314 | 2 | JUP-M2-GE-DW-PH00-BPE-26-00009-0A |  |  | 1 | CF-pCC-R1314 | 2 | JUP-M2-GE-DW-PH00-BPE-26-00010-0A |  |  | 12x2 | KNB01200 | 1,0 mm² | Included | 11A
CF-pCC-P1314-C-3003 | CF-pCC-P1314 | 2 | JUP-M2-GE-DW-PH00-BPE-26-00009-0A |  |  | 2 | CF-pCC-R1314 | 2 | JUP-M2-GE-DW-PH00-BPE-26-00010-0A |  |  | 12x2 | KNB01200 | 1,0 mm² | Included | 11A
CF-pCC-P1314-C-3003 | CF-pCC-P1314 | 2 | JUP-M2-GE-DW-PH00-BPE-26-00009-0A |  |  | SH11 | CF-pCC-R1314 | 2 | JUP-M2-GE-DW-PH00-BPE-26-00010-0A |  |  | 12x2 | KNB01200 | 1,0 mm² | Included | 11A
CF-pCC-P1314-C-3003 | CF-pCC-P1314 | 2 | JUP-M2-GE-DW-PH00-BPE-26-00009-0A |  |  | 1 | CF-pCC-R1314 | 2 | JUP-M2-GE-DW-PH00-BPE-26-00010-0A |  |  | 12x2 | KNB01200 | 1,0 mm² | Included | 11A
CF-pCC-P1314-C-3003 | CF-pCC-P1314 | 2 | JUP-M2-GE-DW-PH00-BPE-26-00009-0A |  |  | 2 | CF-pCC-R1314 | 2 | JUP-M2-GE-DW-PH00-BPE-26-00010-0A |  |  | 12x2 | KNB01200 | 1,0 mm² | Included | 11A
CF-pCC-P1314-C-3003 | CF-pCC-P1314 | 2 | JUP-M2-GE-DW-PH00-BPE-26-00009-0A |  |  | SH12 | CF-pCC-R1314 | 2 | JUP-M2-GE-DW-PH00-BPE-26-00010-0A |  |  | 12x2 | KNB01200 | 1,0 mm² | Included | 11A
CF-pCC-P1314-C-3003 | CF-pCC-P1314 | 2 | JUP-M2-GE-DW-PH00-BPE-26-00009-0A |  |  | SH | CF-pCC-R1314 | 2 | JUP-M2-GE-DW-PH00-BPE-26-00010-0A |  |  | 12x2 | KNB01200 | 1,0 mm² | Included | 11A
CF-pCC-P1314-C-3004 | CF-pCC-P1314 | 2 | JUP-M2-GE-DW-PH00-BPE-26-00009-0A | XL | 73 | 1 | CF-pCC-R1314 | 2 | JUP-M2-GE-DW-PH00-BPE-26-00010-0A | XL | 73 | 12x2 | KNB01200 | 1,0 mm² | Included | 11A
CF-pCC-P1314-C-3004 | CF-pCC-P1314 | 2 | JUP-M2-GE-DW-PH00-BPE-26-00009-0A | XL | 74 | 2 | CF-pCC-R1314 | 2 | JUP-M2-GE-DW-PH00-BPE-26-00010-0A | XL | 74 | 12x2 | KNB01200 | 1,0 mm² | Included | 11A
CF-pCC-P1314-C-3004 | CF-pCC-P1314 | 2 | JUP-M2-GE-DW-PH00-BPE-26-00009-0A |  |  | SH1 | CF-pCC-R1314 | 2 | JUP-M2-GE-DW-PH00-BPE-26-00010-0A |  |  | 12x2 | KNB01200 | 1,0 mm² | Included | 11A
CF-pCC-P1314-C-3004 | CF-pCC-P1314 | 2 | JUP-M2-GE-DW-PH00-BPE-26-00009-0A | XL | 75 | 1 | CF-pCC-R1314 | 2 | JUP-M2-GE-DW-PH00-BPE-26-00010-0A | XL | 75 | 12x2 | KNB01200 | 1,0 mm² | Included | 11A
CF-pCC-P1314-C-3004 | CF-pCC-P1314 | 2 | JUP-M2-GE-DW-PH00-BPE-26-00009-0A | XL | 76 | 2 | CF-pCC-R1314 | 2 | JUP-M2-GE-DW-PH00-BPE-26-00010-0A | XL | 76 | 12x2 | KNB01200 | 1,0 mm² | Included | 11A
CF-pCC-P1314-C-3004 | CF-pCC-P1314 | 2 | JUP-M2-GE-DW-PH00-BPE-26-00009-0A |  |  | SH2 | CF-pCC-R1314 | 2 | JUP-M2-GE-DW-PH00-BPE-26-00010-0A |  |  | 12x2 | KNB01200 | 1,0 mm² | Included | 11A
CF-pCC-P1314-C-3004 | CF-pCC-P1314 | 2 | JUP-M2-GE-DW-PH00-BPE-26-00009-0A | XL | 77 | 1 | CF-pCC-R1314 | 2 | JUP-M2-GE-DW-PH00-BPE-26-00010-0A | XL | 77 | 12x2 | KNB01200 | 1,0 mm² | Included | 11A
CF-pCC-P1314-C-3004 | CF-pCC-P1314 | 2 | JUP-M2-GE-DW-PH00-BPE-26-00009-0A | XL | 78 | 2 | CF-pCC-R1314 | 2 | JUP-M2-GE-DW-PH00-BPE-26-00010-0A | XL | 78 | 12x2 | KNB01200 | 1,0 mm² | Included | 11A
CF-pCC-P1314-C-3004 | CF-pCC-P1314 | 2 | JUP-M2-GE-DW-PH00-BPE-26-00009-0A |  |  | SH3 | CF-pCC-R1314 | 2 | JUP-M2-GE-DW-PH00-BPE-26-00010-0A |  |  | 12x2 | KNB01200 | 1,0 mm² | Included | 11A
CF-pCC-P1314-C-3004 | CF-pCC-P1314 | 2 | JUP-M2-GE-DW-PH00-BPE-26-00009-0A | XL | 79 | 1 | CF-pCC-R1314 | 2 | JUP-M2-GE-DW-PH00-BPE-26-00010-0A | XL | 79 | 12x2 | KNB01200 | 1,0 mm² | Included | 11A
CF-pCC-P1314-C-3004 | CF-pCC-P1314 | 2 | JUP-M2-GE-DW-PH00-BPE-26-00009-0A | XL | 80 | 2 | CF-pCC-R1314 | 2 | JUP-M2-GE-DW-PH00-BPE-26-00010-0A | XL | 80 | 12x2 | KNB01200 | 1,0 mm² | Included | 11A
CF-pCC-P1314-C-3004 | CF-pCC-P1314 | 2 | JUP-M2-GE-DW-PH00-BPE-26-00009-0A |  |  | SH4 | CF-pCC-R1314 | 2 | JUP-M2-GE-DW-PH00-BPE-26-00010-0A |  |  | 12x2 | KNB01200 | 1,0 mm² | Included | 11A
CF-pCC-P1314-C-3004 | CF-pCC-P1314 | 2 | JUP-M2-GE-DW-PH00-BPE-26-00009-0A | XL | 81 | 1 | CF-pCC-R1314 | 2 | JUP-M2-GE-DW-PH00-BPE-26-00010-0A | XL | 81 | 12x2 | KNB01200 | 1,0 mm² | Included | 11A
CF-pCC-P1314-C-3004 | CF-pCC-P1314 | 2 | JUP-M2-GE-DW-PH00-BPE-26-00009-0A | XL | 82 | 2 | CF-pCC-R1314 | 2 | JUP-M2-GE-DW-PH00-BPE-26-00010-0A | XL | 82 | 12x2 | KNB01200 | 1,0 mm² | Included | 11A
CF-pCC-P1314-C-3004 | CF-pCC-P1314 | 2 | JUP-M2-GE-DW-PH00-BPE-26-00009-0A |  |  | SH5 | CF-pCC-R1314 | 2 | JUP-M2-GE-DW-PH00-BPE-26-00010-0A |  |  | 12x2 | KNB01200 | 1,0 mm² | Included | 11A
CF-pCC-P1314-C-3004 | CF-pCC-P1314 | 2 | JUP-M2-GE-DW-PH00-BPE-26-00009-0A | XL | 83 | 1 | CF-pCC-R1314 | 2 | JUP-M2-GE-DW-PH00-BPE-26-00010-0A | XL | 83 | 12x2 | KNB01200 | 1,0 mm² | Included | 11A
CF-pCC-P1314-C-3004 | CF-pCC-P1314 | 2 | JUP-M2-GE-DW-PH00-BPE-26-00009-0A | XL | 84 | 2 | CF-pCC-R1314 | 2 | JUP-M2-GE-DW-PH00-BPE-26-00010-0A | XL | 84 | 12x2 | KNB01200 | 1,0 mm² | Included | 11A
CF-pCC-P1314-C-3004 | CF-pCC-P1314 | 2 | JUP-M2-GE-DW-PH00-BPE-26-00009-0A |  |  | SH6 | CF-pCC-R1314 | 2 | JUP-M2-GE-DW-PH00-BPE-26-00010-0A |  |  | 12x2 | KNB01200 | 1,0 mm² | Included | 11A
CF-pCC-P1314-C-3004 | CF-pCC-P1314 | 2 | JUP-M2-GE-DW-PH00-BPE-26-00009-0A | XL | 85 | 1 | CF-pCC-R1314 | 2 | JUP-M2-GE-DW-PH00-BPE-26-00010-0A | XL | 85 | 12x2 | KNB01200 | 1,0 mm² | Included | 11A
CF-pCC-P1314-C-3004 | CF-pCC-P1314 | 2 | JUP-M2-GE-DW-PH00-BPE-26-00009-0A | XL | 86 | 2 | CF-pCC-R1314 | 2 | JUP-M2-GE-DW-PH00-BPE-26-00010-0A | XL | 86 | 12x2 | KNB01200 | 1,0 mm² | Included | 11A
CF-pCC-P1314-C-3004 | CF-pCC-P1314 | 2 | JUP-M2-GE-DW-PH00-BPE-26-00009-0A |  |  | SH7 | CF-pCC-R1314 | 2 | JUP-M2-GE-DW-PH00-BPE-26-00010-0A |  |  | 12x2 | KNB01200 | 1,0 mm² | Included | 11A
CF-pCC-P1314-C-3004 | CF-pCC-P1314 | 2 | JUP-M2-GE-DW-PH00-BPE-26-00009-0A | XL | 87 | 1 | CF-pCC-R1314 | 2 | JUP-M2-GE-DW-PH00-BPE-26-00010-0A | XL | 87 | 12x2 | KNB01200 | 1,0 mm² | Included | 11A
CF-pCC-P1314-C-3004 | CF-pCC-P1314 | 2 | JUP-M2-GE-DW-PH00-BPE-26-00009-0A | XL | 88 | 2 | CF-pCC-R1314 | 2 | JUP-M2-GE-DW-PH00-BPE-26-00010-0A | XL | 88 | 12x2 | KNB01200 | 1,0 mm² | Included | 11A
CF-pCC-P1314-C-3004 | CF-pCC-P1314 | 2 | JUP-M2-GE-DW-PH00-BPE-26-00009-0A |  |  | SH8 | CF-pCC-R1314 | 2 | JUP-M2-GE-DW-PH00-BPE-26-00010-0A |  |  | 12x2 | KNB01200 | 1,0 mm² | Included | 11A
CF-pCC-P1314-C-3004 | CF-pCC-P1314 | 2 | JUP-M2-GE-DW-PH00-BPE-26-00009-0A | XL | 89 | 1 | CF-pCC-R1314 | 2 | JUP-M2-GE-DW-PH00-BPE-26-00010-0A | XL | 89 | 12x2 | KNB01200 | 1,0 mm² | Included | 11A
CF-pCC-P1314-C-3004 | CF-pCC-P1314 | 2 | JUP-M2-GE-DW-PH00-BPE-26-00009-0A | XL | 90 | 2 | CF-pCC-R1314 | 2 | JUP-M2-GE-DW-PH00-BPE-26-00010-0A | XL | 90 | 12x2 | KNB01200 | 1,0 mm² | Included | 11A
CF-pCC-P1314-C-3004 | CF-pCC-P1314 | 2 | JUP-M2-GE-DW-PH00-BPE-26-00009-0A |  |  | SH9 | CF-pCC-R1314 | 2 | JUP-M2-GE-DW-PH00-BPE-26-00010-0A |  |  | 12x2 | KNB01200 | 1,0 mm² | Included | 11A
CF-pCC-P1314-C-3004 | CF-pCC-P1314 | 2 | JUP-M2-GE-DW-PH00-BPE-26-00009-0A | XL | 91 | 1 | CF-pCC-R1314 | 2 | JUP-M2-GE-DW-PH00-BPE-26-00010-0A | XL | 91 | 12x2 | KNB01200 | 1,0 mm² | Included | 11A
CF-pCC-P1314-C-3004 | CF-pCC-P1314 | 2 | JUP-M2-GE-DW-PH00-BPE-26-00009-0A | XL | 92 | 2 | CF-pCC-R1314 | 2 | JUP-M2-GE-DW-PH00-BPE-26-00010-0A | XL | 92 | 12x2 | KNB01200 | 1,0 mm² | Included | 11A
CF-pCC-P1314-C-3004 | CF-pCC-P1314 | 2 | JUP-M2-GE-DW-PH00-BPE-26-00009-0A |  |  | SH10 | CF-pCC-R1314 | 2 | JUP-M2-GE-DW-PH00-BPE-26-00010-0A |  |  | 12x2 | KNB01200 | 1,0 mm² | Included | 11A
CF-pCC-P1314-C-3004 | CF-pCC-P1314 | 2 | JUP-M2-GE-DW-PH00-BPE-26-00009-0A | XL | 93 | 1 | CF-pCC-R1314 | 2 | JUP-M2-GE-DW-PH00-BPE-26-00010-0A | XL | 93 | 12x2 | KNB01200 | 1,0 mm² | Included | 11A
CF-pCC-P1314-C-3004 | CF-pCC-P1314 | 2 | JUP-M2-GE-DW-PH00-BPE-26-00009-0A | XL | 94 | 2 | CF-pCC-R1314 | 2 | JUP-M2-GE-DW-PH00-BPE-26-00010-0A | XL | 94 | 12x2 | KNB01200 | 1,0 mm² | Included | 11A
CF-pCC-P1314-C-3004 | CF-pCC-P1314 | 2 | JUP-M2-GE-DW-PH00-BPE-26-00009-0A |  |  | SH11 | CF-pCC-R1314 | 2 | JUP-M2-GE-DW-PH00-BPE-26-00010-0A |  |  | 12x2 | KNB01200 | 1,0 mm² | Included | 11A
CF-pCC-P1314-C-3004 | CF-pCC-P1314 | 2 | JUP-M2-GE-DW-PH00-BPE-26-00009-0A | XL | 95 | 1 | CF-pCC-R1314 | 2 | JUP-M2-GE-DW-PH00-BPE-26-00010-0A | XL | 95 | 12x2 | KNB01200 | 1,0 mm² | Included | 11A
CF-pCC-P1314-C-3004 | CF-pCC-P1314 | 2 | JUP-M2-GE-DW-PH00-BPE-26-00009-0A | XL | 96 | 2 | CF-pCC-R1314 | 2 | JUP-M2-GE-DW-PH00-BPE-26-00010-0A | XL | 96 | 12x2 | KNB01200 | 1,0 mm² | Included | 11A
CF-pCC-P1314-C-3004 | CF-pCC-P1314 | 2 | JUP-M2-GE-DW-PH00-BPE-26-00009-0A |  |  | SH12 | CF-pCC-R1314 | 2 | JUP-M2-GE-DW-PH00-BPE-26-00010-0A |  |  | 12x2 | KNB01200 | 1,0 mm² | Included | 11A
CF-pCC-P1314-C-3004 | CF-pCC-P1314 | 2 | JUP-M2-GE-DW-PH00-BPE-26-00009-0A |  |  | SH | CF-pCC-R1314 | 2 | JUP-M2-GE-DW-PH00-BPE-26-00010-0A |  |  | 12x2 | KNB01200 | 1,0 mm² | Included | 11A
CF-pCC-P1314-C-3005 | CF-pCC-P1314 | 2 | JUP-M2-GE-DW-PH00-BPE-26-00009-0A | XL | 97 | 1 | CF-pCC-R1314 | 2 | JUP-M2-GE-DW-PH00-BPE-26-00010-0A | XL | 97 | 12x2 | KNB01200 | 1,0 mm² | Included | 11A
CF-pCC-P1314-C-3005 | CF-pCC-P1314 | 2 | JUP-M2-GE-DW-PH00-BPE-26-00009-0A | XL | 98 | 2 | CF-pCC-R1314 | 2 | JUP-M2-GE-DW-PH00-BPE-26-00010-0A | XL | 98 | 12x2 | KNB01200 | 1,0 mm² | Included | 11A
CF-pCC-P1314-C-3005 | CF-pCC-P1314 | 2 | JUP-M2-GE-DW-PH00-BPE-26-00009-0A |  |  | SH1 | CF-pCC-R1314 | 2 | JUP-M2-GE-DW-PH00-BPE-26-00010-0A |  |  | 12x2 | KNB01200 | 1,0 mm² | Included | 11A
CF-pCC-P1314-C-3005 | CF-pCC-P1314 | 2 | JUP-M2-GE-DW-PH00-BPE-26-00009-0A | XL | 99 | 1 | CF-pCC-R1314 | 2 | JUP-M2-GE-DW-PH00-BPE-26-00010-0A | XL | 99 | 12x2 | KNB01200 | 1,0 mm² | Included | 11A
CF-pCC-P1314-C-3005 | CF-pCC-P1314 | 2 | JUP-M2-GE-DW-PH00-BPE-26-00009-0A | XL | 100 | 2 | CF-pCC-R1314 | 2 | JUP-M2-GE-DW-PH00-BPE-26-00010-0A | XL | 100 | 12x2 | KNB01200 | 1,0 mm² | Included | 11A
CF-pCC-P1314-C-3005 | CF-pCC-P1314 | 2 | JUP-M2-GE-DW-PH00-BPE-26-00009-0A |  |  | SH2 | CF-pCC-R1314 | 2 | JUP-M2-GE-DW-PH00-BPE-26-00010-0A |  |  | 12x2 | KNB01200 | 1,0 mm² | Included | 11A
CF-pCC-P1314-C-3005 | CF-pCC-P1314 | 2 | JUP-M2-GE-DW-PH00-BPE-26-00009-0A | XL | 101 | 1 | CF-pCC-R1314 | 2 | JUP-M2-GE-DW-PH00-BPE-26-00010-0A | XL | 101 | 12x2 | KNB01200 | 1,0 mm² | Included | 11A
CF-pCC-P1314-C-3005 | CF-pCC-P1314 | 2 | JUP-M2-GE-DW-PH00-BPE-26-00009-0A | XL | 102 | 2 | CF-pCC-R1314 | 2 | JUP-M2-GE-DW-PH00-BPE-26-00010-0A | XL | 102 | 12x2 | KNB01200 | 1,0 mm² | Included | 11A
CF-pCC-P1314-C-3005 | CF-pCC-P1314 | 2 | JUP-M2-GE-DW-PH00-BPE-26-00009-0A |  |  | SH3 | CF-pCC-R1314 | 2 | JUP-M2-GE-DW-PH00-BPE-26-00010-0A |  |  | 12x2 | KNB01200 | 1,0 mm² | Included | 11A
CF-pCC-P1314-C-3005 | CF-pCC-P1314 | 2 | JUP-M2-GE-DW-PH00-BPE-26-00009-0A | XL | 103 | 1 | CF-pCC-R1314 | 2 | JUP-M2-GE-DW-PH00-BPE-26-00010-0A | XL | 103 | 12x2 | KNB01200 | 1,0 mm² | Included | 11A
CF-pCC-P1314-C-3005 | CF-pCC-P1314 | 2 | JUP-M2-GE-DW-PH00-BPE-26-00009-0A | XL | 104 | 2 | CF-pCC-R1314 | 2 | JUP-M2-GE-DW-PH00-BPE-26-00010-0A | XL | 104 | 12x2 | KNB01200 | 1,0 mm² | Included | 11A
CF-pCC-P1314-C-3005 | CF-pCC-P1314 | 2 | JUP-M2-GE-DW-PH00-BPE-26-00009-0A |  |  | SH4 | CF-pCC-R1314 | 2 | JUP-M2-GE-DW-PH00-BPE-26-00010-0A |  |  | 12x2 | KNB01200 | 1,0 mm² | Included | 11A
CF-pCC-P1314-C-3005 | CF-pCC-P1314 | 2 | JUP-M2-GE-DW-PH00-BPE-26-00009-0A | XL | 105 | 1 | CF-pCC-R1314 | 2 | JUP-M2-GE-DW-PH00-BPE-26-00010-0A | XL | 105 | 12x2 | KNB01200 | 1,0 mm² | Included | 11A
CF-pCC-P1314-C-3005 | CF-pCC-P1314 | 2 | JUP-M2-GE-DW-PH00-BPE-26-00009-0A | XL | 106 | 2 | CF-pCC-R1314 | 2 | JUP-M2-GE-DW-PH00-BPE-26-00010-0A | XL | 106 | 12x2 | KNB01200 | 1,0 mm² | Included | 11A
CF-pCC-P1314-C-3005 | CF-pCC-P1314 | 2 | JUP-M2-GE-DW-PH00-BPE-26-00009-0A |  |  | SH5 | CF-pCC-R1314 | 2 | JUP-M2-GE-DW-PH00-BPE-26-00010-0A |  |  | 12x2 | KNB01200 | 1,0 mm² | Included | 11A
CF-pCC-P1314-C-3005 | CF-pCC-P1314 | 2 | JUP-M2-GE-DW-PH00-BPE-26-00009-0A | XL | 107 | 1 | CF-pCC-R1314 | 2 | JUP-M2-GE-DW-PH00-BPE-26-00010-0A | XL | 107 | 12x2 | KNB01200 | 1,0 mm² | Included | 11A
CF-pCC-P1314-C-3005 | CF-pCC-P1314 | 2 | JUP-M2-GE-DW-PH00-BPE-26-00009-0A | XL | 108 | 2 | CF-pCC-R1314 | 2 | JUP-M2-GE-DW-PH00-BPE-26-00010-0A | XL | 108 | 12x2 | KNB01200 | 1,0 mm² | Included | 11A
CF-pCC-P1314-C-3005 | CF-pCC-P1314 | 2 | JUP-M2-GE-DW-PH00-BPE-26-00009-0A |  |  | SH6 | CF-pCC-R1314 | 2 | JUP-M2-GE-DW-PH00-BPE-26-00010-0A |  |  | 12x2 | KNB01200 | 1,0 mm² | Included | 11A
CF-pCC-P1314-C-3005 | CF-pCC-P1314 | 2 | JUP-M2-GE-DW-PH00-BPE-26-00009-0A | XL | 109 | 1 | CF-pCC-R1314 | 2 | JUP-M2-GE-DW-PH00-BPE-26-00010-0A | XL | 109 | 12x2 | KNB01200 | 1,0 mm² | Included | 11A
CF-pCC-P1314-C-3005 | CF-pCC-P1314 | 2 | JUP-M2-GE-DW-PH00-BPE-26-00009-0A | XL | 110 | 2 | CF-pCC-R1314 | 2 | JUP-M2-GE-DW-PH00-BPE-26-00010-0A | XL | 110 | 12x2 | KNB01200 | 1,0 mm² | Included | 11A
CF-pCC-P1314-C-3005 | CF-pCC-P1314 | 2 | JUP-M2-GE-DW-PH00-BPE-26-00009-0A |  |  | SH7 | CF-pCC-R1314 | 2 | JUP-M2-GE-DW-PH00-BPE-26-00010-0A |  |  | 12x2 | KNB01200 | 1,0 mm² | Included | 11A
CF-pCC-P1314-C-3005 | CF-pCC-P1314 | 2 | JUP-M2-GE-DW-PH00-BPE-26-00009-0A | XL | 111 | 1 | CF-pCC-R1314 | 2 | JUP-M2-GE-DW-PH00-BPE-26-00010-0A | XL | 111 | 12x2 | KNB01200 | 1,0 mm² | Included | 11A
CF-pCC-P1314-C-3005 | CF-pCC-P1314 | 2 | JUP-M2-GE-DW-PH00-BPE-26-00009-0A | XL | 112 | 2 | CF-pCC-R1314 | 2 | JUP-M2-GE-DW-PH00-BPE-26-00010-0A | XL | 112 | 12x2 | KNB01200 | 1,0 mm² | Included | 11A
CF-pCC-P1314-C-3005 | CF-pCC-P1314 | 2 | JUP-M2-GE-DW-PH00-BPE-26-00009-0A |  |  | SH8 | CF-pCC-R1314 | 2 | JUP-M2-GE-DW-PH00-BPE-26-00010-0A |  |  | 12x2 | KNB01200 | 1,0 mm² | Included | 11A
CF-pCC-P1314-C-3005 | CF-pCC-P1314 | 2 | JUP-M2-GE-DW-PH00-BPE-26-00009-0A | XL | 113 | 1 | CF-pCC-R1314 | 2 | JUP-M2-GE-DW-PH00-BPE-26-00010-0A | XL | 113 | 12x2 | KNB01200 | 1,0 mm² | Included | 11A
CF-pCC-P1314-C-3005 | CF-pCC-P1314 | 2 | JUP-M2-GE-DW-PH00-BPE-26-00009-0A | XL | 114 | 2 | CF-pCC-R1314 | 2 | JUP-M2-GE-DW-PH00-BPE-26-00010-0A | XL | 114 | 12x2 | KNB01200 | 1,0 mm² | Included | 11A
CF-pCC-P1314-C-3005 | CF-pCC-P1314 | 2 | JUP-M2-GE-DW-PH00-BPE-26-00009-0A |  |  | SH9 | CF-pCC-R1314 | 2 | JUP-M2-GE-DW-PH00-BPE-26-00010-0A |  |  | 12x2 | KNB01200 | 1,0 mm² | Included | 11A
CF-pCC-P1314-C-3005 | CF-pCC-P1314 | 2 | JUP-M2-GE-DW-PH00-BPE-26-00009-0A | XL | 115 | 1 | CF-pCC-R1314 | 2 | JUP-M2-GE-DW-PH00-BPE-26-00010-0A | XL | 115 | 12x2 | KNB01200 | 1,0 mm² | Included | 11A
CF-pCC-P1314-C-3005 | CF-pCC-P1314 | 2 | JUP-M2-GE-DW-PH00-BPE-26-00009-0A | XL | 116 | 2 | CF-pCC-R1314 | 2 | JUP-M2-GE-DW-PH00-BPE-26-00010-0A | XL | 116 | 12x2 | KNB01200 | 1,0 mm² | Included | 11A
CF-pCC-P1314-C-3005 | CF-pCC-P1314 | 2 | JUP-M2-GE-DW-PH00-BPE-26-00009-0A |  |  | SH10 | CF-pCC-R1314 | 2 | JUP-M2-GE-DW-PH00-BPE-26-00010-0A |  |  | 12x2 | KNB01200 | 1,0 mm² | Included | 11A
CF-pCC-P1314-C-3005 | CF-pCC-P1314 | 2 | JUP-M2-GE-DW-PH00-BPE-26-00009-0A | XL | 117 | 1 | CF-pCC-R1314 | 2 | JUP-M2-GE-DW-PH00-BPE-26-00010-0A | XL | 117 | 12x2 | KNB01200 | 1,0 mm² | Included | 11A
CF-pCC-P1314-C-3005 | CF-pCC-P1314 | 2 | JUP-M2-GE-DW-PH00-BPE-26-00009-0A | XL | 118 | 2 | CF-pCC-R1314 | 2 | JUP-M2-GE-DW-PH00-BPE-26-00010-0A | XL | 118 | 12x2 | KNB01200 | 1,0 mm² | Included | 11A
CF-pCC-P1314-C-3005 | CF-pCC-P1314 | 2 | JUP-M2-GE-DW-PH00-BPE-26-00009-0A |  |  | SH11 | CF-pCC-R1314 | 2 | JUP-M2-GE-DW-PH00-BPE-26-00010-0A |  |  | 12x2 | KNB01200 | 1,0 mm² | Included | 11A
CF-pCC-P1314-C-3005 | CF-pCC-P1314 | 2 | JUP-M2-GE-DW-PH00-BPE-26-00009-0A | XL | 119 | 1 | CF-pCC-R1314 | 2 | JUP-M2-GE-DW-PH00-BPE-26-00010-0A | XL | 119 | 12x2 | KNB01200 | 1,0 mm² | Included | 11A
CF-pCC-P1314-C-3005 | CF-pCC-P1314 | 2 | JUP-M2-GE-DW-PH00-BPE-26-00009-0A | XL | 120 | 2 | CF-pCC-R1314 | 2 | JUP-M2-GE-DW-PH00-BPE-26-00010-0A | XL | 120 | 12x2 | KNB01200 | 1,0 mm² | Included | 11A
CF-pCC-P1314-C-3005 | CF-pCC-P1314 | 2 | JUP-M2-GE-DW-PH00-BPE-26-00009-0A |  |  | SH12 | CF-pCC-R1314 | 2 | JUP-M2-GE-DW-PH00-BPE-26-00010-0A |  |  | 12x2 | KNB01200 | 1,0 mm² | Included | 11A
CF-pCC-P1314-C-3005 | CF-pCC-P1314 | 2 | JUP-M2-GE-DW-PH00-BPE-26-00009-0A |  |  | SH | CF-pCC-R1314 | 2 | JUP-M2-GE-DW-PH00-BPE-26-00010-0A |  |  | 12x2 | KNB01200 | 1,0 mm² | Included | 11A
CF-pCC-P1314-C-3006 | CF-pCC-P1314 | 2 | JUP-M2-GE-DW-PH00-BPE-26-00009-0A | XL | 121 | 1 | CF-pCC-R1314 | 2 | JUP-M2-GE-DW-PH00-BPE-26-00010-0A | XL | 121 | 12x2 | KNB01200 | 1,0 mm² | Included | 11A
CF-pCC-P1314-C-3006 | CF-pCC-P1314 | 2 | JUP-M2-GE-DW-PH00-BPE-26-00009-0A | XL | 122 | 2 | CF-pCC-R1314 | 2 | JUP-M2-GE-DW-PH00-BPE-26-00010-0A | XL | 122 | 12x2 | KNB01200 | 1,0 mm² | Included | 11A
CF-pCC-P1314-C-3006 | CF-pCC-P1314 | 2 | JUP-M2-GE-DW-PH00-BPE-26-00009-0A |  |  | SH1 | CF-pCC-R1314 | 2 | JUP-M2-GE-DW-PH00-BPE-26-00010-0A |  |  | 12x2 | KNB01200 | 1,0 mm² | Included | 11A
CF-pCC-P1314-C-3006 | CF-pCC-P1314 | 2 | JUP-M2-GE-DW-PH00-BPE-26-00009-0A | XL | 123 | 1 | CF-pCC-R1314 | 2 | JUP-M2-GE-DW-PH00-BPE-26-00010-0A | XL | 123 | 12x2 | KNB01200 | 1,0 mm² | Included | 11A
CF-pCC-P1314-C-3006 | CF-pCC-P1314 | 2 | JUP-M2-GE-DW-PH00-BPE-26-00009-0A | XL | 124 | 2 | CF-pCC-R1314 | 2 | JUP-M2-GE-DW-PH00-BPE-26-00010-0A | XL | 124 | 12x2 | KNB01200 | 1,0 mm² | Included | 11A
CF-pCC-P1314-C-3006 | CF-pCC-P1314 | 2 | JUP-M2-GE-DW-PH00-BPE-26-00009-0A |  |  | SH2 | CF-pCC-R1314 | 2 | JUP-M2-GE-DW-PH00-BPE-26-00010-0A |  |  | 12x2 | KNB01200 | 1,0 mm² | Included | 11A
CF-pCC-P1314-C-3006 | CF-pCC-P1314 | 2 | JUP-M2-GE-DW-PH00-BPE-26-00009-0A | XL | 125 | 1 | CF-pCC-R1314 | 2 | JUP-M2-GE-DW-PH00-BPE-26-00010-0A | XL | 125 | 12x2 | KNB01200 | 1,0 mm² | Included | 11A
CF-pCC-P1314-C-3006 | CF-pCC-P1314 | 2 | JUP-M2-GE-DW-PH00-BPE-26-00009-0A | XL | 126 | 2 | CF-pCC-R1314 | 2 | JUP-M2-GE-DW-PH00-BPE-26-00010-0A | XL | 126 | 12x2 | KNB01200 | 1,0 mm² | Included | 11A
CF-pCC-P1314-C-3006 | CF-pCC-P1314 | 2 | JUP-M2-GE-DW-PH00-BPE-26-00009-0A |  |  | SH3 | CF-pCC-R1314 | 2 | JUP-M2-GE-DW-PH00-BPE-26-00010-0A |  |  | 12x2 | KNB01200 | 1,0 mm² | Included | 11A
CF-pCC-P1314-C-3006 | CF-pCC-P1314 | 2 | JUP-M2-GE-DW-PH00-BPE-26-00009-0A | XL | 127 | 1 | CF-pCC-R1314 | 2 | JUP-M2-GE-DW-PH00-BPE-26-00010-0A | XL | 127 | 12x2 | KNB01200 | 1,0 mm² | Included | 11A
CF-pCC-P1314-C-3006 | CF-pCC-P1314 | 2 | JUP-M2-GE-DW-PH00-BPE-26-00009-0A | XL | 128 | 2 | CF-pCC-R1314 | 2 | JUP-M2-GE-DW-PH00-BPE-26-00010-0A | XL | 128 | 12x2 | KNB01200 | 1,0 mm² | Included | 11A
CF-pCC-P1314-C-3006 | CF-pCC-P1314 | 2 | JUP-M2-GE-DW-PH00-BPE-26-00009-0A |  |  | SH4 | CF-pCC-R1314 | 2 | JUP-M2-GE-DW-PH00-BPE-26-00010-0A |  |  | 12x2 | KNB01200 | 1,0 mm² | Included | 11A
CF-pCC-P1314-C-3006 | CF-pCC-P1314 | 2 | JUP-M2-GE-DW-PH00-BPE-26-00009-0A | XL | 129 | 1 | CF-pCC-R1314 | 2 | JUP-M2-GE-DW-PH00-BPE-26-00010-0A | XL | 129 | 12x2 | KNB01200 | 1,0 mm² | Included | 11A
CF-pCC-P1314-C-3006 | CF-pCC-P1314 | 2 | JUP-M2-GE-DW-PH00-BPE-26-00009-0A | XL | 130 | 2 | CF-pCC-R1314 | 2 | JUP-M2-GE-DW-PH00-BPE-26-00010-0A | XL | 130 | 12x2 | KNB01200 | 1,0 mm² | Included | 11A
CF-pCC-P1314-C-3006 | CF-pCC-P1314 | 2 | JUP-M2-GE-DW-PH00-BPE-26-00009-0A |  |  | SH5 | CF-pCC-R1314 | 2 | JUP-M2-GE-DW-PH00-BPE-26-00010-0A |  |  | 12x2 | KNB01200 | 1,0 mm² | Included | 11A
CF-pCC-P1314-C-3006 | CF-pCC-P1314 | 2 | JUP-M2-GE-DW-PH00-BPE-26-00009-0A | XL | 131 | 1 | CF-pCC-R1314 | 2 | JUP-M2-GE-DW-PH00-BPE-26-00010-0A | XL | 131 | 12x2 | KNB01200 | 1,0 mm² | Included | 11A
CF-pCC-P1314-C-3006 | CF-pCC-P1314 | 2 | JUP-M2-GE-DW-PH00-BPE-26-00009-0A | XL | 132 | 2 | CF-pCC-R1314 | 2 | JUP-M2-GE-DW-PH00-BPE-26-00010-0A | XL | 132 | 12x2 | KNB01200 | 1,0 mm² | Included | 11A
CF-pCC-P1314-C-3006 | CF-pCC-P1314 | 2 | JUP-M2-GE-DW-PH00-BPE-26-00009-0A |  |  | SH6 | CF-pCC-R1314 | 2 | JUP-M2-GE-DW-PH00-BPE-26-00010-0A |  |  | 12x2 | KNB01200 | 1,0 mm² | Included | 11A
CF-pCC-P1314-C-3006 | CF-pCC-P1314 | 2 | JUP-M2-GE-DW-PH00-BPE-26-00009-0A | XL | 133 | 1 | CF-pCC-R1314 | 2 | JUP-M2-GE-DW-PH00-BPE-26-00010-0A | XL | 133 | 12x2 | KNB01200 | 1,0 mm² | Included | 11A
CF-pCC-P1314-C-3006 | CF-pCC-P1314 | 2 | JUP-M2-GE-DW-PH00-BPE-26-00009-0A | XL | 134 | 2 | CF-pCC-R1314 | 2 | JUP-M2-GE-DW-PH00-BPE-26-00010-0A | XL | 134 | 12x2 | KNB01200 | 1,0 mm² | Included | 11A
CF-pCC-P1314-C-3006 | CF-pCC-P1314 | 2 | JUP-M2-GE-DW-PH00-BPE-26-00009-0A |  |  | SH7 | CF-pCC-R1314 | 2 | JUP-M2-GE-DW-PH00-BPE-26-00010-0A |  |  | 12x2 | KNB01200 | 1,0 mm² | Included | 11A
CF-pCC-P1314-C-3006 | CF-pCC-P1314 | 2 | JUP-M2-GE-DW-PH00-BPE-26-00009-0A | XL | 135 | 1 | CF-pCC-R1314 | 2 | JUP-M2-GE-DW-PH00-BPE-26-00010-0A | XL | 135 | 12x2 | KNB01200 | 1,0 mm² | Included | 11A
CF-pCC-P1314-C-3006 | CF-pCC-P1314 | 2 | JUP-M2-GE-DW-PH00-BPE-26-00009-0A | XL | 136 | 2 | CF-pCC-R1314 | 2 | JUP-M2-GE-DW-PH00-BPE-26-00010-0A | XL | 136 | 12x2 | KNB01200 | 1,0 mm² | Included | 11A
CF-pCC-P1314-C-3006 | CF-pCC-P1314 | 2 | JUP-M2-GE-DW-PH00-BPE-26-00009-0A |  |  | SH8 | CF-pCC-R1314 | 2 | JUP-M2-GE-DW-PH00-BPE-26-00010-0A |  |  | 12x2 | KNB01200 | 1,0 mm² | Included | 11A
CF-pCC-P1314-C-3006 | CF-pCC-P1314 | 2 | JUP-M2-GE-DW-PH00-BPE-26-00009-0A | XL | 137 | 1 | CF-pCC-R1314 | 2 | JUP-M2-GE-DW-PH00-BPE-26-00010-0A | XL | 137 | 12x2 | KNB01200 | 1,0 mm² | Included | 11A
CF-pCC-P1314-C-3006 | CF-pCC-P1314 | 2 | JUP-M2-GE-DW-PH00-BPE-26-00009-0A | XL | 138 | 2 | CF-pCC-R1314 | 2 | JUP-M2-GE-DW-PH00-BPE-26-00010-0A | XL | 138 | 12x2 | KNB01200 | 1,0 mm² | Included | 11A
CF-pCC-P1314-C-3006 | CF-pCC-P1314 | 2 | JUP-M2-GE-DW-PH00-BPE-26-00009-0A |  |  | SH9 | CF-pCC-R1314 | 2 | JUP-M2-GE-DW-PH00-BPE-26-00010-0A |  |  | 12x2 | KNB01200 | 1,0 mm² | Included | 11A
CF-pCC-P1314-C-3006 | CF-pCC-P1314 | 2 | JUP-M2-GE-DW-PH00-BPE-26-00009-0A | XL | 139 | 1 | CF-pCC-R1314 | 2 | JUP-M2-GE-DW-PH00-BPE-26-00010-0A | XL | 139 | 12x2 | KNB01200 | 1,0 mm² | Included | 11A
CF-pCC-P1314-C-3006 | CF-pCC-P1314 | 2 | JUP-M2-GE-DW-PH00-BPE-26-00009-0A | XL | 140 | 2 | CF-pCC-R1314 | 2 | JUP-M2-GE-DW-PH00-BPE-26-00010-0A | XL | 140 | 12x2 | KNB01200 | 1,0 mm² | Included | 11A
CF-pCC-P1314-C-3006 | CF-pCC-P1314 | 2 | JUP-M2-GE-DW-PH00-BPE-26-00009-0A |  |  | SH10 | CF-pCC-R1314 | 2 | JUP-M2-GE-DW-PH00-BPE-26-00010-0A |  |  | 12x2 | KNB01200 | 1,0 mm² | Included | 11A
CF-pCC-P1314-C-3006 | CF-pCC-P1314 | 2 | JUP-M2-GE-DW-PH00-BPE-26-00009-0A |  |  | 1 | CF-pCC-R1314 | 2 | JUP-M2-GE-DW-PH00-BPE-26-00010-0A |  |  | 12x2 | KNB01200 | 1,0 mm² | Included | 11A
CF-pCC-P1314-C-3006 | CF-pCC-P1314 | 2 | JUP-M2-GE-DW-PH00-BPE-26-00009-0A |  |  | 2 | CF-pCC-R1314 | 2 | JUP-M2-GE-DW-PH00-BPE-26-00010-0A |  |  | 12x2 | KNB01200 | 1,0 mm² | Included | 11A
CF-pCC-P1314-C-3006 | CF-pCC-P1314 | 2 | JUP-M2-GE-DW-PH00-BPE-26-00009-0A |  |  | SH11 | CF-pCC-R1314 | 2 | JUP-M2-GE-DW-PH00-BPE-26-00010-0A |  |  | 12x2 | KNB01200 | 1,0 mm² | Included | 11A
CF-pCC-P1314-C-3006 | CF-pCC-P1314 | 2 | JUP-M2-GE-DW-PH00-BPE-26-00009-0A |  |  | 1 | CF-pCC-R1314 | 2 | JUP-M2-GE-DW-PH00-BPE-26-00010-0A |  |  | 12x2 | KNB01200 | 1,0 mm² | Included | 11A
CF-pCC-P1314-C-3006 | CF-pCC-P1314 | 2 | JUP-M2-GE-DW-PH00-BPE-26-00009-0A |  |  | 2 | CF-pCC-R1314 | 2 | JUP-M2-GE-DW-PH00-BPE-26-00010-0A |  |  | 12x2 | KNB01200 | 1,0 mm² | Included | 11A
CF-pCC-P1314-C-3006 | CF-pCC-P1314 | 2 | JUP-M2-GE-DW-PH00-BPE-26-00009-0A |  |  | SH12 | CF-pCC-R1314 | 2 | JUP-M2-GE-DW-PH00-BPE-26-00010-0A |  |  | 12x2 | KNB01200 | 1,0 mm² | Included | 11A
CF-pCC-P1314-C-3006 | CF-pCC-P1314 | 2 | JUP-M2-GE-DW-PH00-BPE-26-00009-0A |  |  | SH | CF-pCC-R1314 | 2 | JUP-M2-GE-DW-PH00-BPE-26-00010-0A |  |  | 12x2 | KNB01200 | 1,0 mm² | Included | 11A
CF-pCC-P1314-D-6001 | CF-pCC-P1314 | 1 | JUP-M2-GE-DW-PH00-BPE-26-00009-0A | X1 | 7 | 1 | CF-RET-1314 | 1 | JUP-M2-GE-DW-PH00-BPE-20-00006-4A | RB1 | 1 | 4 | KVI00222 | 0,33 mm² | Included | 11A
CF-pCC-P1314-D-6001 | CF-pCC-P1314 | 1 | JUP-M2-GE-DW-PH00-BPE-26-00009-0A | X1 | 8 | 2 | CF-RET-1314 | 1 | JUP-M2-GE-DW-PH00-BPE-20-00006-4A | RB1 | 2 | 4 | KVI00222 | 0,33 mm² | Included | 11A
CF-pCC-P1314-D-6001 | CF-pCC-P1314 | 1 | JUP-M2-GE-DW-PH00-BPE-26-00009-0A |  |  | 3 | CF-RET-1314 | 1 | JUP-M2-GE-DW-PH00-BPE-20-00006-4A |  |  | 4 | KVI00222 | 0,33 mm² | Included | 11A
CF-pCC-P1314-D-6001 | CF-pCC-P1314 | 1 | JUP-M2-GE-DW-PH00-BPE-26-00009-0A |  |  | 4 | CF-RET-1314 | 1 | JUP-M2-GE-DW-PH00-BPE-20-00006-4A |  |  | 4 | KVI00222 | 0,33 mm² | Included | 11A
CF-pCC-P1314-D-6001 | CF-pCC-P1314 | 1 | JUP-M2-GE-DW-PH00-BPE-26-00009-0A |  |  | SH | CF-RET-1314 | 1 | JUP-M2-GE-DW-PH00-BPE-20-00006-4A |  |  | 4 | KVI00222 | 0,33 mm² | Included | 11A
CF-pCC-P1314-D-6002 | CF-pCC-P1314 | 1 | JUP-M2-GE-DW-PH00-BPE-26-00009-0A | X1 | 1 | 1 | CF-pCC-P1314 | 1 | JUP-M2-GE-DW-PH00-BPE-26-00009-0A | X1 | 5 | 4 | KVI00222 | 0,33 mm² | Included | 11A
CF-pCC-P1314-D-6002 | CF-pCC-P1314 | 1 | JUP-M2-GE-DW-PH00-BPE-26-00009-0A | X1 | 2 | 2 | CF-pCC-P1314 | 1 | JUP-M2-GE-DW-PH00-BPE-26-00009-0A | X1 | 6 | 4 | KVI00222 | 0,33 mm² | Included | 11A
CF-pCC-P1314-D-6002 | CF-pCC-P1314 | 1 | JUP-M2-GE-DW-PH00-BPE-26-00009-0A |  |  | 3 | CF-pCC-P1314 | 1 | JUP-M2-GE-DW-PH00-BPE-26-00009-0A |  |  | 4 | KVI00222 | 0,33 mm² | Included | 11A
CF-pCC-P1314-D-6002 | CF-pCC-P1314 | 1 | JUP-M2-GE-DW-PH00-BPE-26-00009-0A |  |  | 4 | CF-pCC-P1314 | 1 | JUP-M2-GE-DW-PH00-BPE-26-00009-0A |  |  | 4 | KVI00222 | 0,33 mm² | Included | 11A
CF-pCC-P1314-D-6002 | CF-pCC-P1314 | 1 | JUP-M2-GE-DW-PH00-BPE-26-00009-0A |  |  | SH | CF-pCC-P1314 | 1 | JUP-M2-GE-DW-PH00-BPE-26-00009-0A |  |  | 4 | KVI00222 | 0,33 mm² | Included | 11A
CF-pCC-P1314-D-6003 | CF-pCC-P1314 | 1 | JUP-M2-GE-DW-PH00-BPE-26-00009-0A | X1 | 5 | 1 | CF-pCC-P1314 | 1 | JUP-M2-GE-DW-PH00-BPE-26-00009-0A | X1 | 7 | 4 | KVI00222 | 0,33 mm² | Included | 11A
CF-pCC-P1314-D-6003 | CF-pCC-P1314 | 1 | JUP-M2-GE-DW-PH00-BPE-26-00009-0A | X1 | 6 | 2 | CF-pCC-P1314 | 1 | JUP-M2-GE-DW-PH00-BPE-26-00009-0A | X1 | 8 | 4 | KVI00222 | 0,33 mm² | Included | 11A
CF-pCC-P1314-D-6003 | CF-pCC-P1314 | 1 | JUP-M2-GE-DW-PH00-BPE-26-00009-0A |  |  | 3 | CF-pCC-P1314 | 1 | JUP-M2-GE-DW-PH00-BPE-26-00009-0A |  |  | 4 | KVI00222 | 0,33 mm² | Included | 11A
CF-pCC-P1314-D-6003 | CF-pCC-P1314 | 1 | JUP-M2-GE-DW-PH00-BPE-26-00009-0A |  |  | 4 | CF-pCC-P1314 | 1 | JUP-M2-GE-DW-PH00-BPE-26-00009-0A |  |  | 4 | KVI00222 | 0,33 mm² | Included | 11A
CF-pCC-P1314-D-6003 | CF-pCC-P1314 | 1 | JUP-M2-GE-DW-PH00-BPE-26-00009-0A |  |  | SH | CF-pCC-P1314 | 1 | JUP-M2-GE-DW-PH00-BPE-26-00009-0A |  |  | 4 | KVI00222 | 0,33 mm² | Included | 11A
CF-pCC-P1314-F-1000/N | CF-pCC-P1314 | 1 | JUP-M2-GE-DW-PH00-BPE-26-00009-0A | 72-11302 | 5 | 1 | CF-pCC-R1314 | 1 | JUP-M2-GE-DW-PH00-BPE-26-00010-0A | 72-11802 | 5 | 1 | KAD10111 | 95,0 mm² | Included | 11A
CF-pCC-P1314-F-1000/P | CF-pCC-P1314 | 1 | JUP-M2-GE-DW-PH00-BPE-26-00009-0A | 72-11302 | 1 | 1 | CF-pCC-R1314 | 1 | JUP-M2-GE-DW-PH00-BPE-26-00010-0A | 72-11802 | 1 | 1 | KAD10111 | 95,0 mm² | Included | 11A
CF-pCC-P1314-F-1011 | CF-pCC-P1314 | 1 | JUP-M2-GE-DW-PH00-BPE-26-00009-0A | 72-11311 | 2 | 1 | CF-pCC-1314 | 1 | JUP-M2-GE-DW-PH00-BPE-26-00006-0A | X1 | 2 | 2 | KAD10202 | 2,5 mm² | Included | 11A
CF-pCC-P1314-F-1011 | CF-pCC-P1314 | 1 | JUP-M2-GE-DW-PH00-BPE-26-00009-0A | 72-11311 | 4 | 2 | CF-pCC-1314 | 1 | JUP-M2-GE-DW-PH00-BPE-26-00006-0A | X1 | 1 | 2 | KAD10202 | 2,5 mm² | Included | 11A
CF-pCC-P1314-F-1012 | CF-pCC-P1314 | 1 | JUP-M2-GE-DW-PH00-BPE-26-00009-0A | 72-11312 | 2 | 1 | CF-pCC-1314 | 1 | JUP-M2-GE-DW-PH00-BPE-26-00006-0A | X1 | 6 | 2 | KAD10202 | 2,5 mm² | Included | 11A
CF-pCC-P1314-F-1012 | CF-pCC-P1314 | 1 | JUP-M2-GE-DW-PH00-BPE-26-00009-0A | 72-11312 | 4 | 2 | CF-pCC-1314 | 1 | JUP-M2-GE-DW-PH00-BPE-26-00006-0A | X1 | 5 | 2 | KAD10202 | 2,5 mm² | Included | 11A
CF-pCC-P1314-F-1013/N | CF-pCC-P1314 | 1 | JUP-M2-GE-DW-PH00-BPE-26-00009-0A | 72-11313 | 2 | 1 | CF-pCC-1314 | 1 | JUP-M2-GE-DW-PH00-BPE-26-00006-0A | X1 | 10 | 1 | KAD10107 | 25,0 mm² | Included | 11A
CF-pCC-P1314-F-1013/P | CF-pCC-P1314 | 1 | JUP-M2-GE-DW-PH00-BPE-26-00009-0A | 72-11313 | 4 | 1 | CF-pCC-1314 | 1 | JUP-M2-GE-DW-PH00-BPE-26-00006-0A | X1 | 9 | 1 | KAD10107 | 25,0 mm² | Included | 11A
CF-pCC-P1314-F-1014 | CF-pCC-P1314 | 1 | JUP-M2-GE-DW-PH00-BPE-26-00009-0A | 72-11314 | 2 | 1 | CF-pCC-1314 | 1 | JUP-M2-GE-DW-PH00-BPE-26-00006-0A | X1 | 14 | 2 | KAD10202 | 2,5 mm² | Included | 11A
CF-pCC-P1314-F-1014 | CF-pCC-P1314 | 1 | JUP-M2-GE-DW-PH00-BPE-26-00009-0A | 72-11314 | 4 | 2 | CF-pCC-1314 | 1 | JUP-M2-GE-DW-PH00-BPE-26-00006-0A | X1 | 13 | 2 | KAD10202 | 2,5 mm² | Included | 11A
CF-pCC-P1314-F-1016 | CF-pCC-P1314 | 1 | JUP-M2-GE-DW-PH00-BPE-26-00009-0A | 72-11316 | 2 | 1 | CF-pCC-1314 | 1 | JUP-M2-GE-DW-PH00-BPE-26-00006-0A | X1 | 22 | 2 | KAD10203 | 4,0 mm² | Included | 11A
CF-pCC-P1314-F-1016 | CF-pCC-P1314 | 1 | JUP-M2-GE-DW-PH00-BPE-26-00009-0A | 72-11316 | 4 | 2 | CF-pCC-1314 | 1 | JUP-M2-GE-DW-PH00-BPE-26-00006-0A | X1 | 21 | 2 | KAD10203 | 4,0 mm² | Included | 11A
CF-pCC-P1314-F-1017 | CF-pCC-P1314 | 1 | JUP-M2-GE-DW-PH00-BPE-26-00009-0A | 72-11317 | 2 | 1 | CF-pCC-1314 | 1 | JUP-M2-GE-DW-PH00-BPE-26-00006-0A | X1 | 26 | 2 | KAD10204 | 6,0 mm² | Included | 11A
CF-pCC-P1314-F-1017 | CF-pCC-P1314 | 1 | JUP-M2-GE-DW-PH00-BPE-26-00009-0A | 72-11317 | 4 | 2 | CF-pCC-1314 | 1 | JUP-M2-GE-DW-PH00-BPE-26-00006-0A | X1 | 25 | 2 | KAD10204 | 6,0 mm² | Included | 11A
CF-pCC-P1314-F-1018 | CF-pCC-P1314 | 1 | JUP-M2-GE-DW-PH00-BPE-26-00009-0A | 72-11318 | 2 | 1 | CF-pCC-1314 | 1 | JUP-M2-GE-DW-PH00-BPE-26-00006-0A | X1 | 30 | 2 | KAD10203 | 4,0 mm² | Included | 11A
CF-pCC-P1314-F-1018 | CF-pCC-P1314 | 1 | JUP-M2-GE-DW-PH00-BPE-26-00009-0A | 72-11318 | 4 | 2 | CF-pCC-1314 | 1 | JUP-M2-GE-DW-PH00-BPE-26-00006-0A | X1 | 29 | 2 | KAD10203 | 4,0 mm² | Included | 11A
CF-pCC-P1314-F-1020 | CF-pCC-P1314 | 1 | JUP-M2-GE-DW-PH00-BPE-26-00009-0A | 72-11320 | 2 | 1 | CF-pCC-1314 | 1 | JUP-M2-GE-DW-PH00-BPE-26-00006-0A | X1 | 38 | 2 | KAD10202 | 2,5 mm² | Included | 11A
CF-pCC-P1314-F-1020 | CF-pCC-P1314 | 1 | JUP-M2-GE-DW-PH00-BPE-26-00009-0A | 72-11320 | 4 | 2 | CF-pCC-1314 | 1 | JUP-M2-GE-DW-PH00-BPE-26-00006-0A | X1 | 37 | 2 | KAD10202 | 2,5 mm² | Included | 11A
CF-pCC-P1314-F-1022 | CF-pCC-P1314 | 1 | JUP-M2-GE-DW-PH00-BPE-26-00009-0A | 72-11322 | 2 | 1 | CF-pCC-1314 | 1 | JUP-M2-GE-DW-PH00-BPE-26-00006-0A | X1 | 46 | 2 | KAD10202 | 2,5 mm² | Included | 11A
CF-pCC-P1314-F-1022 | CF-pCC-P1314 | 1 | JUP-M2-GE-DW-PH00-BPE-26-00009-0A | 72-11322 | 4 | 2 | CF-pCC-1314 | 1 | JUP-M2-GE-DW-PH00-BPE-26-00006-0A | X1 | 45 | 2 | KAD10202 | 2,5 mm² | Included | 11A
CF-pCC-P1314-F-1023 | CF-pCC-P1314 | 1 | JUP-M2-GE-DW-PH00-BPE-26-00009-0A | 72-11323 | 2 | 1 | CF-pCC-1314 | 1 | JUP-M2-GE-DW-PH00-BPE-26-00006-0A | X1 | 50 | 2 | KAD10203 | 4,0 mm² | Included | 11A
CF-pCC-P1314-F-1023 | CF-pCC-P1314 | 1 | JUP-M2-GE-DW-PH00-BPE-26-00009-0A | 72-11323 | 4 | 2 | CF-pCC-1314 | 1 | JUP-M2-GE-DW-PH00-BPE-26-00006-0A | X1 | 49 | 2 | KAD10203 | 4,0 mm² | Included | 11A
CF-pCC-P1314-F-1024 | CF-pCC-P1314 | 1 | JUP-M2-GE-DW-PH00-BPE-26-00009-0A | 72-11324 | 2 | 1 | CF-pCC-1314 | 1 | JUP-M2-GE-DW-PH00-BPE-26-00006-0A | X1 | 54 | 2 | KAD10202 | 2,5 mm² | Included | 11A
CF-pCC-P1314-F-1024 | CF-pCC-P1314 | 1 | JUP-M2-GE-DW-PH00-BPE-26-00009-0A | 72-11324 | 4 | 2 | CF-pCC-1314 | 1 | JUP-M2-GE-DW-PH00-BPE-26-00006-0A | X1 | 53 | 2 | KAD10202 | 2,5 mm² | Included | 11A
CF-pCC-P1314-F-1025 | CF-pCC-P1314 | 1 | JUP-M2-GE-DW-PH00-BPE-26-00009-0A | 72-11325 | 2 | 1 | CF-pCC-1314 | 1 | JUP-M2-GE-DW-PH00-BPE-26-00006-0A | X1 | 58 | 2 | KAD10202 | 2,5 mm² | Included | 11A
CF-pCC-P1314-F-1025 | CF-pCC-P1314 | 1 | JUP-M2-GE-DW-PH00-BPE-26-00009-0A | 72-11325 | 4 | 2 | CF-pCC-1314 | 1 | JUP-M2-GE-DW-PH00-BPE-26-00006-0A | X1 | 57 | 2 | KAD10202 | 2,5 mm² | Included | 11A
CF-pCC-P1314-F-1028 | CF-pCC-P1314 | 1 | JUP-M2-GE-DW-PH00-BPE-26-00009-0A | 72-11328 | 2 | 1 | CF-pCC-1314 | 1 | JUP-M2-GE-DW-PH00-BPE-26-00006-0A | X1 | 70 | 2 | KAD10202 | 2,5 mm² | Included | 11A
CF-pCC-P1314-F-1028 | CF-pCC-P1314 | 1 | JUP-M2-GE-DW-PH00-BPE-26-00009-0A | 72-11328 | 4 | 2 | CF-pCC-1314 | 1 | JUP-M2-GE-DW-PH00-BPE-26-00006-0A | X1 | 69 | 2 | KAD10202 | 2,5 mm² | Included | 11A
CF-pCC-P1314-F-1030 | CF-pCC-P1314 | 1 | JUP-M2-GE-DW-PH00-BPE-26-00009-0A | 72-11330 | 2 | 1 | CF-pCC-1314 | 1 | JUP-M2-GE-DW-PH00-BPE-26-00006-0A | X1 | 78 | 2 | KAD10205 | 10,0 mm² | Included | 11A
CF-pCC-P1314-F-1030 | CF-pCC-P1314 | 1 | JUP-M2-GE-DW-PH00-BPE-26-00009-0A | 72-11330 | 4 | 2 | CF-pCC-1314 | 1 | JUP-M2-GE-DW-PH00-BPE-26-00006-0A | X1 | 77 | 2 | KAD10205 | 10,0 mm² | Included | 11A
CF-pCC-P1314-F-1031 | CF-pCC-P1314 | 1 | JUP-M2-GE-DW-PH00-BPE-26-00009-0A | 72-11331 | 2 | 1 | CF-pCC-1314 | 1 | JUP-M2-GE-DW-PH00-BPE-26-00006-0A | X1 | 82 | 2 | KAD10206 | 16,0 mm² | Included | 11A
CF-pCC-P1314-F-1031 | CF-pCC-P1314 | 1 | JUP-M2-GE-DW-PH00-BPE-26-00009-0A | 72-11331 | 4 | 2 | CF-pCC-1314 | 1 | JUP-M2-GE-DW-PH00-BPE-26-00006-0A | X1 | 81 | 2 | KAD10206 | 16,0 mm² | Included | 11A
CF-pCC-P1314-F-1032 | CF-pCC-P1314 | 1 | JUP-M2-GE-DW-PH00-BPE-26-00009-0A | 72-11332 | 2 | 1 | CF-pCC-1314 | 1 | JUP-M2-GE-DW-PH00-BPE-26-00006-0A | X1 | 86 | 2 | KAD10202 | 2,5 mm² | Included | 11A
CF-pCC-P1314-F-1032 | CF-pCC-P1314 | 1 | JUP-M2-GE-DW-PH00-BPE-26-00009-0A | 72-11332 | 4 | 2 | CF-pCC-1314 | 1 | JUP-M2-GE-DW-PH00-BPE-26-00006-0A | X1 | 85 | 2 | KAD10202 | 2,5 mm² | Included | 11A
CF-pCC-P1314-F-1033 | CF-pCC-P1314 | 1 | JUP-M2-GE-DW-PH00-BPE-26-00009-0A | 72-11333 | 2 | 1 | CF-pCC-1314 | 1 | JUP-M2-GE-DW-PH00-BPE-26-00006-0A | X1 | 90 | 2 | KAD10202 | 2,5 mm² | Included | 11A
CF-pCC-P1314-F-1033 | CF-pCC-P1314 | 1 | JUP-M2-GE-DW-PH00-BPE-26-00009-0A | 72-11333 | 4 | 2 | CF-pCC-1314 | 1 | JUP-M2-GE-DW-PH00-BPE-26-00006-0A | X1 | 89 | 2 | KAD10202 | 2,5 mm² | Included | 11A
CF-pCC-P1314-F-1034 | CF-pCC-P1314 | 1 | JUP-M2-GE-DW-PH00-BPE-26-00009-0A | 72-11334 | 2 | 1 | CF-pCC-1314 | 1 | JUP-M2-GE-DW-PH00-BPE-26-00006-0A | X1 | 94 | 2 | KAD10202 | 2,5 mm² | Included | 11A
CF-pCC-P1314-F-1034 | CF-pCC-P1314 | 1 | JUP-M2-GE-DW-PH00-BPE-26-00009-0A | 72-11334 | 4 | 2 | CF-pCC-1314 | 1 | JUP-M2-GE-DW-PH00-BPE-26-00006-0A | X1 | 93 | 2 | KAD10202 | 2,5 mm² | Included | 11A
CF-pCC-P1314-F-1035 | CF-pCC-P1314 | 1 | JUP-M2-GE-DW-PH00-BPE-26-00009-0A | 72-11335 | 2 | 1 | CF-pCC-1314 | 1 | JUP-M2-GE-DW-PH00-BPE-26-00006-0A | X1 | 98 | 2 | KAD10203 | 4,0 mm² | Included | 11A
CF-pCC-P1314-F-1035 | CF-pCC-P1314 | 1 | JUP-M2-GE-DW-PH00-BPE-26-00009-0A | 72-11335 | 4 | 2 | CF-pCC-1314 | 1 | JUP-M2-GE-DW-PH00-BPE-26-00006-0A | X1 | 97 | 2 | KAD10203 | 4,0 mm² | Included | 11A
CF-pCC-P1314-F-1036 | CF-pCC-P1314 | 1 | JUP-M2-GE-DW-PH00-BPE-26-00009-0A | 72-11336 | 2 | 1 | CF-pCC-1314 | 1 | JUP-M2-GE-DW-PH00-BPE-26-00006-0A | X1 | 102 | 2 | KAD10202 | 2,5 mm² | Included | 11A
CF-pCC-P1314-F-1036 | CF-pCC-P1314 | 1 | JUP-M2-GE-DW-PH00-BPE-26-00009-0A | 72-11336 | 4 | 2 | CF-pCC-1314 | 1 | JUP-M2-GE-DW-PH00-BPE-26-00006-0A | X1 | 101 | 2 | KAD10202 | 2,5 mm² | Included | 11A
CF-pCC-P1314-F-1037 | CF-pCC-P1314 | 1 | JUP-M2-GE-DW-PH00-BPE-26-00009-0A | 72-11337 | 2 | 1 | CF-pCC-1314 | 1 | JUP-M2-GE-DW-PH00-BPE-26-00006-0A | X1 | 106 | 2 | KAD10204 | 6,0 mm² | Included | 11A
CF-pCC-P1314-F-1037 | CF-pCC-P1314 | 1 | JUP-M2-GE-DW-PH00-BPE-26-00009-0A | 72-11337 | 4 | 2 | CF-pCC-1314 | 1 | JUP-M2-GE-DW-PH00-BPE-26-00006-0A | X1 | 105 | 2 | KAD10204 | 6,0 mm² | Included | 11A
CF-pCC-P1314-F-1038 | CF-pCC-P1314 | 1 | JUP-M2-GE-DW-PH00-BPE-26-00009-0A | 72-11338 | 2 | 1 | CF-pCC-1314 | 1 | JUP-M2-GE-DW-PH00-BPE-26-00006-0A | X1 | 110 | 2 | KAD10202 | 2,5 mm² | Included | 11A
CF-pCC-P1314-F-1038 | CF-pCC-P1314 | 1 | JUP-M2-GE-DW-PH00-BPE-26-00009-0A | 72-11338 | 4 | 2 | CF-pCC-1314 | 1 | JUP-M2-GE-DW-PH00-BPE-26-00006-0A | X1 | 109 | 2 | KAD10202 | 2,5 mm² | Included | 11A
CF-pCC-P1314-F-1039 | CF-pCC-P1314 | 1 | JUP-M2-GE-DW-PH00-BPE-26-00009-0A | 72-11339 | 2 | 1 | CF-pCC-1314 | 1 | JUP-M2-GE-DW-PH00-BPE-26-00006-0A | X1 | 114 | 2 | KAD10202 | 2,5 mm² | Included | 11A
CF-pCC-P1314-F-1039 | CF-pCC-P1314 | 1 | JUP-M2-GE-DW-PH00-BPE-26-00009-0A | 72-11339 | 4 | 2 | CF-pCC-1314 | 1 | JUP-M2-GE-DW-PH00-BPE-26-00006-0A | X1 | 113 | 2 | KAD10202 | 2,5 mm² | Included | 11A
CF-pCC-P1314-F-1040 | CF-pCC-P1314 | 1 | JUP-M2-GE-DW-PH00-BPE-26-00009-0A | 72-11340 | 2 | 1 | CF-pCC-1314 | 1 | JUP-M2-GE-DW-PH00-BPE-26-00006-0A | X1 | 118 | 2 | KAD10202 | 2,5 mm² | Included | 11A
CF-pCC-P1314-F-1040 | CF-pCC-P1314 | 1 | JUP-M2-GE-DW-PH00-BPE-26-00009-0A | 72-11340 | 4 | 2 | CF-pCC-1314 | 1 | JUP-M2-GE-DW-PH00-BPE-26-00006-0A | X1 | 117 | 2 | KAD10202 | 2,5 mm² | Included | 11A
CF-pCC-P1314-F-1041 | CF-pCC-P1314 | 2 | JUP-M2-GE-DW-PH00-BPE-26-00009-0A | 72-11341 | 2 | 1 | CF-pCC-1314 | 1 | JUP-M2-GE-DW-PH00-BPE-26-00006-0A | X1 | 122 | 2 | KAD10202 | 2,5 mm² | Included | 11A
CF-pCC-P1314-F-1041 | CF-pCC-P1314 | 2 | JUP-M2-GE-DW-PH00-BPE-26-00009-0A | 72-11341 | 4 | 2 | CF-pCC-1314 | 1 | JUP-M2-GE-DW-PH00-BPE-26-00006-0A | X1 | 121 | 2 | KAD10202 | 2,5 mm² | Included | 11A
CF-pCC-P1314-F-1042 | CF-pCC-P1314 | 2 | JUP-M2-GE-DW-PH00-BPE-26-00009-0A | 72-11342 | 2 | 1 | CF-pCC-1314 | 1 | JUP-M2-GE-DW-PH00-BPE-26-00006-0A | X1 | 126 | 2 | KAD10202 | 2,5 mm² | Included | 11A
CF-pCC-P1314-F-1042 | CF-pCC-P1314 | 2 | JUP-M2-GE-DW-PH00-BPE-26-00009-0A | 72-11342 | 4 | 2 | CF-pCC-1314 | 1 | JUP-M2-GE-DW-PH00-BPE-26-00006-0A | X1 | 125 | 2 | KAD10202 | 2,5 mm² | Included | 11A
CF-pCC-P1314-F-1043 | CF-pCC-P1314 | 2 | JUP-M2-GE-DW-PH00-BPE-26-00009-0A | 72-11343 | 2 | 1 | CF-pCC-1314 | 1 | JUP-M2-GE-DW-PH00-BPE-26-00006-0A | X1 | 130 | 2 | KAD10202 | 2,5 mm² | Included | 11A
CF-pCC-P1314-F-1043 | CF-pCC-P1314 | 2 | JUP-M2-GE-DW-PH00-BPE-26-00009-0A | 72-11343 | 4 | 2 | CF-pCC-1314 | 1 | JUP-M2-GE-DW-PH00-BPE-26-00006-0A | X1 | 129 | 2 | KAD10202 | 2,5 mm² | Included | 11A
CF-pCC-P1314-F-1045 | CF-pCC-P1314 | 2 | JUP-M2-GE-DW-PH00-BPE-26-00009-0A | 72-11345 | 2 | 1 | CF-pCC-1314 | 1 | JUP-M2-GE-DW-PH00-BPE-26-00006-0A | X1 | 138 | 2 | KAD10202 | 2,5 mm² | Included | 11A
CF-pCC-P1314-F-1045 | CF-pCC-P1314 | 2 | JUP-M2-GE-DW-PH00-BPE-26-00009-0A | 72-11345 | 4 | 2 | CF-pCC-1314 | 1 | JUP-M2-GE-DW-PH00-BPE-26-00006-0A | X1 | 137 | 2 | KAD10202 | 2,5 mm² | Included | 11A
CF-pCC-P1314-F-1047 | CF-pCC-P1314 | 2 | JUP-M2-GE-DW-PH00-BPE-26-00009-0A | 72-11347 | 2 | 1 | CF-pCC-1314 | 2 | JUP-M2-GE-DW-PH00-BPE-26-00006-0A | X1 | 146 | 2 | KAD10202 | 2,5 mm² | Included | 11A
CF-pCC-P1314-F-1047 | CF-pCC-P1314 | 2 | JUP-M2-GE-DW-PH00-BPE-26-00009-0A | 72-11347 | 4 | 2 | CF-pCC-1314 | 2 | JUP-M2-GE-DW-PH00-BPE-26-00006-0A | X1 | 145 | 2 | KAD10202 | 2,5 mm² | Included | 11A
CF-pCC-P1314-F-1054 | CF-pCC-P1314 | 2 | JUP-M2-GE-DW-PH00-BPE-26-00009-0A | 72-11354 | 2 | 1 | CF-pCC-1314 | 2 | JUP-M2-GE-DW-PH00-BPE-26-00006-0A | X1 | 174 | 2 | KAD10202 | 2,5 mm² | Included | 11A
CF-pCC-P1314-F-1054 | CF-pCC-P1314 | 2 | JUP-M2-GE-DW-PH00-BPE-26-00009-0A | 72-11354 | 4 | 2 | CF-pCC-1314 | 2 | JUP-M2-GE-DW-PH00-BPE-26-00006-0A | X1 | 173 | 2 | KAD10202 | 2,5 mm² | Included | 11A
CF-pCC-P1314-F-1055 | CF-pCC-P1314 | 2 | JUP-M2-GE-DW-PH00-BPE-26-00009-0A | 72-11355 | 2 | 1 | CF-pCC-1314 | 2 | JUP-M2-GE-DW-PH00-BPE-26-00006-0A | X1 | 178 | 2 | KAD10202 | 2,5 mm² | Included | 11A
CF-pCC-P1314-F-1055 | CF-pCC-P1314 | 2 | JUP-M2-GE-DW-PH00-BPE-26-00009-0A | 72-11355 | 4 | 2 | CF-pCC-1314 | 2 | JUP-M2-GE-DW-PH00-BPE-26-00006-0A | X1 | 177 | 2 | KAD10202 | 2,5 mm² | Included | 11A
CF-pCC-P1314-F-1056 | CF-pCC-P1314 | 2 | JUP-M2-GE-DW-PH00-BPE-26-00009-0A | 72-11356 | 2 | 1 | CF-pCC-1314 | 2 | JUP-M2-GE-DW-PH00-BPE-26-00006-0A | X1 | 182 | 2 | KAD10202 | 2,5 mm² | Included | 11A
CF-pCC-P1314-F-1056 | CF-pCC-P1314 | 2 | JUP-M2-GE-DW-PH00-BPE-26-00009-0A | 72-11356 | 4 | 2 | CF-pCC-1314 | 2 | JUP-M2-GE-DW-PH00-BPE-26-00006-0A | X1 | 181 | 2 | KAD10202 | 2,5 mm² | Included | 11A
CF-pCC-P1314-F-1057 | CF-pCC-P1314 | 2 | JUP-M2-GE-DW-PH00-BPE-26-00009-0A | 72-11357 | 2 | 1 | CF-pCC-1314 | 2 | JUP-M2-GE-DW-PH00-BPE-26-00006-0A | X1 | 186 | 2 | KAD10202 | 2,5 mm² | Included | 11A
CF-pCC-P1314-F-1057 | CF-pCC-P1314 | 2 | JUP-M2-GE-DW-PH00-BPE-26-00009-0A | 72-11357 | 4 | 2 | CF-pCC-1314 | 2 | JUP-M2-GE-DW-PH00-BPE-26-00006-0A | X1 | 185 | 2 | KAD10202 | 2,5 mm² | Included | 11A
CF-pCC-P1314-F-1059/N | CF-pCC-P1314 | 2 | JUP-M2-GE-DW-PH00-BPE-26-00009-0A | 72-11359 | 2 | 1 | CF-pCC-1314 | 2 | JUP-M2-GE-DW-PH00-BPE-26-00006-0A | X1 | 194 | 1 | KAD10108 | 35,0 mm² | Included | 11A
CF-pCC-P1314-F-1059/P | CF-pCC-P1314 | 2 | JUP-M2-GE-DW-PH00-BPE-26-00009-0A | 72-11359 | 4 | 1 | CF-pCC-1314 | 2 | JUP-M2-GE-DW-PH00-BPE-26-00006-0A | X1 | 193 | 1 | KAD10108 | 35,0 mm² | Included | 11A
CF-pCC-P1314-F-1060/N | CF-pCC-P1314 | 2 | JUP-M2-GE-DW-PH00-BPE-26-00009-0A | 72-11360 | 2 | 1 | CF-pCC-1314 | 2 | JUP-M2-GE-DW-PH00-BPE-26-00006-0A | X1 | 198 | 1 | KAD10108 | 35,0 mm² | Included | 11A
CF-pCC-P1314-F-1060/P | CF-pCC-P1314 | 2 | JUP-M2-GE-DW-PH00-BPE-26-00009-0A | 72-11360 | 4 | 1 | CF-pCC-1314 | 2 | JUP-M2-GE-DW-PH00-BPE-26-00006-0A | X1 | 197 | 1 | KAD10108 | 35,0 mm² | Included | 11A
CF-pCC-P1314-F-1062/N | CF-pCC-P1314 | 2 | JUP-M2-GE-DW-PH00-BPE-26-00009-0A | 72-11362 | 2 | 1 | CF-pCC-1314 | 2 | JUP-M2-GE-DW-PH00-BPE-26-00006-0A | X1 | 206 | 1 | KAD10108 | 35,0 mm² | Included | 11A
CF-pCC-P1314-F-1062/P | CF-pCC-P1314 | 2 | JUP-M2-GE-DW-PH00-BPE-26-00009-0A | 72-11362 | 4 | 1 | CF-pCC-1314 | 2 | JUP-M2-GE-DW-PH00-BPE-26-00006-0A | X1 | 205 | 1 | KAD10108 | 35,0 mm² | Included | 11A
CF-pCC-P1314-F-1063 | CF-pCC-P1314 | 2 | JUP-M2-GE-DW-PH00-BPE-26-00009-0A | 72-11363 | 2 | 1 | CF-pCC-1314 | 2 | JUP-M2-GE-DW-PH00-BPE-26-00006-0A | X1 | 210 | 2 | KAD10203 | 4,0 mm² | Included | 11A
CF-pCC-P1314-F-1063 | CF-pCC-P1314 | 2 | JUP-M2-GE-DW-PH00-BPE-26-00009-0A | 72-11363 | 4 | 2 | CF-pCC-1314 | 2 | JUP-M2-GE-DW-PH00-BPE-26-00006-0A | X1 | 209 | 2 | KAD10203 | 4,0 mm² | Included | 11A
CF-pCC-P1314-F-1064/N | CF-pCC-P1314 | 2 | JUP-M2-GE-DW-PH00-BPE-26-00009-0A | 72-11364 | 2 | 1 | CF-pCC-1314 | 2 | JUP-M2-GE-DW-PH00-BPE-26-00006-0A | X1 | 214 | 1 | KAD10108 | 35,0 mm² | Included | 11A
CF-pCC-P1314-F-1064/P | CF-pCC-P1314 | 2 | JUP-M2-GE-DW-PH00-BPE-26-00009-0A | 72-11364 | 4 | 1 | CF-pCC-1314 | 2 | JUP-M2-GE-DW-PH00-BPE-26-00006-0A | X1 | 213 | 1 | KAD10108 | 35,0 mm² | Included | 11A
CF-pCC-P1314-F-1065 | CF-pCC-P1314 | 2 | JUP-M2-GE-DW-PH00-BPE-26-00009-0A | 72-11365 | 2 | 1 | CF-pCC-1314 | 2 | JUP-M2-GE-DW-PH00-BPE-26-00006-0A | X1 | 218 | 2 | KAD10203 | 4,0 mm² | Included | 11A
CF-pCC-P1314-F-1065 | CF-pCC-P1314 | 2 | JUP-M2-GE-DW-PH00-BPE-26-00009-0A | 72-11365 | 4 | 2 | CF-pCC-1314 | 2 | JUP-M2-GE-DW-PH00-BPE-26-00006-0A | X1 | 217 | 2 | KAD10203 | 4,0 mm² | Included | 11A
CF-pCC-P1314-F-1066/N | CF-pCC-P1314 | 2 | JUP-M2-GE-DW-PH00-BPE-26-00009-0A | 72-11366 | 2 | 1 | CF-pCC-1314 | 2 | JUP-M2-GE-DW-PH00-BPE-26-00006-0A | X1 | 222 | 1 | KAD10108 | 35,0 mm² | Included | 11A
CF-pCC-P1314-F-1066/P | CF-pCC-P1314 | 2 | JUP-M2-GE-DW-PH00-BPE-26-00009-0A | 72-11366 | 4 | 1 | CF-pCC-1314 | 2 | JUP-M2-GE-DW-PH00-BPE-26-00006-0A | X1 | 221 | 1 | KAD10108 | 35,0 mm² | Included | 11A
CF-pCC-P1314-F-1067 | CF-pCC-P1314 | 2 | JUP-M2-GE-DW-PH00-BPE-26-00009-0A | 72-11367 | 2 | 1 | CF-pCC-1314 | 2 | JUP-M2-GE-DW-PH00-BPE-26-00006-0A | X1 | 226 | 2 | KAD10205 | 10,0 mm² | Included | 11A
CF-pCC-P1314-F-1067 | CF-pCC-P1314 | 2 | JUP-M2-GE-DW-PH00-BPE-26-00009-0A | 72-11367 | 4 | 2 | CF-pCC-1314 | 2 | JUP-M2-GE-DW-PH00-BPE-26-00006-0A | X1 | 225 | 2 | KAD10205 | 10,0 mm² | Included | 11A
CF-pCC-P1314-F-1068 | CF-pCC-P1314 | 2 | JUP-M2-GE-DW-PH00-BPE-26-00009-0A | 72-11368 | 2 | 1 | CF-pCC-1314 | 2 | JUP-M2-GE-DW-PH00-BPE-26-00006-0A | X1 | 230 | 2 | KAD10205 | 10,0 mm² | Included | 11A
CF-pCC-P1314-F-1068 | CF-pCC-P1314 | 2 | JUP-M2-GE-DW-PH00-BPE-26-00009-0A | 72-11368 | 4 | 2 | CF-pCC-1314 | 2 | JUP-M2-GE-DW-PH00-BPE-26-00006-0A | X1 | 229 | 2 | KAD10205 | 10,0 mm² | Included | 11A
CF-pCC-P1314-F-1071 | CF-pCC-P1314 | 2 | JUP-M2-GE-DW-PH00-BPE-26-00009-0A | 72-11371 | 2 | 1 | CF-pCC-1314 | 2 | JUP-M2-GE-DW-PH00-BPE-26-00006-0A | X1 | 242 | 2 | KAD10202 | 2,5 mm² | Included | 11A
CF-pCC-P1314-F-1071 | CF-pCC-P1314 | 2 | JUP-M2-GE-DW-PH00-BPE-26-00009-0A | 72-11371 | 4 | 2 | CF-pCC-1314 | 2 | JUP-M2-GE-DW-PH00-BPE-26-00006-0A | X1 | 241 | 2 | KAD10202 | 2,5 mm² | Included | 11A
CF-pCC-P1314-F-1073 | CF-pCC-P1314 | 2 | JUP-M2-GE-DW-PH00-BPE-26-00009-0A | 72-11373 | 2 | 1 | CF-pCC-1314 | 2 | JUP-M2-GE-DW-PH00-BPE-26-00006-0A | X1 | 250 | 2 | KAD10202 | 2,5 mm² | Included | 11A
CF-pCC-P1314-F-1073 | CF-pCC-P1314 | 2 | JUP-M2-GE-DW-PH00-BPE-26-00009-0A | 72-11373 | 4 | 2 | CF-pCC-1314 | 2 | JUP-M2-GE-DW-PH00-BPE-26-00006-0A | X1 | 249 | 2 | KAD10202 | 2,5 mm² | Included | 11A
CF-pCC-P1314-F-1077 | CF-pCC-P1314 | 2 | JUP-M2-GE-DW-PH00-BPE-26-00009-0A | 72-11377 | 2 | 1 | CF-pCC-1314 | 2 | JUP-M2-GE-DW-PH00-BPE-26-00006-0A | X1 | 266 | 2 | KAD10202 | 2,5 mm² | Included | 11A
CF-pCC-P1314-F-1077 | CF-pCC-P1314 | 2 | JUP-M2-GE-DW-PH00-BPE-26-00009-0A | 72-11377 | 4 | 2 | CF-pCC-1314 | 2 | JUP-M2-GE-DW-PH00-BPE-26-00006-0A | X1 | 265 | 2 | KAD10202 | 2,5 mm² | Included | 11A
CF-pCC-P1314-F-1080 | CF-pCC-P1314 | 2 | JUP-M2-GE-DW-PH00-BPE-26-00009-0A | 72-11380 | 2 | 1 | CF-pCC-R1314 | 1 | JUP-M2-GE-DW-PH00-BPE-26-00010-0A | XP | 4 | 2 | KAD10203 | 4,0 mm² | Included | 11A
CF-pCC-P1314-F-1080 | CF-pCC-P1314 | 2 | JUP-M2-GE-DW-PH00-BPE-26-00009-0A | 72-11380 | 4 | 2 | CF-pCC-R1314 | 1 | JUP-M2-GE-DW-PH00-BPE-26-00010-0A | XP | 3 | 2 | KAD10203 | 4,0 mm² | Included | 11A
CF-pCC-P1314-P-001 | CF-pCC-P1314 |  | JUP-M2-GE-DW-PH00-BPE-26-00009-0A | X1.1 | 9 |  | CF-pCC-P1314 |  | JUP-M2-GE-DW-PH00-BPE-26-00009-0A | X1.1 | 11 |  |  |  | Included | 11A
CF-pCC-P1314-P-001 | CF-pCC-P1314 |  | JUP-M2-GE-DW-PH00-BPE-26-00009-0A | X1.1 | 11 |  | CF-pCC-P1314 |  | JUP-M2-GE-DW-PH00-BPE-26-00009-0A | X1.1 | 13 |  |  |  | Included | 11A
CF-pCC-P1314-P-001 | CF-pCC-P1314 |  | JUP-M2-GE-DW-PH00-BPE-26-00009-0A | X1.1 | 13 |  | CF-pCC-P1314 |  | JUP-M2-GE-DW-PH00-BPE-26-00009-0A | X1.1 | 15 |  |  |  | Included | 11A
CF-pCC-P1314-P-002 | CF-pCC-P1314 |  | JUP-M2-GE-DW-PH00-BPE-26-00009-0A | X1.1 | 17 |  | CF-pCC-P1314 |  | JUP-M2-GE-DW-PH00-BPE-26-00009-0A | X1.1 | 19 |  |  |  | Included | 11A
CF-pCC-P1314-P-002 | CF-pCC-P1314 |  | JUP-M2-GE-DW-PH00-BPE-26-00009-0A | X1.1 | 19 |  | CF-pCC-P1314 |  | JUP-M2-GE-DW-PH00-BPE-26-00009-0A | X1.1 | 21 |  |  |  | Included | 11A
CF-pCC-P1314-P-002 | CF-pCC-P1314 |  | JUP-M2-GE-DW-PH00-BPE-26-00009-0A | X1.1 | 21 |  | CF-pCC-P1314 |  | JUP-M2-GE-DW-PH00-BPE-26-00009-0A | X1.1 | 23 |  |  |  | Included | 11A
CF-pCC-P1314-P-002 | CF-pCC-P1314 |  | JUP-M2-GE-DW-PH00-BPE-26-00009-0A | X1.1 | 23 |  | CF-pCC-P1314 |  | JUP-M2-GE-DW-PH00-BPE-26-00009-0A | X1.1 | 25 |  |  |  | Included | 11A
CF-pCC-P1314-P-003 | CF-pCC-P1314 |  | JUP-M2-GE-DW-PH00-BPE-26-00009-0A | X1.1 | 29 |  | CF-pCC-P1314 |  | JUP-M2-GE-DW-PH00-BPE-26-00009-0A | X1.1 | 31 |  |  |  | Included | 11A
CF-pCC-P1314-P-003 | CF-pCC-P1314 |  | JUP-M2-GE-DW-PH00-BPE-26-00009-0A | X1.1 | 31 |  | CF-pCC-P1314 |  | JUP-M2-GE-DW-PH00-BPE-26-00009-0A | X1.1 | 33 |  |  |  | Included | 11A
CF-pCC-P1314-P-003 | CF-pCC-P1314 |  | JUP-M2-GE-DW-PH00-BPE-26-00009-0A | X1.1 | 33 |  | CF-pCC-P1314 |  | JUP-M2-GE-DW-PH00-BPE-26-00009-0A | X1.1 | 35 |  |  |  | Included | 11A
CF-pCC-P1314-P-003 | CF-pCC-P1314 |  | JUP-M2-GE-DW-PH00-BPE-26-00009-0A | X1.1 | 35 |  | CF-pCC-P1314 |  | JUP-M2-GE-DW-PH00-BPE-26-00009-0A | X1.1 | 37 |  |  |  | Included | 11A
CF-pCC-P1314-P-003 | CF-pCC-P1314 |  | JUP-M2-GE-DW-PH00-BPE-26-00009-0A | X1.1 | 37 |  | CF-pCC-P1314 |  | JUP-M2-GE-DW-PH00-BPE-26-00009-0A | X1.1 | 39 |  |  |  | Included | 11A
CF-pCC-P1314-P-003 | CF-pCC-P1314 |  | JUP-M2-GE-DW-PH00-BPE-26-00009-0A | X1.1 | 39 |  | CF-pCC-P1314 |  | JUP-M2-GE-DW-PH00-BPE-26-00009-0A | X1.1 | 41 |  |  |  | Included | 11A
CF-pCC-P1314-P-004 | CF-pCC-P1314 |  | JUP-M2-GE-DW-PH00-BPE-26-00009-0A | X1.1 | 43 |  | CF-pCC-P1314 |  | JUP-M2-GE-DW-PH00-BPE-26-00009-0A | X1.1 | 45 |  |  |  | Included | 11A
CF-pCC-P1314-P-004 | CF-pCC-P1314 |  | JUP-M2-GE-DW-PH00-BPE-26-00009-0A | X1.1 | 45 |  | CF-pCC-P1314 |  | JUP-M2-GE-DW-PH00-BPE-26-00009-0A | X1.1 | 47 |  |  |  | Included | 11A
CF-pCC-P1314-P-004 | CF-pCC-P1314 |  | JUP-M2-GE-DW-PH00-BPE-26-00009-0A | X1.1 | 47 |  | CF-pCC-P1314 |  | JUP-M2-GE-DW-PH00-BPE-26-00009-0A | X1.1 | 49 |  |  |  | Included | 11A
CF-pCC-P1314-P-004 | CF-pCC-P1314 |  | JUP-M2-GE-DW-PH00-BPE-26-00009-0A | X1.1 | 49 |  | CF-pCC-P1314 |  | JUP-M2-GE-DW-PH00-BPE-26-00009-0A | X1.1 | 51 |  |  |  | Included | 11A
CF-pCC-P1314-P-004 | CF-pCC-P1314 |  | JUP-M2-GE-DW-PH00-BPE-26-00009-0A | X1.1 | 51 |  | CF-pCC-P1314 |  | JUP-M2-GE-DW-PH00-BPE-26-00009-0A | X1.1 | 53 |  |  |  | Included | 11A
CF-pCC-P1314-P-004 | CF-pCC-P1314 |  | JUP-M2-GE-DW-PH00-BPE-26-00009-0A | X1.1 | 27 |  | CF-pCC-P1314 |  | JUP-M2-GE-DW-PH00-BPE-26-00009-0A | X1.1 | 53 |  |  |  | Included | 11A
CF-pCC-P1314-P-005 | CF-pCC-P1314 |  | JUP-M2-GE-DW-PH00-BPE-26-00009-0A | X1.1 | 50 |  | CF-pCC-P1314 |  | JUP-M2-GE-DW-PH00-BPE-26-00009-0A | X1.1 | 52 |  |  |  | Included | 11A
CF-pCC-P1314-P-006 | CF-pCC-P1314 |  | JUP-M2-GE-DW-PH00-BPE-26-00009-0A | X1.1 | 1 |  | CF-pCC-P1314 |  | JUP-M2-GE-DW-PH00-BPE-26-00009-0A | X1.1 | 3 |  |  |  | Included | 11A
CF-pCC-P1314-P-006 | CF-pCC-P1314 |  | JUP-M2-GE-DW-PH00-BPE-26-00009-0A | X1.1 | 3 |  | CF-pCC-P1314 |  | JUP-M2-GE-DW-PH00-BPE-26-00009-0A | X1.1 | 5 |  |  |  | Included | 11A
CF-pCC-P1314-P-007 | CF-pCC-P1314 |  | JUP-M2-GE-DW-PH00-BPE-26-00009-0A | XFT | 1 |  | CF-pCC-P1314 |  | JUP-M2-GE-DW-PH00-BPE-26-00009-0A | XFT | 4 |  |  |  | Included | 11A
CF-pCC-P1314-P-008 | CF-pCC-P1314 |  | JUP-M2-GE-DW-PH00-BPE-26-00009-0A | XFT | 7 |  | CF-pCC-P1314 |  | JUP-M2-GE-DW-PH00-BPE-26-00009-0A | XFT | 9 |  |  |  | Included | 11A
CF-pCC-P1314-P-008 | CF-pCC-P1314 |  | JUP-M2-GE-DW-PH00-BPE-26-00009-0A | XFT | 9 |  | CF-pCC-P1314 |  | JUP-M2-GE-DW-PH00-BPE-26-00009-0A | XFT | 11 |  |  |  | Included | 11A
CF-pCC-P1314-P-008 | CF-pCC-P1314 |  | JUP-M2-GE-DW-PH00-BPE-26-00009-0A | XFT | 11 |  | CF-pCC-P1314 |  | JUP-M2-GE-DW-PH00-BPE-26-00009-0A | XFT | 13 |  |  |  | Included | 11A
CF-pCC-P1314-P-008 | CF-pCC-P1314 |  | JUP-M2-GE-DW-PH00-BPE-26-00009-0A | XFT | 13 |  | CF-pCC-P1314 |  | JUP-M2-GE-DW-PH00-BPE-26-00009-0A | XFT | 15 |  |  |  | Included | 11A
CF-pCC-P1314-P-008 | CF-pCC-P1314 |  | JUP-M2-GE-DW-PH00-BPE-26-00009-0A | XFT | 15 |  | CF-pCC-P1314 |  | JUP-M2-GE-DW-PH00-BPE-26-00009-0A | XFT | 17 |  |  |  | Included | 11A
CF-pCC-P1314-P-008 | CF-pCC-P1314 |  | JUP-M2-GE-DW-PH00-BPE-26-00009-0A | XFT | 17 |  | CF-pCC-P1314 |  | JUP-M2-GE-DW-PH00-BPE-26-00009-0A | XFT | 19 |  |  |  | Included | 11A
CF-pCC-P1314-P-008 | CF-pCC-P1314 |  | JUP-M2-GE-DW-PH00-BPE-26-00009-0A | XFT | 19 |  | CF-pCC-P1314 |  | JUP-M2-GE-DW-PH00-BPE-26-00009-0A | XFT | 21 |  |  |  | Included | 11A
CF-pCC-P1314-P-008 | CF-pCC-P1314 |  | JUP-M2-GE-DW-PH00-BPE-26-00009-0A | XFT | 21 |  | CF-pCC-P1314 |  | JUP-M2-GE-DW-PH00-BPE-26-00009-0A | XFT | 23 |  |  |  | Included | 11A
CF-pCC-P1314-P-008 | CF-pCC-P1314 |  | JUP-M2-GE-DW-PH00-BPE-26-00009-0A | XFT | 23 |  | CF-pCC-P1314 |  | JUP-M2-GE-DW-PH00-BPE-26-00009-0A | XFT | 25 |  |  |  | Included | 11A
CF-pCC-P1314-P-008 | CF-pCC-P1314 |  | JUP-M2-GE-DW-PH00-BPE-26-00009-0A | XFT | 25 |  | CF-pCC-P1314 |  | JUP-M2-GE-DW-PH00-BPE-26-00009-0A | XFT | 27 |  |  |  | Included | 11A
CF-pCC-P1314-P-008 | CF-pCC-P1314 |  | JUP-M2-GE-DW-PH00-BPE-26-00009-0A | XFT | 27 |  | CF-pCC-P1314 |  | JUP-M2-GE-DW-PH00-BPE-26-00009-0A | XFT | 29 |  |  |  | Included | 11A
CF-pCC-P1314-P-009 | CF-pCC-P1314 |  | JUP-M2-GE-DW-PH00-BPE-26-00009-0A | XFT | 8 |  | CF-pCC-P1314 |  | JUP-M2-GE-DW-PH00-BPE-26-00009-0A | XFT | 12 |  |  |  | Included | 11A
CF-pCC-P1314-P-009 | CF-pCC-P1314 |  | JUP-M2-GE-DW-PH00-BPE-26-00009-0A | XFT | 12 |  | CF-pCC-P1314 |  | JUP-M2-GE-DW-PH00-BPE-26-00009-0A | XFT | 16 |  |  |  | Included | 11A
CF-pCC-P1314-P-009 | CF-pCC-P1314 |  | JUP-M2-GE-DW-PH00-BPE-26-00009-0A | XFT | 16 |  | CF-pCC-P1314 |  | JUP-M2-GE-DW-PH00-BPE-26-00009-0A | XFT | 20 |  |  |  | Included | 11A
CF-pCC-P1314-P-009 | CF-pCC-P1314 |  | JUP-M2-GE-DW-PH00-BPE-26-00009-0A | XFT | 20 |  | CF-pCC-P1314 |  | JUP-M2-GE-DW-PH00-BPE-26-00009-0A | XFT | 24 |  |  |  | Included | 11A
CF-pCC-P1314-P-009 | CF-pCC-P1314 |  | JUP-M2-GE-DW-PH00-BPE-26-00009-0A | XFT | 24 |  | CF-pCC-P1314 |  | JUP-M2-GE-DW-PH00-BPE-26-00009-0A | XFT | 28 |  |  |  | Included | 11A
CF-pCC-P1314-P-010 | CF-pCC-P1314 |  | JUP-M2-GE-DW-PH00-BPE-26-00009-0A | XFT | 10 |  | CF-pCC-P1314 |  | JUP-M2-GE-DW-PH00-BPE-26-00009-0A | XFT | 14 |  |  |  | Included | 11A
CF-pCC-P1314-P-010 | CF-pCC-P1314 |  | JUP-M2-GE-DW-PH00-BPE-26-00009-0A | XFT | 14 |  | CF-pCC-P1314 |  | JUP-M2-GE-DW-PH00-BPE-26-00009-0A | XFT | 18 |  |  |  | Included | 11A
CF-pCC-P1314-P-010 | CF-pCC-P1314 |  | JUP-M2-GE-DW-PH00-BPE-26-00009-0A | XFT | 18 |  | CF-pCC-P1314 |  | JUP-M2-GE-DW-PH00-BPE-26-00009-0A | XFT | 22 |  |  |  | Included | 11A
CF-pCC-P1314-P-010 | CF-pCC-P1314 |  | JUP-M2-GE-DW-PH00-BPE-26-00009-0A | XFT | 22 |  | CF-pCC-P1314 |  | JUP-M2-GE-DW-PH00-BPE-26-00009-0A | XFT | 26 |  |  |  | Included | 11A
CF-pCC-P1314-P-010 | CF-pCC-P1314 |  | JUP-M2-GE-DW-PH00-BPE-26-00009-0A | XFT | 26 |  | CF-pCC-P1314 |  | JUP-M2-GE-DW-PH00-BPE-26-00009-0A | XFT | 30 |  |  |  | Included | 11A
CF-pCC-P1314-P-011 | CF-pCC-P1314 |  | JUP-M2-GE-DW-PH00-BPE-26-00009-0A | XS | 1 |  | CF-pCC-P1314 |  | JUP-M2-GE-DW-PH00-BPE-26-00009-0A | XS | 6 |  |  |  | Included | 11A
CF-pCC-P1314-P-011 | CF-pCC-P1314 |  | JUP-M2-GE-DW-PH00-BPE-26-00009-0A | XS | 6 |  | CF-pCC-P1314 |  | JUP-M2-GE-DW-PH00-BPE-26-00009-0A | XS | 11 |  |  |  | Included | 11A
CF-pCC-P1314-P-011 | CF-pCC-P1314 |  | JUP-M2-GE-DW-PH00-BPE-26-00009-0A | XS | 11 |  | CF-pCC-P1314 |  | JUP-M2-GE-DW-PH00-BPE-26-00009-0A | XS | 16 |  |  |  | Included | 11A
CF-pCC-P1314-P-011 | CF-pCC-P1314 |  | JUP-M2-GE-DW-PH00-BPE-26-00009-0A | XS | 16 |  | CF-pCC-P1314 |  | JUP-M2-GE-DW-PH00-BPE-26-00009-0A | XS | 20 |  |  |  | Included | 11A
CF-pCC-P1314-P-011 | CF-pCC-P1314 |  | JUP-M2-GE-DW-PH00-BPE-26-00009-0A | XS | 20 |  | CF-pCC-P1314 |  | JUP-M2-GE-DW-PH00-BPE-26-00009-0A | XS | 25 |  |  |  | Included | 11A
CF-pCC-P1314-P-011 | CF-pCC-P1314 |  | JUP-M2-GE-DW-PH00-BPE-26-00009-0A | XS | 25 |  | CF-pCC-P1314 |  | JUP-M2-GE-DW-PH00-BPE-26-00009-0A | XS | 30 |  |  |  | Included | 11A
CF-pCC-P1314-P-011 | CF-pCC-P1314 |  | JUP-M2-GE-DW-PH00-BPE-26-00009-0A | XS | 30 |  | CF-pCC-P1314 |  | JUP-M2-GE-DW-PH00-BPE-26-00009-0A | XS | 35 |  |  |  | Included | 11A
CF-pCC-P1314-P-011 | CF-pCC-P1314 |  | JUP-M2-GE-DW-PH00-BPE-26-00009-0A | XS | 35 |  | CF-pCC-P1314 |  | JUP-M2-GE-DW-PH00-BPE-26-00009-0A | XS | 39 |  |  |  | Included | 11A
CF-pCC-P1314-P-011 | CF-pCC-P1314 |  | JUP-M2-GE-DW-PH00-BPE-26-00009-0A | XS | 39 |  | CF-pCC-P1314 |  | JUP-M2-GE-DW-PH00-BPE-26-00009-0A | XS | 44 |  |  |  | Included | 11A
CF-pCC-P1314-P-011 | CF-pCC-P1314 |  | JUP-M2-GE-DW-PH00-BPE-26-00009-0A | XS | 44 |  | CF-pCC-P1314 |  | JUP-M2-GE-DW-PH00-BPE-26-00009-0A | XS | 49 |  |  |  | Included | 11A
CF-pCC-P1314-P-011 | CF-pCC-P1314 |  | JUP-M2-GE-DW-PH00-BPE-26-00009-0A | XS | 49 |  | CF-pCC-P1314 |  | JUP-M2-GE-DW-PH00-BPE-26-00009-0A | XS | 54 |  |  |  | Included | 11A
CF-pCC-P1314-P-011 | CF-pCC-P1314 |  | JUP-M2-GE-DW-PH00-BPE-26-00009-0A | XS | 54 |  | CF-pCC-P1314 |  | JUP-M2-GE-DW-PH00-BPE-26-00009-0A | XS | 59 |  |  |  | Included | 11A
CF-pCC-P1314-P-011 | CF-pCC-P1314 |  | JUP-M2-GE-DW-PH00-BPE-26-00009-0A | XS | 59 |  | CF-pCC-P1314 |  | JUP-M2-GE-DW-PH00-BPE-26-00009-0A | XS | 64 |  |  |  | Included | 11A
CF-pCC-P1314-P-011 | CF-pCC-P1314 |  | JUP-M2-GE-DW-PH00-BPE-26-00009-0A | XS | 64 |  | CF-pCC-P1314 |  | JUP-M2-GE-DW-PH00-BPE-26-00009-0A | XS | 69 |  |  |  | Included | 11A
CF-pCC-P1314-P-011 | CF-pCC-P1314 |  | JUP-M2-GE-DW-PH00-BPE-26-00009-0A | XS | 69 |  | CF-pCC-P1314 |  | JUP-M2-GE-DW-PH00-BPE-26-00009-0A | XS | 74 |  |  |  | Included | 11A
CF-pCC-P1314-P-011 | CF-pCC-P1314 |  | JUP-M2-GE-DW-PH00-BPE-26-00009-0A | XS | 74 |  | CF-pCC-P1314 |  | JUP-M2-GE-DW-PH00-BPE-26-00009-0A | XS | 79 |  |  |  | Included | 11A
CF-pCC-P1314-P-011 | CF-pCC-P1314 |  | JUP-M2-GE-DW-PH00-BPE-26-00009-0A | XS | 79 |  | CF-pCC-P1314 |  | JUP-M2-GE-DW-PH00-BPE-26-00009-0A | XS | 84 |  |  |  | Included | 11A
CF-pCC-P1314-P-012 | CF-pCC-P1314 |  | JUP-M2-GE-DW-PH00-BPE-26-00009-0A | XS | 2 |  | CF-pCC-P1314 |  | JUP-M2-GE-DW-PH00-BPE-26-00009-0A | XS | 3 |  |  |  | Included | 11A
CF-pCC-P1314-P-012 | CF-pCC-P1314 |  | JUP-M2-GE-DW-PH00-BPE-26-00009-0A | XS | 3 |  | CF-pCC-P1314 |  | JUP-M2-GE-DW-PH00-BPE-26-00009-0A | XS | 4 |  |  |  | Included | 11A
CF-pCC-P1314-P-012 | CF-pCC-P1314 |  | JUP-M2-GE-DW-PH00-BPE-26-00009-0A | XS | 4 |  | CF-pCC-P1314 |  | JUP-M2-GE-DW-PH00-BPE-26-00009-0A | XS | 5 |  |  |  | Included | 11A
CF-pCC-P1314-P-012 | CF-pCC-P1314 |  | JUP-M2-GE-DW-PH00-BPE-26-00009-0A | XS | 5 |  | CF-pCC-P1314 |  | JUP-M2-GE-DW-PH00-BPE-26-00009-0A | XS | 7 |  |  |  | Included | 11A
CF-pCC-P1314-P-012 | CF-pCC-P1314 |  | JUP-M2-GE-DW-PH00-BPE-26-00009-0A | XS | 7 |  | CF-pCC-P1314 |  | JUP-M2-GE-DW-PH00-BPE-26-00009-0A | XS | 8 |  |  |  | Included | 11A
CF-pCC-P1314-P-012 | CF-pCC-P1314 |  | JUP-M2-GE-DW-PH00-BPE-26-00009-0A | XS | 8 |  | CF-pCC-P1314 |  | JUP-M2-GE-DW-PH00-BPE-26-00009-0A | XS | 9 |  |  |  | Included | 11A
CF-pCC-P1314-P-012 | CF-pCC-P1314 |  | JUP-M2-GE-DW-PH00-BPE-26-00009-0A | XS | 9 |  | CF-pCC-P1314 |  | JUP-M2-GE-DW-PH00-BPE-26-00009-0A | XS | 10 |  |  |  | Included | 11A
CF-pCC-P1314-P-012 | CF-pCC-P1314 |  | JUP-M2-GE-DW-PH00-BPE-26-00009-0A | XS | 10 |  | CF-pCC-P1314 |  | JUP-M2-GE-DW-PH00-BPE-26-00009-0A | XS | 12 |  |  |  | Included | 11A
CF-pCC-P1314-P-012 | CF-pCC-P1314 |  | JUP-M2-GE-DW-PH00-BPE-26-00009-0A | XS | 12 |  | CF-pCC-P1314 |  | JUP-M2-GE-DW-PH00-BPE-26-00009-0A | XS | 13 |  |  |  | Included | 11A
CF-pCC-P1314-P-012 | CF-pCC-P1314 |  | JUP-M2-GE-DW-PH00-BPE-26-00009-0A | XS | 13 |  | CF-pCC-P1314 |  | JUP-M2-GE-DW-PH00-BPE-26-00009-0A | XS | 14 |  |  |  | Included | 11A
CF-pCC-P1314-P-012 | CF-pCC-P1314 |  | JUP-M2-GE-DW-PH00-BPE-26-00009-0A | XS | 14 |  | CF-pCC-P1314 |  | JUP-M2-GE-DW-PH00-BPE-26-00009-0A | XS | 15 |  |  |  | Included | 11A
CF-pCC-P1314-P-012 | CF-pCC-P1314 |  | JUP-M2-GE-DW-PH00-BPE-26-00009-0A | XS | 15 |  | CF-pCC-P1314 |  | JUP-M2-GE-DW-PH00-BPE-26-00009-0A | XS | 17 |  |  |  | Included | 11A
CF-pCC-P1314-P-012 | CF-pCC-P1314 |  | JUP-M2-GE-DW-PH00-BPE-26-00009-0A | XS | 17 |  | CF-pCC-P1314 |  | JUP-M2-GE-DW-PH00-BPE-26-00009-0A | XS | 18 |  |  |  | Included | 11A
CF-pCC-P1314-P-012 | CF-pCC-P1314 |  | JUP-M2-GE-DW-PH00-BPE-26-00009-0A | XS | 18 |  | CF-pCC-P1314 |  | JUP-M2-GE-DW-PH00-BPE-26-00009-0A | XS | 19 |  |  |  | Included | 11A
CF-pCC-P1314-P-012 | CF-pCC-P1314 |  | JUP-M2-GE-DW-PH00-BPE-26-00009-0A | XS | 19 |  | CF-pCC-P1314 |  | JUP-M2-GE-DW-PH00-BPE-26-00009-0A | XS | 21 |  |  |  | Included | 11A
CF-pCC-P1314-P-012 | CF-pCC-P1314 |  | JUP-M2-GE-DW-PH00-BPE-26-00009-0A | XS | 21 |  | CF-pCC-P1314 |  | JUP-M2-GE-DW-PH00-BPE-26-00009-0A | XS | 22 |  |  |  | Included | 11A
CF-pCC-P1314-P-012 | CF-pCC-P1314 |  | JUP-M2-GE-DW-PH00-BPE-26-00009-0A | XS | 22 |  | CF-pCC-P1314 |  | JUP-M2-GE-DW-PH00-BPE-26-00009-0A | XS | 23 |  |  |  | Included | 11A
CF-pCC-P1314-P-012 | CF-pCC-P1314 |  | JUP-M2-GE-DW-PH00-BPE-26-00009-0A | XS | 23 |  | CF-pCC-P1314 |  | JUP-M2-GE-DW-PH00-BPE-26-00009-0A | XS | 24 |  |  |  | Included | 11A
CF-pCC-P1314-P-012 | CF-pCC-P1314 |  | JUP-M2-GE-DW-PH00-BPE-26-00009-0A | XS | 24 |  | CF-pCC-P1314 |  | JUP-M2-GE-DW-PH00-BPE-26-00009-0A | XS | 26 |  |  |  | Included | 11A
CF-pCC-P1314-P-012 | CF-pCC-P1314 |  | JUP-M2-GE-DW-PH00-BPE-26-00009-0A | XS | 26 |  | CF-pCC-P1314 |  | JUP-M2-GE-DW-PH00-BPE-26-00009-0A | XS | 27 |  |  |  | Included | 11A
CF-pCC-P1314-P-012 | CF-pCC-P1314 |  | JUP-M2-GE-DW-PH00-BPE-26-00009-0A | XS | 27 |  | CF-pCC-P1314 |  | JUP-M2-GE-DW-PH00-BPE-26-00009-0A | XS | 28 |  |  |  | Included | 11A
CF-pCC-P1314-P-012 | CF-pCC-P1314 |  | JUP-M2-GE-DW-PH00-BPE-26-00009-0A | XS | 28 |  | CF-pCC-P1314 |  | JUP-M2-GE-DW-PH00-BPE-26-00009-0A | XS | 29 |  |  |  | Included | 11A
CF-pCC-P1314-P-012 | CF-pCC-P1314 |  | JUP-M2-GE-DW-PH00-BPE-26-00009-0A | XS | 29 |  | CF-pCC-P1314 |  | JUP-M2-GE-DW-PH00-BPE-26-00009-0A | XS | 31 |  |  |  | Included | 11A
CF-pCC-P1314-P-012 | CF-pCC-P1314 |  | JUP-M2-GE-DW-PH00-BPE-26-00009-0A | XS | 31 |  | CF-pCC-P1314 |  | JUP-M2-GE-DW-PH00-BPE-26-00009-0A | XS | 32 |  |  |  | Included | 11A
CF-pCC-P1314-P-012 | CF-pCC-P1314 |  | JUP-M2-GE-DW-PH00-BPE-26-00009-0A | XS | 32 |  | CF-pCC-P1314 |  | JUP-M2-GE-DW-PH00-BPE-26-00009-0A | XS | 33 |  |  |  | Included | 11A
CF-pCC-P1314-P-012 | CF-pCC-P1314 |  | JUP-M2-GE-DW-PH00-BPE-26-00009-0A | XS | 33 |  | CF-pCC-P1314 |  | JUP-M2-GE-DW-PH00-BPE-26-00009-0A | XS | 34 |  |  |  | Included | 11A
CF-pCC-P1314-P-012 | CF-pCC-P1314 |  | JUP-M2-GE-DW-PH00-BPE-26-00009-0A | XS | 34 |  | CF-pCC-P1314 |  | JUP-M2-GE-DW-PH00-BPE-26-00009-0A | XS | 36 |  |  |  | Included | 11A
CF-pCC-P1314-P-012 | CF-pCC-P1314 |  | JUP-M2-GE-DW-PH00-BPE-26-00009-0A | XS | 36 |  | CF-pCC-P1314 |  | JUP-M2-GE-DW-PH00-BPE-26-00009-0A | XS | 37 |  |  |  | Included | 11A
CF-pCC-P1314-P-012 | CF-pCC-P1314 |  | JUP-M2-GE-DW-PH00-BPE-26-00009-0A | XS | 37 |  | CF-pCC-P1314 |  | JUP-M2-GE-DW-PH00-BPE-26-00009-0A | XS | 38 |  |  |  | Included | 11A
CF-pCC-P1314-P-012 | CF-pCC-P1314 |  | JUP-M2-GE-DW-PH00-BPE-26-00009-0A | XS | 38 |  | CF-pCC-P1314 |  | JUP-M2-GE-DW-PH00-BPE-26-00009-0A | XS | 40 |  |  |  | Included | 11A
CF-pCC-P1314-P-012 | CF-pCC-P1314 |  | JUP-M2-GE-DW-PH00-BPE-26-00009-0A | XS | 40 |  | CF-pCC-P1314 |  | JUP-M2-GE-DW-PH00-BPE-26-00009-0A | XS | 41 |  |  |  | Included | 11A
CF-pCC-P1314-P-012 | CF-pCC-P1314 |  | JUP-M2-GE-DW-PH00-BPE-26-00009-0A | XS | 41 |  | CF-pCC-P1314 |  | JUP-M2-GE-DW-PH00-BPE-26-00009-0A | XS | 42 |  |  |  | Included | 11A
CF-pCC-P1314-P-012 | CF-pCC-P1314 |  | JUP-M2-GE-DW-PH00-BPE-26-00009-0A | XS | 42 |  | CF-pCC-P1314 |  | JUP-M2-GE-DW-PH00-BPE-26-00009-0A | XS | 43 |  |  |  | Included | 11A
CF-pCC-P1314-P-012 | CF-pCC-P1314 |  | JUP-M2-GE-DW-PH00-BPE-26-00009-0A | XS | 43 |  | CF-pCC-P1314 |  | JUP-M2-GE-DW-PH00-BPE-26-00009-0A | XS | 45 |  |  |  | Included | 11A
CF-pCC-P1314-P-012 | CF-pCC-P1314 |  | JUP-M2-GE-DW-PH00-BPE-26-00009-0A | XS | 45 |  | CF-pCC-P1314 |  | JUP-M2-GE-DW-PH00-BPE-26-00009-0A | XS | 46 |  |  |  | Included | 11A
CF-pCC-P1314-P-012 | CF-pCC-P1314 |  | JUP-M2-GE-DW-PH00-BPE-26-00009-0A | XS | 46 |  | CF-pCC-P1314 |  | JUP-M2-GE-DW-PH00-BPE-26-00009-0A | XS | 47 |  |  |  | Included | 11A
CF-pCC-P1314-P-012 | CF-pCC-P1314 |  | JUP-M2-GE-DW-PH00-BPE-26-00009-0A | XS | 47 |  | CF-pCC-P1314 |  | JUP-M2-GE-DW-PH00-BPE-26-00009-0A | XS | 48 |  |  |  | Included | 11A
CF-pCC-P1314-P-012 | CF-pCC-P1314 |  | JUP-M2-GE-DW-PH00-BPE-26-00009-0A | XS | 48 |  | CF-pCC-P1314 |  | JUP-M2-GE-DW-PH00-BPE-26-00009-0A | XS | 50 |  |  |  | Included | 11A
CF-pCC-P1314-P-012 | CF-pCC-P1314 |  | JUP-M2-GE-DW-PH00-BPE-26-00009-0A | XS | 50 |  | CF-pCC-P1314 |  | JUP-M2-GE-DW-PH00-BPE-26-00009-0A | XS | 51 |  |  |  | Included | 11A
CF-pCC-P1314-P-012 | CF-pCC-P1314 |  | JUP-M2-GE-DW-PH00-BPE-26-00009-0A | XS | 51 |  | CF-pCC-P1314 |  | JUP-M2-GE-DW-PH00-BPE-26-00009-0A | XS | 52 |  |  |  | Included | 11A
CF-pCC-P1314-P-012 | CF-pCC-P1314 |  | JUP-M2-GE-DW-PH00-BPE-26-00009-0A | XS | 52 |  | CF-pCC-P1314 |  | JUP-M2-GE-DW-PH00-BPE-26-00009-0A | XS | 53 |  |  |  | Included | 11A
CF-pCC-P1314-P-012 | CF-pCC-P1314 |  | JUP-M2-GE-DW-PH00-BPE-26-00009-0A | XS | 53 |  | CF-pCC-P1314 |  | JUP-M2-GE-DW-PH00-BPE-26-00009-0A | XS | 55 |  |  |  | Included | 11A
CF-pCC-P1314-P-012 | CF-pCC-P1314 |  | JUP-M2-GE-DW-PH00-BPE-26-00009-0A | XS | 55 |  | CF-pCC-P1314 |  | JUP-M2-GE-DW-PH00-BPE-26-00009-0A | XS | 56 |  |  |  | Included | 11A
CF-pCC-P1314-P-012 | CF-pCC-P1314 |  | JUP-M2-GE-DW-PH00-BPE-26-00009-0A | XS | 56 |  | CF-pCC-P1314 |  | JUP-M2-GE-DW-PH00-BPE-26-00009-0A | XS | 57 |  |  |  | Included | 11A
CF-pCC-P1314-P-012 | CF-pCC-P1314 |  | JUP-M2-GE-DW-PH00-BPE-26-00009-0A | XS | 57 |  | CF-pCC-P1314 |  | JUP-M2-GE-DW-PH00-BPE-26-00009-0A | XS | 58 |  |  |  | Included | 11A
CF-pCC-P1314-P-012 | CF-pCC-P1314 |  | JUP-M2-GE-DW-PH00-BPE-26-00009-0A | XS | 58 |  | CF-pCC-P1314 |  | JUP-M2-GE-DW-PH00-BPE-26-00009-0A | XS | 60 |  |  |  | Included | 11A
CF-pCC-P1314-P-012 | CF-pCC-P1314 |  | JUP-M2-GE-DW-PH00-BPE-26-00009-0A | XS | 60 |  | CF-pCC-P1314 |  | JUP-M2-GE-DW-PH00-BPE-26-00009-0A | XS | 61 |  |  |  | Included | 11A
CF-pCC-P1314-P-012 | CF-pCC-P1314 |  | JUP-M2-GE-DW-PH00-BPE-26-00009-0A | XS | 61 |  | CF-pCC-P1314 |  | JUP-M2-GE-DW-PH00-BPE-26-00009-0A | XS | 62 |  |  |  | Included | 11A
CF-pCC-P1314-P-012 | CF-pCC-P1314 |  | JUP-M2-GE-DW-PH00-BPE-26-00009-0A | XS | 62 |  | CF-pCC-P1314 |  | JUP-M2-GE-DW-PH00-BPE-26-00009-0A | XS | 63 |  |  |  | Included | 11A
CF-pCC-P1314-P-012 | CF-pCC-P1314 |  | JUP-M2-GE-DW-PH00-BPE-26-00009-0A | XS | 63 |  | CF-pCC-P1314 |  | JUP-M2-GE-DW-PH00-BPE-26-00009-0A | XS | 65 |  |  |  | Included | 11A
CF-pCC-P1314-P-012 | CF-pCC-P1314 |  | JUP-M2-GE-DW-PH00-BPE-26-00009-0A | XS | 65 |  | CF-pCC-P1314 |  | JUP-M2-GE-DW-PH00-BPE-26-00009-0A | XS | 66 |  |  |  | Included | 11A
CF-pCC-P1314-P-012 | CF-pCC-P1314 |  | JUP-M2-GE-DW-PH00-BPE-26-00009-0A | XS | 66 |  | CF-pCC-P1314 |  | JUP-M2-GE-DW-PH00-BPE-26-00009-0A | XS | 67 |  |  |  | Included | 11A
CF-pCC-P1314-P-012 | CF-pCC-P1314 |  | JUP-M2-GE-DW-PH00-BPE-26-00009-0A | XS | 67 |  | CF-pCC-P1314 |  | JUP-M2-GE-DW-PH00-BPE-26-00009-0A | XS | 68 |  |  |  | Included | 11A
CF-pCC-P1314-P-012 | CF-pCC-P1314 |  | JUP-M2-GE-DW-PH00-BPE-26-00009-0A | XS | 68 |  | CF-pCC-P1314 |  | JUP-M2-GE-DW-PH00-BPE-26-00009-0A | XS | 70 |  |  |  | Included | 11A
CF-pCC-P1314-P-012 | CF-pCC-P1314 |  | JUP-M2-GE-DW-PH00-BPE-26-00009-0A | XS | 70 |  | CF-pCC-P1314 |  | JUP-M2-GE-DW-PH00-BPE-26-00009-0A | XS | 71 |  |  |  | Included | 11A
CF-pCC-P1314-P-012 | CF-pCC-P1314 |  | JUP-M2-GE-DW-PH00-BPE-26-00009-0A | XS | 71 |  | CF-pCC-P1314 |  | JUP-M2-GE-DW-PH00-BPE-26-00009-0A | XS | 72 |  |  |  | Included | 11A
CF-pCC-P1314-P-012 | CF-pCC-P1314 |  | JUP-M2-GE-DW-PH00-BPE-26-00009-0A | XS | 72 |  | CF-pCC-P1314 |  | JUP-M2-GE-DW-PH00-BPE-26-00009-0A | XS | 73 |  |  |  | Included | 11A
CF-pCC-P1314-P-012 | CF-pCC-P1314 |  | JUP-M2-GE-DW-PH00-BPE-26-00009-0A | XS | 73 |  | CF-pCC-P1314 |  | JUP-M2-GE-DW-PH00-BPE-26-00009-0A | XS | 75 |  |  |  | Included | 11A
CF-pCC-P1314-P-012 | CF-pCC-P1314 |  | JUP-M2-GE-DW-PH00-BPE-26-00009-0A | XS | 75 |  | CF-pCC-P1314 |  | JUP-M2-GE-DW-PH00-BPE-26-00009-0A | XS | 76 |  |  |  | Included | 11A
CF-pCC-P1314-P-012 | CF-pCC-P1314 |  | JUP-M2-GE-DW-PH00-BPE-26-00009-0A | XS | 76 |  | CF-pCC-P1314 |  | JUP-M2-GE-DW-PH00-BPE-26-00009-0A | XS | 77 |  |  |  | Included | 11A
CF-pCC-P1314-P-012 | CF-pCC-P1314 |  | JUP-M2-GE-DW-PH00-BPE-26-00009-0A | XS | 77 |  | CF-pCC-P1314 |  | JUP-M2-GE-DW-PH00-BPE-26-00009-0A | XS | 78 |  |  |  | Included | 11A
CF-pCC-P1314-P-012 | CF-pCC-P1314 |  | JUP-M2-GE-DW-PH00-BPE-26-00009-0A | XS | 78 |  | CF-pCC-P1314 |  | JUP-M2-GE-DW-PH00-BPE-26-00009-0A | XS | 80 |  |  |  | Included | 11A
CF-pCC-P1314-P-012 | CF-pCC-P1314 |  | JUP-M2-GE-DW-PH00-BPE-26-00009-0A | XS | 80 |  | CF-pCC-P1314 |  | JUP-M2-GE-DW-PH00-BPE-26-00009-0A | XS | 81 |  |  |  | Included | 11A
CF-pCC-P1314-P-012 | CF-pCC-P1314 |  | JUP-M2-GE-DW-PH00-BPE-26-00009-0A | XS | 81 |  | CF-pCC-P1314 |  | JUP-M2-GE-DW-PH00-BPE-26-00009-0A | XS | 82 |  |  |  | Included | 11A
CF-pCC-P1314-P-012 | CF-pCC-P1314 |  | JUP-M2-GE-DW-PH00-BPE-26-00009-0A | XS | 82 |  | CF-pCC-P1314 |  | JUP-M2-GE-DW-PH00-BPE-26-00009-0A | XS | 83 |  |  |  | Included | 11A
CF-pCC-P1314-P-012 | CF-pCC-P1314 |  | JUP-M2-GE-DW-PH00-BPE-26-00009-0A | XS | 83 |  | CF-pCC-P1314 |  | JUP-M2-GE-DW-PH00-BPE-26-00009-0A | XS | 85 |  |  |  | Included | 11A
CF-pCC-P1314-P-012 | CF-pCC-P1314 |  | JUP-M2-GE-DW-PH00-BPE-26-00009-0A | XS | 85 |  | CF-pCC-P1314 |  | JUP-M2-GE-DW-PH00-BPE-26-00009-0A | XS | 86 |  |  |  | Included | 11A
CF-pCC-P1314-P-012 | CF-pCC-P1314 |  | JUP-M2-GE-DW-PH00-BPE-26-00009-0A | XS | 86 |  | CF-pCC-P1314 |  | JUP-M2-GE-DW-PH00-BPE-26-00009-0A | XS | 87 |  |  |  | Included | 11A
CF-pCC-P1314-P-012 | CF-pCC-P1314 |  | JUP-M2-GE-DW-PH00-BPE-26-00009-0A | XS | 87 |  | CF-pCC-P1314 |  | JUP-M2-GE-DW-PH00-BPE-26-00009-0A | XS | 88 |  |  |  | Included | 11A
CF-pCC-P1314-P-013 | CF-pCC-P1314 |  | JUP-M2-GE-DW-PH00-BPE-26-00009-0A | X1.1 | 67 |  | CF-pCC-P1314 |  | JUP-M2-GE-DW-PH00-BPE-26-00009-0A | X1.1 | 69 |  |  |  | Included | 11A
CF-pCC-P1314-P-014 | CF-pCC-P1314 |  | JUP-M2-GE-DW-PH00-BPE-26-00009-0A | XC | 1 |  | CF-pCC-P1314 |  | JUP-M2-GE-DW-PH00-BPE-26-00009-0A | XC | 3 |  |  |  | Included | 11A
CF-pCC-R1314-A-1040 | CF-pCC-R1314 | 1 | JUP-M2-GE-DW-PH00-BPE-26-00010-0A | X220 | 3 | 1 | CF-pCC-1314 | 1 | JUP-M2-GE-DW-PH00-BPE-26-00006-0A | X220 | 1 | 2 | KAD10204 | 6,0 mm² | Included | 12A
CF-pCC-R1314-A-1040 | CF-pCC-R1314 | 1 | JUP-M2-GE-DW-PH00-BPE-26-00010-0A | X220 | 4 | 2 | CF-pCC-1314 | 1 | JUP-M2-GE-DW-PH00-BPE-26-00006-0A | X220 | 3 | 2 | KAD10204 | 6,0 mm² | Included | 12A
CF-pCC-R1314-C-2000 | CF-pCC-R1314 | 1 | JUP-M2-GE-DW-PH00-BPE-26-00010-0A | X100 | 1 | 1 | CF-pCC-P1314 | 2 | JUP-M2-GE-DW-PH00-BPE-26-00009-0A | X1.1 | 55 | 4 | KDP00401 | 1,5 mm² | Included | 11A
CF-pCC-R1314-C-2000 | CF-pCC-R1314 | 1 | JUP-M2-GE-DW-PH00-BPE-26-00010-0A | X100 | 2 | 2 | CF-pCC-P1314 | 2 | JUP-M2-GE-DW-PH00-BPE-26-00009-0A | X1.1 | 56 | 4 | KDP00401 | 1,5 mm² | Included | 11A
CF-pCC-R1314-C-2000 | CF-pCC-R1314 | 1 | JUP-M2-GE-DW-PH00-BPE-26-00010-0A |  |  | 3 | CF-pCC-P1314 | 2 | JUP-M2-GE-DW-PH00-BPE-26-00009-0A |  |  | 4 | KDP00401 | 1,5 mm² | Included | 11A
CF-pCC-R1314-C-2000 | CF-pCC-R1314 | 1 | JUP-M2-GE-DW-PH00-BPE-26-00010-0A |  |  | 4 | CF-pCC-P1314 | 2 | JUP-M2-GE-DW-PH00-BPE-26-00009-0A |  |  | 4 | KDP00401 | 1,5 mm² | Included | 11A
CF-pCC-R1314-C-2000 | CF-pCC-R1314 | 1 | JUP-M2-GE-DW-PH00-BPE-26-00010-0A |  |  | SH | CF-pCC-P1314 | 2 | JUP-M2-GE-DW-PH00-BPE-26-00009-0A |  |  | 4 | KDP00401 | 1,5 mm² | Included | 11A
CF-pCC-R1314-C-2001 | CF-pCC-R1314 | 1 | JUP-M2-GE-DW-PH00-BPE-26-00010-0A | X100 | 3 | 1 | CF-pCC-P1314 | 2 | JUP-M2-GE-DW-PH00-BPE-26-00009-0A | X1.1 | 57 | 4 | KDP00401 | 1,5 mm² | Included | 11A
CF-pCC-R1314-C-2001 | CF-pCC-R1314 | 1 | JUP-M2-GE-DW-PH00-BPE-26-00010-0A | X100 | 4 | 2 | CF-pCC-P1314 | 2 | JUP-M2-GE-DW-PH00-BPE-26-00009-0A | X1.1 | 58 | 4 | KDP00401 | 1,5 mm² | Included | 11A
CF-pCC-R1314-C-2001 | CF-pCC-R1314 | 1 | JUP-M2-GE-DW-PH00-BPE-26-00010-0A |  |  | 3 | CF-pCC-P1314 | 2 | JUP-M2-GE-DW-PH00-BPE-26-00009-0A |  |  | 4 | KDP00401 | 1,5 mm² | Included | 11A
CF-pCC-R1314-C-2001 | CF-pCC-R1314 | 1 | JUP-M2-GE-DW-PH00-BPE-26-00010-0A |  |  | 4 | CF-pCC-P1314 | 2 | JUP-M2-GE-DW-PH00-BPE-26-00009-0A |  |  | 4 | KDP00401 | 1,5 mm² | Included | 11A
CF-pCC-R1314-C-2001 | CF-pCC-R1314 | 1 | JUP-M2-GE-DW-PH00-BPE-26-00010-0A |  |  | SH | CF-pCC-P1314 | 2 | JUP-M2-GE-DW-PH00-BPE-26-00009-0A |  |  | 4 | KDP00401 | 1,5 mm² | Included | 11A
CF-pCC-R1314-C-2002 | CF-pCC-R1314 | 2 | JUP-M2-GE-DW-PH00-BPE-26-00010-0A | XE | 1 | 1 | CF-PE2-08 | 2 | JUP-M2-SP-FD-AU02-AUT-10-00381-2A | X502 | 33-1 | 3 | KDP00300 | 1,0 mm² | Included | 11A
CF-pCC-R1314-C-2002 | CF-pCC-R1314 | 2 | JUP-M2-GE-DW-PH00-BPE-26-00010-0A | XE | 2 | 2 | CF-PE2-08 | 2 | JUP-M2-SP-FD-AU02-AUT-10-00381-2A | X502 | 34-1 | 3 | KDP00300 | 1,0 mm² | Included | 11A
CF-pCC-R1314-C-2002 | CF-pCC-R1314 | 2 | JUP-M2-GE-DW-PH00-BPE-26-00010-0A | XE | 4 | 3 | CF-PE2-08 | 2 | JUP-M2-SP-FD-AU02-AUT-10-00381-2A | X502 | 36-1 | 3 | KDP00300 | 1,0 mm² | Included | 11A
CF-pCC-R1314-C-2002 | CF-pCC-R1314 | 2 | JUP-M2-GE-DW-PH00-BPE-26-00010-0A |  |  | SH | CF-PE2-08 | 2 | JUP-M2-SP-FD-AU02-AUT-10-00381-2A |  |  | 3 | KDP00300 | 1,0 mm² | Included | 11A
CF-pCC-R1314-C-2003 | CF-pCC-R1314 | 2 | JUP-M2-GE-DW-PH00-BPE-26-00010-0A | XE | 5 | 1 | CF-PE2-08 | 2 | JUP-M2-SP-FD-AU02-AUT-10-00381-2A | X502 | 37-1 | 3 | KDP00300 | 1,0 mm² | Included | 11A
CF-pCC-R1314-C-2003 | CF-pCC-R1314 | 2 | JUP-M2-GE-DW-PH00-BPE-26-00010-0A | XE | 6 | 2 | CF-PE2-08 | 2 | JUP-M2-SP-FD-AU02-AUT-10-00381-2A | X502 | 38-1 | 3 | KDP00300 | 1,0 mm² | Included | 11A
CF-pCC-R1314-C-2003 | CF-pCC-R1314 | 2 | JUP-M2-GE-DW-PH00-BPE-26-00010-0A | XE | 8 | 3 | CF-PE2-08 | 2 | JUP-M2-SP-FD-AU02-AUT-10-00381-2A | X502 | 40-1 | 3 | KDP00300 | 1,0 mm² | Included | 11A
CF-pCC-R1314-C-2003 | CF-pCC-R1314 | 2 | JUP-M2-GE-DW-PH00-BPE-26-00010-0A |  |  | SH | CF-PE2-08 | 2 | JUP-M2-SP-FD-AU02-AUT-10-00381-2A |  |  | 3 | KDP00300 | 1,0 mm² | Included | 11A
CF-pCC-R1314-D-6001 | CF-pCC-R1314 | 1 | JUP-M2-GE-DW-PH00-BPE-26-00010-0A | X1 | 7 | 1 | CF-pCC-P1314 | 1 | JUP-M2-GE-DW-PH00-BPE-26-00009-0A | X1 | 1 | 4 | KVI00222 | 0,33 mm² | Included | 11A
CF-pCC-R1314-D-6001 | CF-pCC-R1314 | 1 | JUP-M2-GE-DW-PH00-BPE-26-00010-0A | X1 | 8 | 2 | CF-pCC-P1314 | 1 | JUP-M2-GE-DW-PH00-BPE-26-00009-0A | X1 | 2 | 4 | KVI00222 | 0,33 mm² | Included | 11A
CF-pCC-R1314-D-6001 | CF-pCC-R1314 | 1 | JUP-M2-GE-DW-PH00-BPE-26-00010-0A |  |  | 3 | CF-pCC-P1314 | 1 | JUP-M2-GE-DW-PH00-BPE-26-00009-0A |  |  | 4 | KVI00222 | 0,33 mm² | Included | 11A
CF-pCC-R1314-D-6001 | CF-pCC-R1314 | 1 | JUP-M2-GE-DW-PH00-BPE-26-00010-0A |  |  | 4 | CF-pCC-P1314 | 1 | JUP-M2-GE-DW-PH00-BPE-26-00009-0A |  |  | 4 | KVI00222 | 0,33 mm² | Included | 11A
CF-pCC-R1314-D-6001 | CF-pCC-R1314 | 1 | JUP-M2-GE-DW-PH00-BPE-26-00010-0A |  |  | SH | CF-pCC-P1314 | 1 | JUP-M2-GE-DW-PH00-BPE-26-00009-0A |  |  | 4 | KVI00222 | 0,33 mm² | Included | 11A
CF-pCC-R1314-D-6002 | CF-pCC-R1314 | 1 | JUP-M2-GE-DW-PH00-BPE-26-00010-0A | X1 | 1 | 1 | CF-pCC-R1314 | 1 | JUP-M2-GE-DW-PH00-BPE-26-00010-0A | X1 | 5 | 4 | KVI00222 | 0,33 mm² | Included | 11A
CF-pCC-R1314-D-6002 | CF-pCC-R1314 | 1 | JUP-M2-GE-DW-PH00-BPE-26-00010-0A | X1 | 2 | 2 | CF-pCC-R1314 | 1 | JUP-M2-GE-DW-PH00-BPE-26-00010-0A | X1 | 6 | 4 | KVI00222 | 0,33 mm² | Included | 11A
CF-pCC-R1314-D-6002 | CF-pCC-R1314 | 1 | JUP-M2-GE-DW-PH00-BPE-26-00010-0A |  |  | 3 | CF-pCC-R1314 | 1 | JUP-M2-GE-DW-PH00-BPE-26-00010-0A |  |  | 4 | KVI00222 | 0,33 mm² | Included | 11A
CF-pCC-R1314-D-6002 | CF-pCC-R1314 | 1 | JUP-M2-GE-DW-PH00-BPE-26-00010-0A |  |  | 4 | CF-pCC-R1314 | 1 | JUP-M2-GE-DW-PH00-BPE-26-00010-0A |  |  | 4 | KVI00222 | 0,33 mm² | Included | 11A
CF-pCC-R1314-D-6002 | CF-pCC-R1314 | 1 | JUP-M2-GE-DW-PH00-BPE-26-00010-0A |  |  | SH | CF-pCC-R1314 | 1 | JUP-M2-GE-DW-PH00-BPE-26-00010-0A |  |  | 4 | KVI00222 | 0,33 mm² | Included | 11A
CF-pCC-R1314-D-6003 | CF-pCC-R1314 | 1 | JUP-M2-GE-DW-PH00-BPE-26-00010-0A | X1 | 5 | 1 | CF-pCC-R1314 | 1 | JUP-M2-GE-DW-PH00-BPE-26-00010-0A | X1 | 7 | 4 | KVI00222 | 0,33 mm² | Included | 11A
CF-pCC-R1314-D-6003 | CF-pCC-R1314 | 1 | JUP-M2-GE-DW-PH00-BPE-26-00010-0A | X1 | 6 | 2 | CF-pCC-R1314 | 1 | JUP-M2-GE-DW-PH00-BPE-26-00010-0A | X1 | 8 | 4 | KVI00222 | 0,33 mm² | Included | 11A
CF-pCC-R1314-D-6003 | CF-pCC-R1314 | 1 | JUP-M2-GE-DW-PH00-BPE-26-00010-0A |  |  | 3 | CF-pCC-R1314 | 1 | JUP-M2-GE-DW-PH00-BPE-26-00010-0A |  |  | 4 | KVI00222 | 0,33 mm² | Included | 11A
CF-pCC-R1314-D-6003 | CF-pCC-R1314 | 1 | JUP-M2-GE-DW-PH00-BPE-26-00010-0A |  |  | 4 | CF-pCC-R1314 | 1 | JUP-M2-GE-DW-PH00-BPE-26-00010-0A |  |  | 4 | KVI00222 | 0,33 mm² | Included | 11A
CF-pCC-R1314-D-6003 | CF-pCC-R1314 | 1 | JUP-M2-GE-DW-PH00-BPE-26-00010-0A |  |  | SH | CF-pCC-R1314 | 1 | JUP-M2-GE-DW-PH00-BPE-26-00010-0A |  |  | 4 | KVI00222 | 0,33 mm² | Included | 11A
CF-pCC-R1314-F-1000/N | CF-pCC-R1314 | 1 | JUP-M2-GE-DW-PH00-BPE-26-00010-0A | 72-11801 | 5 | 1 | CF-RET-79 | 1 | EXISTING EQUIPMENT | 72-10613 | 6 | 1 | KAD10111 | 95,0 mm² | Changed | 12A
CF-pCC-R1314-F-1000/P | CF-pCC-R1314 | 1 | JUP-M2-GE-DW-PH00-BPE-26-00010-0A | 72-11801 | 1 | 1 | CF-RET-79 | 1 | EXISTING EQUIPMENT | 72-10613 | 2 | 1 | KAD10111 | 95,0 mm² | Changed | 12A
CF-pCC-R1314-F-1011 | CF-pCC-R1314 | 1 | JUP-M2-GE-DW-PH00-BPE-26-00010-0A | 72-11811 | 2 | 1 | CF-pCC-1314 | 1 | JUP-M2-GE-DW-PH00-BPE-26-00006-0A | X1 | 4 | 2 | KAD10202 | 2,5 mm² | Included | 11A
CF-pCC-R1314-F-1011 | CF-pCC-R1314 | 1 | JUP-M2-GE-DW-PH00-BPE-26-00010-0A | 72-11811 | 4 | 2 | CF-pCC-1314 | 1 | JUP-M2-GE-DW-PH00-BPE-26-00006-0A | X1 | 3 | 2 | KAD10202 | 2,5 mm² | Included | 11A
CF-pCC-R1314-F-1012 | CF-pCC-R1314 | 1 | JUP-M2-GE-DW-PH00-BPE-26-00010-0A | 72-11812 | 2 | 1 | CF-pCC-1314 | 1 | JUP-M2-GE-DW-PH00-BPE-26-00006-0A | X1 | 8 | 2 | KAD10202 | 2,5 mm² | Included | 11A
CF-pCC-R1314-F-1012 | CF-pCC-R1314 | 1 | JUP-M2-GE-DW-PH00-BPE-26-00010-0A | 72-11812 | 4 | 2 | CF-pCC-1314 | 1 | JUP-M2-GE-DW-PH00-BPE-26-00006-0A | X1 | 7 | 2 | KAD10202 | 2,5 mm² | Included | 11A
CF-pCC-R1314-F-1013/N | CF-pCC-R1314 | 1 | JUP-M2-GE-DW-PH00-BPE-26-00010-0A | 72-11813 | 2 | 1 | CF-pCC-1314 | 1 | JUP-M2-GE-DW-PH00-BPE-26-00006-0A | X1 | 12 | 1 | KAD10107 | 25,0 mm² | Included | 11A
CF-pCC-R1314-F-1013/P | CF-pCC-R1314 | 1 | JUP-M2-GE-DW-PH00-BPE-26-00010-0A | 72-11813 | 4 | 1 | CF-pCC-1314 | 1 | JUP-M2-GE-DW-PH00-BPE-26-00006-0A | X1 | 11 | 1 | KAD10107 | 25,0 mm² | Included | 11A
CF-pCC-R1314-F-1014 | CF-pCC-R1314 | 1 | JUP-M2-GE-DW-PH00-BPE-26-00010-0A | 72-11814 | 2 | 1 | CF-pCC-1314 | 1 | JUP-M2-GE-DW-PH00-BPE-26-00006-0A | X1 | 16 | 2 | KAD10202 | 2,5 mm² | Included | 11A
CF-pCC-R1314-F-1014 | CF-pCC-R1314 | 1 | JUP-M2-GE-DW-PH00-BPE-26-00010-0A | 72-11814 | 4 | 2 | CF-pCC-1314 | 1 | JUP-M2-GE-DW-PH00-BPE-26-00006-0A | X1 | 15 | 2 | KAD10202 | 2,5 mm² | Included | 11A
CF-pCC-R1314-F-1016 | CF-pCC-R1314 | 1 | JUP-M2-GE-DW-PH00-BPE-26-00010-0A | 72-11816 | 2 | 1 | CF-pCC-1314 | 1 | JUP-M2-GE-DW-PH00-BPE-26-00006-0A | X1 | 24 | 2 | KAD10203 | 4,0 mm² | Included | 11A
CF-pCC-R1314-F-1016 | CF-pCC-R1314 | 1 | JUP-M2-GE-DW-PH00-BPE-26-00010-0A | 72-11816 | 4 | 2 | CF-pCC-1314 | 1 | JUP-M2-GE-DW-PH00-BPE-26-00006-0A | X1 | 23 | 2 | KAD10203 | 4,0 mm² | Included | 11A
CF-pCC-R1314-F-1017 | CF-pCC-R1314 | 1 | JUP-M2-GE-DW-PH00-BPE-26-00010-0A | 72-11817 | 2 | 1 | CF-pCC-1314 | 1 | JUP-M2-GE-DW-PH00-BPE-26-00006-0A | X1 | 28 | 2 | KAD10204 | 6,0 mm² | Included | 11A
CF-pCC-R1314-F-1017 | CF-pCC-R1314 | 1 | JUP-M2-GE-DW-PH00-BPE-26-00010-0A | 72-11817 | 4 | 2 | CF-pCC-1314 | 1 | JUP-M2-GE-DW-PH00-BPE-26-00006-0A | X1 | 27 | 2 | KAD10204 | 6,0 mm² | Included | 11A
CF-pCC-R1314-F-1018 | CF-pCC-R1314 | 1 | JUP-M2-GE-DW-PH00-BPE-26-00010-0A | 72-11818 | 2 | 1 | CF-pCC-1314 | 1 | JUP-M2-GE-DW-PH00-BPE-26-00006-0A | X1 | 32 | 2 | KAD10203 | 4,0 mm² | Included | 11A
CF-pCC-R1314-F-1018 | CF-pCC-R1314 | 1 | JUP-M2-GE-DW-PH00-BPE-26-00010-0A | 72-11818 | 4 | 2 | CF-pCC-1314 | 1 | JUP-M2-GE-DW-PH00-BPE-26-00006-0A | X1 | 31 | 2 | KAD10203 | 4,0 mm² | Included | 11A
CF-pCC-R1314-F-1020 | CF-pCC-R1314 | 1 | JUP-M2-GE-DW-PH00-BPE-26-00010-0A | 72-11820 | 2 | 1 | CF-pCC-1314 | 1 | JUP-M2-GE-DW-PH00-BPE-26-00006-0A | X1 | 40 | 2 | KAD10202 | 2,5 mm² | Included | 11A
CF-pCC-R1314-F-1020 | CF-pCC-R1314 | 1 | JUP-M2-GE-DW-PH00-BPE-26-00010-0A | 72-11820 | 4 | 2 | CF-pCC-1314 | 1 | JUP-M2-GE-DW-PH00-BPE-26-00006-0A | X1 | 39 | 2 | KAD10202 | 2,5 mm² | Included | 11A
CF-pCC-R1314-F-1022 | CF-pCC-R1314 | 1 | JUP-M2-GE-DW-PH00-BPE-26-00010-0A | 72-11822 | 2 | 1 | CF-pCC-1314 | 1 | JUP-M2-GE-DW-PH00-BPE-26-00006-0A | X1 | 48 | 2 | KAD10202 | 2,5 mm² | Included | 11A
CF-pCC-R1314-F-1022 | CF-pCC-R1314 | 1 | JUP-M2-GE-DW-PH00-BPE-26-00010-0A | 72-11822 | 4 | 2 | CF-pCC-1314 | 1 | JUP-M2-GE-DW-PH00-BPE-26-00006-0A | X1 | 47 | 2 | KAD10202 | 2,5 mm² | Included | 11A
CF-pCC-R1314-F-1023 | CF-pCC-R1314 | 1 | JUP-M2-GE-DW-PH00-BPE-26-00010-0A | 72-11823 | 2 | 1 | CF-pCC-1314 | 1 | JUP-M2-GE-DW-PH00-BPE-26-00006-0A | X1 | 52 | 2 | KAD10203 | 4,0 mm² | Included | 11A
CF-pCC-R1314-F-1023 | CF-pCC-R1314 | 1 | JUP-M2-GE-DW-PH00-BPE-26-00010-0A | 72-11823 | 4 | 2 | CF-pCC-1314 | 1 | JUP-M2-GE-DW-PH00-BPE-26-00006-0A | X1 | 51 | 2 | KAD10203 | 4,0 mm² | Included | 11A
CF-pCC-R1314-F-1024 | CF-pCC-R1314 | 1 | JUP-M2-GE-DW-PH00-BPE-26-00010-0A | 72-11824 | 2 | 1 | CF-pCC-1314 | 1 | JUP-M2-GE-DW-PH00-BPE-26-00006-0A | X1 | 56 | 2 | KAD10202 | 2,5 mm² | Included | 11A
CF-pCC-R1314-F-1024 | CF-pCC-R1314 | 1 | JUP-M2-GE-DW-PH00-BPE-26-00010-0A | 72-11824 | 4 | 2 | CF-pCC-1314 | 1 | JUP-M2-GE-DW-PH00-BPE-26-00006-0A | X1 | 55 | 2 | KAD10202 | 2,5 mm² | Included | 11A
CF-pCC-R1314-F-1025 | CF-pCC-R1314 | 1 | JUP-M2-GE-DW-PH00-BPE-26-00010-0A | 72-11825 | 2 | 1 | CF-pCC-1314 | 1 | JUP-M2-GE-DW-PH00-BPE-26-00006-0A | X1 | 60 | 2 | KAD10202 | 2,5 mm² | Included | 11A
CF-pCC-R1314-F-1025 | CF-pCC-R1314 | 1 | JUP-M2-GE-DW-PH00-BPE-26-00010-0A | 72-11825 | 4 | 2 | CF-pCC-1314 | 1 | JUP-M2-GE-DW-PH00-BPE-26-00006-0A | X1 | 59 | 2 | KAD10202 | 2,5 mm² | Included | 11A
CF-pCC-R1314-F-1028 | CF-pCC-R1314 | 1 | JUP-M2-GE-DW-PH00-BPE-26-00010-0A | 72-11828 | 2 | 1 | CF-pCC-1314 | 1 | JUP-M2-GE-DW-PH00-BPE-26-00006-0A | X1 | 72 | 2 | KAD10202 | 2,5 mm² | Included | 11A
CF-pCC-R1314-F-1028 | CF-pCC-R1314 | 1 | JUP-M2-GE-DW-PH00-BPE-26-00010-0A | 72-11828 | 4 | 2 | CF-pCC-1314 | 1 | JUP-M2-GE-DW-PH00-BPE-26-00006-0A | X1 | 71 | 2 | KAD10202 | 2,5 mm² | Included | 11A
CF-pCC-R1314-F-1030 | CF-pCC-R1314 | 1 | JUP-M2-GE-DW-PH00-BPE-26-00010-0A | 72-11830 | 2 | 1 | CF-pCC-1314 | 1 | JUP-M2-GE-DW-PH00-BPE-26-00006-0A | X1 | 80 | 2 | KAD10205 | 10,0 mm² | Included | 11A
CF-pCC-R1314-F-1030 | CF-pCC-R1314 | 1 | JUP-M2-GE-DW-PH00-BPE-26-00010-0A | 72-11830 | 4 | 2 | CF-pCC-1314 | 1 | JUP-M2-GE-DW-PH00-BPE-26-00006-0A | X1 | 79 | 2 | KAD10205 | 10,0 mm² | Included | 11A
CF-pCC-R1314-F-1031 | CF-pCC-R1314 | 1 | JUP-M2-GE-DW-PH00-BPE-26-00010-0A | 72-11831 | 2 | 1 | CF-pCC-1314 | 1 | JUP-M2-GE-DW-PH00-BPE-26-00006-0A | X1 | 84 | 2 | KAD10206 | 16,0 mm² | Included | 11A
CF-pCC-R1314-F-1031 | CF-pCC-R1314 | 1 | JUP-M2-GE-DW-PH00-BPE-26-00010-0A | 72-11831 | 4 | 2 | CF-pCC-1314 | 1 | JUP-M2-GE-DW-PH00-BPE-26-00006-0A | X1 | 83 | 2 | KAD10206 | 16,0 mm² | Included | 11A
CF-pCC-R1314-F-1032 | CF-pCC-R1314 | 1 | JUP-M2-GE-DW-PH00-BPE-26-00010-0A | 72-11832 | 2 | 1 | CF-pCC-1314 | 1 | JUP-M2-GE-DW-PH00-BPE-26-00006-0A | X1 | 88 | 2 | KAD10202 | 2,5 mm² | Included | 11A
CF-pCC-R1314-F-1032 | CF-pCC-R1314 | 1 | JUP-M2-GE-DW-PH00-BPE-26-00010-0A | 72-11832 | 4 | 2 | CF-pCC-1314 | 1 | JUP-M2-GE-DW-PH00-BPE-26-00006-0A | X1 | 87 | 2 | KAD10202 | 2,5 mm² | Included | 11A
CF-pCC-R1314-F-1033 | CF-pCC-R1314 | 1 | JUP-M2-GE-DW-PH00-BPE-26-00010-0A | 72-11833 | 2 | 1 | CF-pCC-1314 | 1 | JUP-M2-GE-DW-PH00-BPE-26-00006-0A | X1 | 92 | 2 | KAD10202 | 2,5 mm² | Included | 11A
CF-pCC-R1314-F-1033 | CF-pCC-R1314 | 1 | JUP-M2-GE-DW-PH00-BPE-26-00010-0A | 72-11833 | 4 | 2 | CF-pCC-1314 | 1 | JUP-M2-GE-DW-PH00-BPE-26-00006-0A | X1 | 91 | 2 | KAD10202 | 2,5 mm² | Included | 11A
CF-pCC-R1314-F-1034 | CF-pCC-R1314 | 1 | JUP-M2-GE-DW-PH00-BPE-26-00010-0A | 72-11834 | 2 | 1 | CF-pCC-1314 | 1 | JUP-M2-GE-DW-PH00-BPE-26-00006-0A | X1 | 96 | 2 | KAD10202 | 2,5 mm² | Included | 11A
CF-pCC-R1314-F-1034 | CF-pCC-R1314 | 1 | JUP-M2-GE-DW-PH00-BPE-26-00010-0A | 72-11834 | 4 | 2 | CF-pCC-1314 | 1 | JUP-M2-GE-DW-PH00-BPE-26-00006-0A | X1 | 95 | 2 | KAD10202 | 2,5 mm² | Included | 11A
CF-pCC-R1314-F-1035 | CF-pCC-R1314 | 1 | JUP-M2-GE-DW-PH00-BPE-26-00010-0A | 72-11835 | 2 | 1 | CF-pCC-1314 | 1 | JUP-M2-GE-DW-PH00-BPE-26-00006-0A | X1 | 100 | 2 | KAD10203 | 4,0 mm² | Included | 11A
CF-pCC-R1314-F-1035 | CF-pCC-R1314 | 1 | JUP-M2-GE-DW-PH00-BPE-26-00010-0A | 72-11835 | 4 | 2 | CF-pCC-1314 | 1 | JUP-M2-GE-DW-PH00-BPE-26-00006-0A | X1 | 99 | 2 | KAD10203 | 4,0 mm² | Included | 11A
CF-pCC-R1314-F-1036 | CF-pCC-R1314 | 1 | JUP-M2-GE-DW-PH00-BPE-26-00010-0A | 72-11836 | 2 | 1 | CF-pCC-1314 | 1 | JUP-M2-GE-DW-PH00-BPE-26-00006-0A | X1 | 104 | 2 | KAD10202 | 2,5 mm² | Included | 11A
CF-pCC-R1314-F-1036 | CF-pCC-R1314 | 1 | JUP-M2-GE-DW-PH00-BPE-26-00010-0A | 72-11836 | 4 | 2 | CF-pCC-1314 | 1 | JUP-M2-GE-DW-PH00-BPE-26-00006-0A | X1 | 103 | 2 | KAD10202 | 2,5 mm² | Included | 11A
CF-pCC-R1314-F-1037 | CF-pCC-R1314 | 1 | JUP-M2-GE-DW-PH00-BPE-26-00010-0A | 72-11837 | 2 | 1 | CF-pCC-1314 | 1 | JUP-M2-GE-DW-PH00-BPE-26-00006-0A | X1 | 108 | 2 | KAD10204 | 6,0 mm² | Included | 11A
CF-pCC-R1314-F-1037 | CF-pCC-R1314 | 1 | JUP-M2-GE-DW-PH00-BPE-26-00010-0A | 72-11837 | 4 | 2 | CF-pCC-1314 | 1 | JUP-M2-GE-DW-PH00-BPE-26-00006-0A | X1 | 107 | 2 | KAD10204 | 6,0 mm² | Included | 11A
CF-pCC-R1314-F-1038 | CF-pCC-R1314 | 1 | JUP-M2-GE-DW-PH00-BPE-26-00010-0A | 72-11838 | 2 | 1 | CF-pCC-1314 | 1 | JUP-M2-GE-DW-PH00-BPE-26-00006-0A | X1 | 112 | 2 | KAD10202 | 2,5 mm² | Included | 11A
CF-pCC-R1314-F-1038 | CF-pCC-R1314 | 1 | JUP-M2-GE-DW-PH00-BPE-26-00010-0A | 72-11838 | 4 | 2 | CF-pCC-1314 | 1 | JUP-M2-GE-DW-PH00-BPE-26-00006-0A | X1 | 111 | 2 | KAD10202 | 2,5 mm² | Included | 11A
CF-pCC-R1314-F-1039 | CF-pCC-R1314 | 1 | JUP-M2-GE-DW-PH00-BPE-26-00010-0A | 72-11839 | 2 | 1 | CF-pCC-1314 | 1 | JUP-M2-GE-DW-PH00-BPE-26-00006-0A | X1 | 116 | 2 | KAD10202 | 2,5 mm² | Included | 11A
CF-pCC-R1314-F-1039 | CF-pCC-R1314 | 1 | JUP-M2-GE-DW-PH00-BPE-26-00010-0A | 72-11839 | 4 | 2 | CF-pCC-1314 | 1 | JUP-M2-GE-DW-PH00-BPE-26-00006-0A | X1 | 115 | 2 | KAD10202 | 2,5 mm² | Included | 11A
CF-pCC-R1314-F-1040 | CF-pCC-R1314 | 1 | JUP-M2-GE-DW-PH00-BPE-26-00010-0A | 72-11840 | 2 | 1 | CF-pCC-1314 | 1 | JUP-M2-GE-DW-PH00-BPE-26-00006-0A | X1 | 120 | 2 | KAD10202 | 2,5 mm² | Included | 11A
CF-pCC-R1314-F-1040 | CF-pCC-R1314 | 1 | JUP-M2-GE-DW-PH00-BPE-26-00010-0A | 72-11840 | 4 | 2 | CF-pCC-1314 | 1 | JUP-M2-GE-DW-PH00-BPE-26-00006-0A | X1 | 119 | 2 | KAD10202 | 2,5 mm² | Included | 11A
CF-pCC-R1314-F-1041 | CF-pCC-R1314 | 2 | JUP-M2-GE-DW-PH00-BPE-26-00010-0A | 72-11841 | 2 | 1 | CF-pCC-1314 | 1 | JUP-M2-GE-DW-PH00-BPE-26-00006-0A | X1 | 124 | 2 | KAD10202 | 2,5 mm² | Included | 11A
CF-pCC-R1314-F-1041 | CF-pCC-R1314 | 2 | JUP-M2-GE-DW-PH00-BPE-26-00010-0A | 72-11841 | 4 | 2 | CF-pCC-1314 | 1 | JUP-M2-GE-DW-PH00-BPE-26-00006-0A | X1 | 123 | 2 | KAD10202 | 2,5 mm² | Included | 11A
CF-pCC-R1314-F-1042 | CF-pCC-R1314 | 2 | JUP-M2-GE-DW-PH00-BPE-26-00010-0A | 72-11842 | 2 | 1 | CF-pCC-1314 | 1 | JUP-M2-GE-DW-PH00-BPE-26-00006-0A | X1 | 128 | 2 | KAD10202 | 2,5 mm² | Included | 11A
CF-pCC-R1314-F-1042 | CF-pCC-R1314 | 2 | JUP-M2-GE-DW-PH00-BPE-26-00010-0A | 72-11842 | 4 | 2 | CF-pCC-1314 | 1 | JUP-M2-GE-DW-PH00-BPE-26-00006-0A | X1 | 127 | 2 | KAD10202 | 2,5 mm² | Included | 11A
CF-pCC-R1314-F-1043 | CF-pCC-R1314 | 2 | JUP-M2-GE-DW-PH00-BPE-26-00010-0A | 72-11843 | 2 | 1 | CF-pCC-1314 | 1 | JUP-M2-GE-DW-PH00-BPE-26-00006-0A | X1 | 132 | 2 | KAD10202 | 2,5 mm² | Included | 11A
CF-pCC-R1314-F-1043 | CF-pCC-R1314 | 2 | JUP-M2-GE-DW-PH00-BPE-26-00010-0A | 72-11843 | 4 | 2 | CF-pCC-1314 | 1 | JUP-M2-GE-DW-PH00-BPE-26-00006-0A | X1 | 131 | 2 | KAD10202 | 2,5 mm² | Included | 11A
CF-pCC-R1314-F-1045 | CF-pCC-R1314 | 2 | JUP-M2-GE-DW-PH00-BPE-26-00010-0A | 72-11845 | 2 | 1 | CF-pCC-1314 | 1 | JUP-M2-GE-DW-PH00-BPE-26-00006-0A | X1 | 140 | 2 | KAD10202 | 2,5 mm² | Included | 11A
CF-pCC-R1314-F-1045 | CF-pCC-R1314 | 2 | JUP-M2-GE-DW-PH00-BPE-26-00010-0A | 72-11845 | 4 | 2 | CF-pCC-1314 | 1 | JUP-M2-GE-DW-PH00-BPE-26-00006-0A | X1 | 139 | 2 | KAD10202 | 2,5 mm² | Included | 11A
CF-pCC-R1314-F-1047 | CF-pCC-R1314 | 2 | JUP-M2-GE-DW-PH00-BPE-26-00010-0A | 72-11847 | 2 | 1 | CF-pCC-1314 | 2 | JUP-M2-GE-DW-PH00-BPE-26-00006-0A | X1 | 148 | 2 | KAD10202 | 2,5 mm² | Included | 11A
CF-pCC-R1314-F-1047 | CF-pCC-R1314 | 2 | JUP-M2-GE-DW-PH00-BPE-26-00010-0A | 72-11847 | 4 | 2 | CF-pCC-1314 | 2 | JUP-M2-GE-DW-PH00-BPE-26-00006-0A | X1 | 147 | 2 | KAD10202 | 2,5 mm² | Included | 11A
CF-pCC-R1314-F-1054 | CF-pCC-R1314 | 2 | JUP-M2-GE-DW-PH00-BPE-26-00010-0A | 72-11854 | 2 | 1 | CF-pCC-1314 | 2 | JUP-M2-GE-DW-PH00-BPE-26-00006-0A | X1 | 176 | 2 | KAD10202 | 2,5 mm² | Included | 11A
CF-pCC-R1314-F-1054 | CF-pCC-R1314 | 2 | JUP-M2-GE-DW-PH00-BPE-26-00010-0A | 72-11854 | 4 | 2 | CF-pCC-1314 | 2 | JUP-M2-GE-DW-PH00-BPE-26-00006-0A | X1 | 175 | 2 | KAD10202 | 2,5 mm² | Included | 11A
CF-pCC-R1314-F-1055 | CF-pCC-R1314 | 2 | JUP-M2-GE-DW-PH00-BPE-26-00010-0A | 72-11855 | 2 | 1 | CF-pCC-1314 | 2 | JUP-M2-GE-DW-PH00-BPE-26-00006-0A | X1 | 180 | 2 | KAD10202 | 2,5 mm² | Included | 11A
CF-pCC-R1314-F-1055 | CF-pCC-R1314 | 2 | JUP-M2-GE-DW-PH00-BPE-26-00010-0A | 72-11855 | 4 | 2 | CF-pCC-1314 | 2 | JUP-M2-GE-DW-PH00-BPE-26-00006-0A | X1 | 179 | 2 | KAD10202 | 2,5 mm² | Included | 11A
CF-pCC-R1314-F-1056 | CF-pCC-R1314 | 2 | JUP-M2-GE-DW-PH00-BPE-26-00010-0A | 72-11856 | 2 | 1 | CF-pCC-1314 | 2 | JUP-M2-GE-DW-PH00-BPE-26-00006-0A | X1 | 184 | 2 | KAD10202 | 2,5 mm² | Included | 11A
CF-pCC-R1314-F-1056 | CF-pCC-R1314 | 2 | JUP-M2-GE-DW-PH00-BPE-26-00010-0A | 72-11856 | 4 | 2 | CF-pCC-1314 | 2 | JUP-M2-GE-DW-PH00-BPE-26-00006-0A | X1 | 183 | 2 | KAD10202 | 2,5 mm² | Included | 11A
CF-pCC-R1314-F-1057 | CF-pCC-R1314 | 2 | JUP-M2-GE-DW-PH00-BPE-26-00010-0A | 72-11857 | 2 | 1 | CF-pCC-1314 | 2 | JUP-M2-GE-DW-PH00-BPE-26-00006-0A | X1 | 188 | 2 | KAD10202 | 2,5 mm² | Included | 11A
CF-pCC-R1314-F-1057 | CF-pCC-R1314 | 2 | JUP-M2-GE-DW-PH00-BPE-26-00010-0A | 72-11857 | 4 | 2 | CF-pCC-1314 | 2 | JUP-M2-GE-DW-PH00-BPE-26-00006-0A | X1 | 187 | 2 | KAD10202 | 2,5 mm² | Included | 11A
CF-pCC-R1314-F-1059/N | CF-pCC-R1314 | 2 | JUP-M2-GE-DW-PH00-BPE-26-00010-0A | 72-11859 | 2 | 1 | CF-pCC-1314 | 2 | JUP-M2-GE-DW-PH00-BPE-26-00006-0A | X1 | 196 | 1 | KAD10108 | 35,0 mm² | Included | 11A
CF-pCC-R1314-F-1059/P | CF-pCC-R1314 | 2 | JUP-M2-GE-DW-PH00-BPE-26-00010-0A | 72-11859 | 4 | 1 | CF-pCC-1314 | 2 | JUP-M2-GE-DW-PH00-BPE-26-00006-0A | X1 | 195 | 1 | KAD10108 | 35,0 mm² | Included | 11A
CF-pCC-R1314-F-1060/N | CF-pCC-R1314 | 2 | JUP-M2-GE-DW-PH00-BPE-26-00010-0A | 72-11860 | 2 | 1 | CF-pCC-1314 | 2 | JUP-M2-GE-DW-PH00-BPE-26-00006-0A | X1 | 200 | 1 | KAD10108 | 35,0 mm² | Included | 11A
CF-pCC-R1314-F-1060/P | CF-pCC-R1314 | 2 | JUP-M2-GE-DW-PH00-BPE-26-00010-0A | 72-11860 | 4 | 1 | CF-pCC-1314 | 2 | JUP-M2-GE-DW-PH00-BPE-26-00006-0A | X1 | 199 | 1 | KAD10108 | 35,0 mm² | Included | 11A
CF-pCC-R1314-F-1062/N | CF-pCC-R1314 | 2 | JUP-M2-GE-DW-PH00-BPE-26-00010-0A | 72-11862 | 2 | 1 | CF-pCC-1314 | 2 | JUP-M2-GE-DW-PH00-BPE-26-00006-0A | X1 | 208 | 1 | KAD10108 | 35,0 mm² | Included | 11A
CF-pCC-R1314-F-1062/P | CF-pCC-R1314 | 2 | JUP-M2-GE-DW-PH00-BPE-26-00010-0A | 72-11862 | 4 | 1 | CF-pCC-1314 | 2 | JUP-M2-GE-DW-PH00-BPE-26-00006-0A | X1 | 207 | 1 | KAD10108 | 35,0 mm² | Included | 11A
CF-pCC-R1314-F-1063 | CF-pCC-R1314 | 2 | JUP-M2-GE-DW-PH00-BPE-26-00010-0A | 72-11863 | 2 | 1 | CF-pCC-1314 | 2 | JUP-M2-GE-DW-PH00-BPE-26-00006-0A | X1 | 212 | 2 | KAD10203 | 4,0 mm² | Included | 11A
CF-pCC-R1314-F-1063 | CF-pCC-R1314 | 2 | JUP-M2-GE-DW-PH00-BPE-26-00010-0A | 72-11863 | 4 | 2 | CF-pCC-1314 | 2 | JUP-M2-GE-DW-PH00-BPE-26-00006-0A | X1 | 211 | 2 | KAD10203 | 4,0 mm² | Included | 11A
CF-pCC-R1314-F-1064/N | CF-pCC-R1314 | 2 | JUP-M2-GE-DW-PH00-BPE-26-00010-0A | 72-11864 | 2 | 1 | CF-pCC-1314 | 2 | JUP-M2-GE-DW-PH00-BPE-26-00006-0A | X1 | 216 | 1 | KAD10108 | 35,0 mm² | Included | 11A
CF-pCC-R1314-F-1064/P | CF-pCC-R1314 | 2 | JUP-M2-GE-DW-PH00-BPE-26-00010-0A | 72-11864 | 4 | 1 | CF-pCC-1314 | 2 | JUP-M2-GE-DW-PH00-BPE-26-00006-0A | X1 | 215 | 1 | KAD10108 | 35,0 mm² | Included | 11A
CF-pCC-R1314-F-1065 | CF-pCC-R1314 | 2 | JUP-M2-GE-DW-PH00-BPE-26-00010-0A | 72-11865 | 2 | 1 | CF-pCC-1314 | 2 | JUP-M2-GE-DW-PH00-BPE-26-00006-0A | X1 | 220 | 2 | KAD10203 | 4,0 mm² | Included | 11A
CF-pCC-R1314-F-1065 | CF-pCC-R1314 | 2 | JUP-M2-GE-DW-PH00-BPE-26-00010-0A | 72-11865 | 4 | 2 | CF-pCC-1314 | 2 | JUP-M2-GE-DW-PH00-BPE-26-00006-0A | X1 | 219 | 2 | KAD10203 | 4,0 mm² | Included | 11A
CF-pCC-R1314-F-1066/N | CF-pCC-R1314 | 2 | JUP-M2-GE-DW-PH00-BPE-26-00010-0A | 72-11866 | 2 | 1 | CF-pCC-1314 | 2 | JUP-M2-GE-DW-PH00-BPE-26-00006-0A | X1 | 224 | 1 | KAD10108 | 35,0 mm² | Included | 11A
CF-pCC-R1314-F-1066/P | CF-pCC-R1314 | 2 | JUP-M2-GE-DW-PH00-BPE-26-00010-0A | 72-11866 | 4 | 1 | CF-pCC-1314 | 2 | JUP-M2-GE-DW-PH00-BPE-26-00006-0A | X1 | 223 | 1 | KAD10108 | 35,0 mm² | Included | 11A
CF-pCC-R1314-F-1067 | CF-pCC-R1314 | 2 | JUP-M2-GE-DW-PH00-BPE-26-00010-0A | 72-11867 | 2 | 1 | CF-pCC-1314 | 2 | JUP-M2-GE-DW-PH00-BPE-26-00006-0A | X1 | 228 | 2 | KAD10205 | 10,0 mm² | Included | 11A
CF-pCC-R1314-F-1067 | CF-pCC-R1314 | 2 | JUP-M2-GE-DW-PH00-BPE-26-00010-0A | 72-11867 | 4 | 2 | CF-pCC-1314 | 2 | JUP-M2-GE-DW-PH00-BPE-26-00006-0A | X1 | 227 | 2 | KAD10205 | 10,0 mm² | Included | 11A
CF-pCC-R1314-F-1068 | CF-pCC-R1314 | 2 | JUP-M2-GE-DW-PH00-BPE-26-00010-0A | 72-11868 | 2 | 1 | CF-pCC-1314 | 2 | JUP-M2-GE-DW-PH00-BPE-26-00006-0A | X1 | 232 | 2 | KAD10205 | 10,0 mm² | Included | 11A
CF-pCC-R1314-F-1068 | CF-pCC-R1314 | 2 | JUP-M2-GE-DW-PH00-BPE-26-00010-0A | 72-11868 | 4 | 2 | CF-pCC-1314 | 2 | JUP-M2-GE-DW-PH00-BPE-26-00006-0A | X1 | 231 | 2 | KAD10205 | 10,0 mm² | Included | 11A
CF-pCC-R1314-F-1071 | CF-pCC-R1314 | 2 | JUP-M2-GE-DW-PH00-BPE-26-00010-0A | 72-11871 | 2 | 1 | CF-pCC-1314 | 2 | JUP-M2-GE-DW-PH00-BPE-26-00006-0A | X1 | 244 | 2 | KAD10202 | 2,5 mm² | Included | 11A
CF-pCC-R1314-F-1071 | CF-pCC-R1314 | 2 | JUP-M2-GE-DW-PH00-BPE-26-00010-0A | 72-11871 | 4 | 2 | CF-pCC-1314 | 2 | JUP-M2-GE-DW-PH00-BPE-26-00006-0A | X1 | 243 | 2 | KAD10202 | 2,5 mm² | Included | 11A
CF-pCC-R1314-F-1073 | CF-pCC-R1314 | 2 | JUP-M2-GE-DW-PH00-BPE-26-00010-0A | 72-11873 | 2 | 1 | CF-pCC-1314 | 2 | JUP-M2-GE-DW-PH00-BPE-26-00006-0A | X1 | 252 | 2 | KAD10202 | 2,5 mm² | Included | 11A
CF-pCC-R1314-F-1073 | CF-pCC-R1314 | 2 | JUP-M2-GE-DW-PH00-BPE-26-00010-0A | 72-11873 | 4 | 2 | CF-pCC-1314 | 2 | JUP-M2-GE-DW-PH00-BPE-26-00006-0A | X1 | 251 | 2 | KAD10202 | 2,5 mm² | Included | 11A
CF-pCC-R1314-F-1077 | CF-pCC-R1314 | 2 | JUP-M2-GE-DW-PH00-BPE-26-00010-0A | 72-11877 | 2 | 1 | CF-pCC-1314 | 2 | JUP-M2-GE-DW-PH00-BPE-26-00006-0A | X1 | 268 | 2 | KAD10202 | 2,5 mm² | Included | 11A
CF-pCC-R1314-F-1077 | CF-pCC-R1314 | 2 | JUP-M2-GE-DW-PH00-BPE-26-00010-0A | 72-11877 | 4 | 2 | CF-pCC-1314 | 2 | JUP-M2-GE-DW-PH00-BPE-26-00006-0A | X1 | 267 | 2 | KAD10202 | 2,5 mm² | Included | 11A
CF-pCC-R1314-F-1080 | CF-pCC-R1314 | 2 | JUP-M2-GE-DW-PH00-BPE-26-00010-0A | 72-11880 | 2 | 1 | CF-pCC-P1314 | 1 | JUP-M2-GE-DW-PH00-BPE-26-00009-0A | XP | 2 | 2 | KAD10203 | 4,0 mm² | Included | 11A
CF-pCC-R1314-F-1080 | CF-pCC-R1314 | 2 | JUP-M2-GE-DW-PH00-BPE-26-00010-0A | 72-11880 | 4 | 2 | CF-pCC-P1314 | 1 | JUP-M2-GE-DW-PH00-BPE-26-00009-0A | XP | 1 | 2 | KAD10203 | 4,0 mm² | Included | 11A
CF-pCC-R1314-P-001 | CF-pCC-R1314 |  | JUP-M2-GE-DW-PH00-BPE-26-00010-0A | X1.1 | 9 |  | CF-pCC-R1314 |  | JUP-M2-GE-DW-PH00-BPE-26-00010-0A | X1.1 | 11 |  |  |  | Included | 11A
CF-pCC-R1314-P-001 | CF-pCC-R1314 |  | JUP-M2-GE-DW-PH00-BPE-26-00010-0A | X1.1 | 11 |  | CF-pCC-R1314 |  | JUP-M2-GE-DW-PH00-BPE-26-00010-0A | X1.1 | 13 |  |  |  | Included | 11A
CF-pCC-R1314-P-001 | CF-pCC-R1314 |  | JUP-M2-GE-DW-PH00-BPE-26-00010-0A | X1.1 | 13 |  | CF-pCC-R1314 |  | JUP-M2-GE-DW-PH00-BPE-26-00010-0A | X1.1 | 15 |  |  |  | Included | 11A
CF-pCC-R1314-P-002 | CF-pCC-R1314 |  | JUP-M2-GE-DW-PH00-BPE-26-00010-0A | X1.1 | 17 |  | CF-pCC-R1314 |  | JUP-M2-GE-DW-PH00-BPE-26-00010-0A | X1.1 | 19 |  |  |  | Included | 11A
CF-pCC-R1314-P-002 | CF-pCC-R1314 |  | JUP-M2-GE-DW-PH00-BPE-26-00010-0A | X1.1 | 19 |  | CF-pCC-R1314 |  | JUP-M2-GE-DW-PH00-BPE-26-00010-0A | X1.1 | 21 |  |  |  | Included | 11A
CF-pCC-R1314-P-002 | CF-pCC-R1314 |  | JUP-M2-GE-DW-PH00-BPE-26-00010-0A | X1.1 | 21 |  | CF-pCC-R1314 |  | JUP-M2-GE-DW-PH00-BPE-26-00010-0A | X1.1 | 23 |  |  |  | Included | 11A
CF-pCC-R1314-P-002 | CF-pCC-R1314 |  | JUP-M2-GE-DW-PH00-BPE-26-00010-0A | X1.1 | 23 |  | CF-pCC-R1314 |  | JUP-M2-GE-DW-PH00-BPE-26-00010-0A | X1.1 | 25 |  |  |  | Included | 11A
CF-pCC-R1314-P-003 | CF-pCC-R1314 |  | JUP-M2-GE-DW-PH00-BPE-26-00010-0A | X1.1 | 29 |  | CF-pCC-R1314 |  | JUP-M2-GE-DW-PH00-BPE-26-00010-0A | X1.1 | 31 |  |  |  | Included | 11A
CF-pCC-R1314-P-003 | CF-pCC-R1314 |  | JUP-M2-GE-DW-PH00-BPE-26-00010-0A | X1.1 | 31 |  | CF-pCC-R1314 |  | JUP-M2-GE-DW-PH00-BPE-26-00010-0A | X1.1 | 33 |  |  |  | Included | 11A
CF-pCC-R1314-P-003 | CF-pCC-R1314 |  | JUP-M2-GE-DW-PH00-BPE-26-00010-0A | X1.1 | 33 |  | CF-pCC-R1314 |  | JUP-M2-GE-DW-PH00-BPE-26-00010-0A | X1.1 | 35 |  |  |  | Included | 11A
CF-pCC-R1314-P-003 | CF-pCC-R1314 |  | JUP-M2-GE-DW-PH00-BPE-26-00010-0A | X1.1 | 35 |  | CF-pCC-R1314 |  | JUP-M2-GE-DW-PH00-BPE-26-00010-0A | X1.1 | 37 |  |  |  | Included | 11A
CF-pCC-R1314-P-003 | CF-pCC-R1314 |  | JUP-M2-GE-DW-PH00-BPE-26-00010-0A | X1.1 | 37 |  | CF-pCC-R1314 |  | JUP-M2-GE-DW-PH00-BPE-26-00010-0A | X1.1 | 39 |  |  |  | Included | 11A
CF-pCC-R1314-P-003 | CF-pCC-R1314 |  | JUP-M2-GE-DW-PH00-BPE-26-00010-0A | X1.1 | 39 |  | CF-pCC-R1314 |  | JUP-M2-GE-DW-PH00-BPE-26-00010-0A | X1.1 | 41 |  |  |  | Included | 11A
CF-pCC-R1314-P-004 | CF-pCC-R1314 |  | JUP-M2-GE-DW-PH00-BPE-26-00010-0A | X1.1 | 43 |  | CF-pCC-R1314 |  | JUP-M2-GE-DW-PH00-BPE-26-00010-0A | X1.1 | 45 |  |  |  | Included | 11A
CF-pCC-R1314-P-004 | CF-pCC-R1314 |  | JUP-M2-GE-DW-PH00-BPE-26-00010-0A | X1.1 | 45 |  | CF-pCC-R1314 |  | JUP-M2-GE-DW-PH00-BPE-26-00010-0A | X1.1 | 47 |  |  |  | Included | 11A
CF-pCC-R1314-P-004 | CF-pCC-R1314 |  | JUP-M2-GE-DW-PH00-BPE-26-00010-0A | X1.1 | 47 |  | CF-pCC-R1314 |  | JUP-M2-GE-DW-PH00-BPE-26-00010-0A | X1.1 | 49 |  |  |  | Included | 11A
CF-pCC-R1314-P-004 | CF-pCC-R1314 |  | JUP-M2-GE-DW-PH00-BPE-26-00010-0A | X1.1 | 49 |  | CF-pCC-R1314 |  | JUP-M2-GE-DW-PH00-BPE-26-00010-0A | X1.1 | 51 |  |  |  | Included | 11A
CF-pCC-R1314-P-004 | CF-pCC-R1314 |  | JUP-M2-GE-DW-PH00-BPE-26-00010-0A | X1.1 | 27 |  | CF-pCC-R1314 |  | JUP-M2-GE-DW-PH00-BPE-26-00010-0A | X1.1 | 51 |  |  |  | Included | 11A
CF-pCC-R1314-P-005 | CF-pCC-R1314 |  | JUP-M2-GE-DW-PH00-BPE-26-00010-0A | X1.1 | 50 |  | CF-pCC-R1314 |  | JUP-M2-GE-DW-PH00-BPE-26-00010-0A | X1.1 | 52 |  |  |  | Included | 11A
CF-pCC-R1314-P-006 | CF-pCC-R1314 |  | JUP-M2-GE-DW-PH00-BPE-26-00010-0A | X1.1 | 1 |  | CF-pCC-R1314 |  | JUP-M2-GE-DW-PH00-BPE-26-00010-0A | X1.1 | 3 |  |  |  | Included | 11A
CF-pCC-R1314-P-006 | CF-pCC-R1314 |  | JUP-M2-GE-DW-PH00-BPE-26-00010-0A | X1.1 | 3 |  | CF-pCC-R1314 |  | JUP-M2-GE-DW-PH00-BPE-26-00010-0A | X1.1 | 5 |  |  |  | Included | 11A
CF-pCC-R1314-P-007 | CF-pCC-R1314 |  | JUP-M2-GE-DW-PH00-BPE-26-00010-0A | XS | 1 |  | CF-pCC-R1314 |  | JUP-M2-GE-DW-PH00-BPE-26-00010-0A | XS | 6 |  |  |  | Included | 11A
CF-pCC-R1314-P-007 | CF-pCC-R1314 |  | JUP-M2-GE-DW-PH00-BPE-26-00010-0A | XS | 6 |  | CF-pCC-R1314 |  | JUP-M2-GE-DW-PH00-BPE-26-00010-0A | XS | 11 |  |  |  | Included | 11A
CF-pCC-R1314-P-007 | CF-pCC-R1314 |  | JUP-M2-GE-DW-PH00-BPE-26-00010-0A | XS | 11 |  | CF-pCC-R1314 |  | JUP-M2-GE-DW-PH00-BPE-26-00010-0A | XS | 16 |  |  |  | Included | 11A
CF-pCC-R1314-P-007 | CF-pCC-R1314 |  | JUP-M2-GE-DW-PH00-BPE-26-00010-0A | XS | 16 |  | CF-pCC-R1314 |  | JUP-M2-GE-DW-PH00-BPE-26-00010-0A | XS | 20 |  |  |  | Included | 11A
CF-pCC-R1314-P-007 | CF-pCC-R1314 |  | JUP-M2-GE-DW-PH00-BPE-26-00010-0A | XS | 20 |  | CF-pCC-R1314 |  | JUP-M2-GE-DW-PH00-BPE-26-00010-0A | XS | 25 |  |  |  | Included | 11A
CF-pCC-R1314-P-007 | CF-pCC-R1314 |  | JUP-M2-GE-DW-PH00-BPE-26-00010-0A | XS | 25 |  | CF-pCC-R1314 |  | JUP-M2-GE-DW-PH00-BPE-26-00010-0A | XS | 30 |  |  |  | Included | 11A
CF-pCC-R1314-P-007 | CF-pCC-R1314 |  | JUP-M2-GE-DW-PH00-BPE-26-00010-0A | XS | 30 |  | CF-pCC-R1314 |  | JUP-M2-GE-DW-PH00-BPE-26-00010-0A | XS | 35 |  |  |  | Included | 11A
CF-pCC-R1314-P-007 | CF-pCC-R1314 |  | JUP-M2-GE-DW-PH00-BPE-26-00010-0A | XS | 35 |  | CF-pCC-R1314 |  | JUP-M2-GE-DW-PH00-BPE-26-00010-0A | XS | 39 |  |  |  | Included | 11A
CF-pCC-R1314-P-007 | CF-pCC-R1314 |  | JUP-M2-GE-DW-PH00-BPE-26-00010-0A | XS | 39 |  | CF-pCC-R1314 |  | JUP-M2-GE-DW-PH00-BPE-26-00010-0A | XS | 44 |  |  |  | Included | 11A
CF-pCC-R1314-P-007 | CF-pCC-R1314 |  | JUP-M2-GE-DW-PH00-BPE-26-00010-0A | XS | 44 |  | CF-pCC-R1314 |  | JUP-M2-GE-DW-PH00-BPE-26-00010-0A | XS | 49 |  |  |  | Included | 11A
CF-pCC-R1314-P-007 | CF-pCC-R1314 |  | JUP-M2-GE-DW-PH00-BPE-26-00010-0A | XS | 49 |  | CF-pCC-R1314 |  | JUP-M2-GE-DW-PH00-BPE-26-00010-0A | XS | 54 |  |  |  | Included | 11A
CF-pCC-R1314-P-007 | CF-pCC-R1314 |  | JUP-M2-GE-DW-PH00-BPE-26-00010-0A | XS | 54 |  | CF-pCC-R1314 |  | JUP-M2-GE-DW-PH00-BPE-26-00010-0A | XS | 59 |  |  |  | Included | 11A
CF-pCC-R1314-P-007 | CF-pCC-R1314 |  | JUP-M2-GE-DW-PH00-BPE-26-00010-0A | XS | 59 |  | CF-pCC-R1314 |  | JUP-M2-GE-DW-PH00-BPE-26-00010-0A | XS | 64 |  |  |  | Included | 11A
CF-pCC-R1314-P-007 | CF-pCC-R1314 |  | JUP-M2-GE-DW-PH00-BPE-26-00010-0A | XS | 64 |  | CF-pCC-R1314 |  | JUP-M2-GE-DW-PH00-BPE-26-00010-0A | XS | 69 |  |  |  | Included | 11A
CF-pCC-R1314-P-007 | CF-pCC-R1314 |  | JUP-M2-GE-DW-PH00-BPE-26-00010-0A | XS | 69 |  | CF-pCC-R1314 |  | JUP-M2-GE-DW-PH00-BPE-26-00010-0A | XS | 74 |  |  |  | Included | 11A
CF-pCC-R1314-P-007 | CF-pCC-R1314 |  | JUP-M2-GE-DW-PH00-BPE-26-00010-0A | XS | 74 |  | CF-pCC-R1314 |  | JUP-M2-GE-DW-PH00-BPE-26-00010-0A | XS | 79 |  |  |  | Included | 11A
CF-pCC-R1314-P-007 | CF-pCC-R1314 |  | JUP-M2-GE-DW-PH00-BPE-26-00010-0A | XS | 79 |  | CF-pCC-R1314 |  | JUP-M2-GE-DW-PH00-BPE-26-00010-0A | XS | 84 |  |  |  | Included | 11A
CF-pCC-R1314-P-008 | CF-pCC-R1314 |  | JUP-M2-GE-DW-PH00-BPE-26-00010-0A | XS | 2 |  | CF-pCC-R1314 |  | JUP-M2-GE-DW-PH00-BPE-26-00010-0A | XS | 3 |  |  |  | Included | 11A
CF-pCC-R1314-P-008 | CF-pCC-R1314 |  | JUP-M2-GE-DW-PH00-BPE-26-00010-0A | XS | 3 |  | CF-pCC-R1314 |  | JUP-M2-GE-DW-PH00-BPE-26-00010-0A | XS | 4 |  |  |  | Included | 11A
CF-pCC-R1314-P-008 | CF-pCC-R1314 |  | JUP-M2-GE-DW-PH00-BPE-26-00010-0A | XS | 4 |  | CF-pCC-R1314 |  | JUP-M2-GE-DW-PH00-BPE-26-00010-0A | XS | 5 |  |  |  | Included | 11A
CF-pCC-R1314-P-008 | CF-pCC-R1314 |  | JUP-M2-GE-DW-PH00-BPE-26-00010-0A | XS | 5 |  | CF-pCC-R1314 |  | JUP-M2-GE-DW-PH00-BPE-26-00010-0A | XS | 7 |  |  |  | Included | 11A
CF-pCC-R1314-P-008 | CF-pCC-R1314 |  | JUP-M2-GE-DW-PH00-BPE-26-00010-0A | XS | 7 |  | CF-pCC-R1314 |  | JUP-M2-GE-DW-PH00-BPE-26-00010-0A | XS | 8 |  |  |  | Included | 11A
CF-pCC-R1314-P-008 | CF-pCC-R1314 |  | JUP-M2-GE-DW-PH00-BPE-26-00010-0A | XS | 8 |  | CF-pCC-R1314 |  | JUP-M2-GE-DW-PH00-BPE-26-00010-0A | XS | 9 |  |  |  | Included | 11A
CF-pCC-R1314-P-008 | CF-pCC-R1314 |  | JUP-M2-GE-DW-PH00-BPE-26-00010-0A | XS | 9 |  | CF-pCC-R1314 |  | JUP-M2-GE-DW-PH00-BPE-26-00010-0A | XS | 10 |  |  |  | Included | 11A
CF-pCC-R1314-P-008 | CF-pCC-R1314 |  | JUP-M2-GE-DW-PH00-BPE-26-00010-0A | XS | 10 |  | CF-pCC-R1314 |  | JUP-M2-GE-DW-PH00-BPE-26-00010-0A | XS | 12 |  |  |  | Included | 11A
CF-pCC-R1314-P-008 | CF-pCC-R1314 |  | JUP-M2-GE-DW-PH00-BPE-26-00010-0A | XS | 12 |  | CF-pCC-R1314 |  | JUP-M2-GE-DW-PH00-BPE-26-00010-0A | XS | 13 |  |  |  | Included | 11A
CF-pCC-R1314-P-008 | CF-pCC-R1314 |  | JUP-M2-GE-DW-PH00-BPE-26-00010-0A | XS | 13 |  | CF-pCC-R1314 |  | JUP-M2-GE-DW-PH00-BPE-26-00010-0A | XS | 14 |  |  |  | Included | 11A
CF-pCC-R1314-P-008 | CF-pCC-R1314 |  | JUP-M2-GE-DW-PH00-BPE-26-00010-0A | XS | 14 |  | CF-pCC-R1314 |  | JUP-M2-GE-DW-PH00-BPE-26-00010-0A | XS | 15 |  |  |  | Included | 11A
CF-pCC-R1314-P-008 | CF-pCC-R1314 |  | JUP-M2-GE-DW-PH00-BPE-26-00010-0A | XS | 15 |  | CF-pCC-R1314 |  | JUP-M2-GE-DW-PH00-BPE-26-00010-0A | XS | 17 |  |  |  | Included | 11A
CF-pCC-R1314-P-008 | CF-pCC-R1314 |  | JUP-M2-GE-DW-PH00-BPE-26-00010-0A | XS | 17 |  | CF-pCC-R1314 |  | JUP-M2-GE-DW-PH00-BPE-26-00010-0A | XS | 18 |  |  |  | Included | 11A
CF-pCC-R1314-P-008 | CF-pCC-R1314 |  | JUP-M2-GE-DW-PH00-BPE-26-00010-0A | XS | 18 |  | CF-pCC-R1314 |  | JUP-M2-GE-DW-PH00-BPE-26-00010-0A | XS | 19 |  |  |  | Included | 11A
CF-pCC-R1314-P-008 | CF-pCC-R1314 |  | JUP-M2-GE-DW-PH00-BPE-26-00010-0A | XS | 19 |  | CF-pCC-R1314 |  | JUP-M2-GE-DW-PH00-BPE-26-00010-0A | XS | 21 |  |  |  | Included | 11A
CF-pCC-R1314-P-008 | CF-pCC-R1314 |  | JUP-M2-GE-DW-PH00-BPE-26-00010-0A | XS | 21 |  | CF-pCC-R1314 |  | JUP-M2-GE-DW-PH00-BPE-26-00010-0A | XS | 22 |  |  |  | Included | 11A
CF-pCC-R1314-P-008 | CF-pCC-R1314 |  | JUP-M2-GE-DW-PH00-BPE-26-00010-0A | XS | 22 |  | CF-pCC-R1314 |  | JUP-M2-GE-DW-PH00-BPE-26-00010-0A | XS | 23 |  |  |  | Included | 11A
CF-pCC-R1314-P-008 | CF-pCC-R1314 |  | JUP-M2-GE-DW-PH00-BPE-26-00010-0A | XS | 23 |  | CF-pCC-R1314 |  | JUP-M2-GE-DW-PH00-BPE-26-00010-0A | XS | 24 |  |  |  | Included | 11A
CF-pCC-R1314-P-008 | CF-pCC-R1314 |  | JUP-M2-GE-DW-PH00-BPE-26-00010-0A | XS | 24 |  | CF-pCC-R1314 |  | JUP-M2-GE-DW-PH00-BPE-26-00010-0A | XS | 26 |  |  |  | Included | 11A
CF-pCC-R1314-P-008 | CF-pCC-R1314 |  | JUP-M2-GE-DW-PH00-BPE-26-00010-0A | XS | 26 |  | CF-pCC-R1314 |  | JUP-M2-GE-DW-PH00-BPE-26-00010-0A | XS | 27 |  |  |  | Included | 11A
CF-pCC-R1314-P-008 | CF-pCC-R1314 |  | JUP-M2-GE-DW-PH00-BPE-26-00010-0A | XS | 27 |  | CF-pCC-R1314 |  | JUP-M2-GE-DW-PH00-BPE-26-00010-0A | XS | 28 |  |  |  | Included | 11A
CF-pCC-R1314-P-008 | CF-pCC-R1314 |  | JUP-M2-GE-DW-PH00-BPE-26-00010-0A | XS | 28 |  | CF-pCC-R1314 |  | JUP-M2-GE-DW-PH00-BPE-26-00010-0A | XS | 29 |  |  |  | Included | 11A
CF-pCC-R1314-P-008 | CF-pCC-R1314 |  | JUP-M2-GE-DW-PH00-BPE-26-00010-0A | XS | 29 |  | CF-pCC-R1314 |  | JUP-M2-GE-DW-PH00-BPE-26-00010-0A | XS | 31 |  |  |  | Included | 11A
CF-pCC-R1314-P-008 | CF-pCC-R1314 |  | JUP-M2-GE-DW-PH00-BPE-26-00010-0A | XS | 31 |  | CF-pCC-R1314 |  | JUP-M2-GE-DW-PH00-BPE-26-00010-0A | XS | 32 |  |  |  | Included | 11A
CF-pCC-R1314-P-008 | CF-pCC-R1314 |  | JUP-M2-GE-DW-PH00-BPE-26-00010-0A | XS | 32 |  | CF-pCC-R1314 |  | JUP-M2-GE-DW-PH00-BPE-26-00010-0A | XS | 33 |  |  |  | Included | 11A
CF-pCC-R1314-P-008 | CF-pCC-R1314 |  | JUP-M2-GE-DW-PH00-BPE-26-00010-0A | XS | 33 |  | CF-pCC-R1314 |  | JUP-M2-GE-DW-PH00-BPE-26-00010-0A | XS | 34 |  |  |  | Included | 11A
CF-pCC-R1314-P-008 | CF-pCC-R1314 |  | JUP-M2-GE-DW-PH00-BPE-26-00010-0A | XS | 34 |  | CF-pCC-R1314 |  | JUP-M2-GE-DW-PH00-BPE-26-00010-0A | XS | 36 |  |  |  | Included | 11A
CF-pCC-R1314-P-008 | CF-pCC-R1314 |  | JUP-M2-GE-DW-PH00-BPE-26-00010-0A | XS | 36 |  | CF-pCC-R1314 |  | JUP-M2-GE-DW-PH00-BPE-26-00010-0A | XS | 37 |  |  |  | Included | 11A
CF-pCC-R1314-P-008 | CF-pCC-R1314 |  | JUP-M2-GE-DW-PH00-BPE-26-00010-0A | XS | 37 |  | CF-pCC-R1314 |  | JUP-M2-GE-DW-PH00-BPE-26-00010-0A | XS | 38 |  |  |  | Included | 11A
CF-pCC-R1314-P-008 | CF-pCC-R1314 |  | JUP-M2-GE-DW-PH00-BPE-26-00010-0A | XS | 38 |  | CF-pCC-R1314 |  | JUP-M2-GE-DW-PH00-BPE-26-00010-0A | XS | 40 |  |  |  | Included | 11A
CF-pCC-R1314-P-008 | CF-pCC-R1314 |  | JUP-M2-GE-DW-PH00-BPE-26-00010-0A | XS | 40 |  | CF-pCC-R1314 |  | JUP-M2-GE-DW-PH00-BPE-26-00010-0A | XS | 41 |  |  |  | Included | 11A
CF-pCC-R1314-P-008 | CF-pCC-R1314 |  | JUP-M2-GE-DW-PH00-BPE-26-00010-0A | XS | 41 |  | CF-pCC-R1314 |  | JUP-M2-GE-DW-PH00-BPE-26-00010-0A | XS | 42 |  |  |  | Included | 11A
CF-pCC-R1314-P-008 | CF-pCC-R1314 |  | JUP-M2-GE-DW-PH00-BPE-26-00010-0A | XS | 42 |  | CF-pCC-R1314 |  | JUP-M2-GE-DW-PH00-BPE-26-00010-0A | XS | 43 |  |  |  | Included | 11A
CF-pCC-R1314-P-008 | CF-pCC-R1314 |  | JUP-M2-GE-DW-PH00-BPE-26-00010-0A | XS | 43 |  | CF-pCC-R1314 |  | JUP-M2-GE-DW-PH00-BPE-26-00010-0A | XS | 45 |  |  |  | Included | 11A
CF-pCC-R1314-P-008 | CF-pCC-R1314 |  | JUP-M2-GE-DW-PH00-BPE-26-00010-0A | XS | 45 |  | CF-pCC-R1314 |  | JUP-M2-GE-DW-PH00-BPE-26-00010-0A | XS | 46 |  |  |  | Included | 11A
CF-pCC-R1314-P-008 | CF-pCC-R1314 |  | JUP-M2-GE-DW-PH00-BPE-26-00010-0A | XS | 46 |  | CF-pCC-R1314 |  | JUP-M2-GE-DW-PH00-BPE-26-00010-0A | XS | 47 |  |  |  | Included | 11A
CF-pCC-R1314-P-008 | CF-pCC-R1314 |  | JUP-M2-GE-DW-PH00-BPE-26-00010-0A | XS | 47 |  | CF-pCC-R1314 |  | JUP-M2-GE-DW-PH00-BPE-26-00010-0A | XS | 48 |  |  |  | Included | 11A
CF-pCC-R1314-P-008 | CF-pCC-R1314 |  | JUP-M2-GE-DW-PH00-BPE-26-00010-0A | XS | 48 |  | CF-pCC-R1314 |  | JUP-M2-GE-DW-PH00-BPE-26-00010-0A | XS | 50 |  |  |  | Included | 11A
CF-pCC-R1314-P-008 | CF-pCC-R1314 |  | JUP-M2-GE-DW-PH00-BPE-26-00010-0A | XS | 50 |  | CF-pCC-R1314 |  | JUP-M2-GE-DW-PH00-BPE-26-00010-0A | XS | 51 |  |  |  | Included | 11A
CF-pCC-R1314-P-008 | CF-pCC-R1314 |  | JUP-M2-GE-DW-PH00-BPE-26-00010-0A | XS | 51 |  | CF-pCC-R1314 |  | JUP-M2-GE-DW-PH00-BPE-26-00010-0A | XS | 52 |  |  |  | Included | 11A
CF-pCC-R1314-P-008 | CF-pCC-R1314 |  | JUP-M2-GE-DW-PH00-BPE-26-00010-0A | XS | 52 |  | CF-pCC-R1314 |  | JUP-M2-GE-DW-PH00-BPE-26-00010-0A | XS | 53 |  |  |  | Included | 11A
CF-pCC-R1314-P-008 | CF-pCC-R1314 |  | JUP-M2-GE-DW-PH00-BPE-26-00010-0A | XS | 53 |  | CF-pCC-R1314 |  | JUP-M2-GE-DW-PH00-BPE-26-00010-0A | XS | 55 |  |  |  | Included | 11A
CF-pCC-R1314-P-008 | CF-pCC-R1314 |  | JUP-M2-GE-DW-PH00-BPE-26-00010-0A | XS | 55 |  | CF-pCC-R1314 |  | JUP-M2-GE-DW-PH00-BPE-26-00010-0A | XS | 56 |  |  |  | Included | 11A
CF-pCC-R1314-P-008 | CF-pCC-R1314 |  | JUP-M2-GE-DW-PH00-BPE-26-00010-0A | XS | 56 |  | CF-pCC-R1314 |  | JUP-M2-GE-DW-PH00-BPE-26-00010-0A | XS | 57 |  |  |  | Included | 11A
CF-pCC-R1314-P-008 | CF-pCC-R1314 |  | JUP-M2-GE-DW-PH00-BPE-26-00010-0A | XS | 57 |  | CF-pCC-R1314 |  | JUP-M2-GE-DW-PH00-BPE-26-00010-0A | XS | 58 |  |  |  | Included | 11A
CF-pCC-R1314-P-008 | CF-pCC-R1314 |  | JUP-M2-GE-DW-PH00-BPE-26-00010-0A | XS | 58 |  | CF-pCC-R1314 |  | JUP-M2-GE-DW-PH00-BPE-26-00010-0A | XS | 60 |  |  |  | Included | 11A
CF-pCC-R1314-P-008 | CF-pCC-R1314 |  | JUP-M2-GE-DW-PH00-BPE-26-00010-0A | XS | 60 |  | CF-pCC-R1314 |  | JUP-M2-GE-DW-PH00-BPE-26-00010-0A | XS | 61 |  |  |  | Included | 11A
CF-pCC-R1314-P-008 | CF-pCC-R1314 |  | JUP-M2-GE-DW-PH00-BPE-26-00010-0A | XS | 61 |  | CF-pCC-R1314 |  | JUP-M2-GE-DW-PH00-BPE-26-00010-0A | XS | 62 |  |  |  | Included | 11A
CF-pCC-R1314-P-008 | CF-pCC-R1314 |  | JUP-M2-GE-DW-PH00-BPE-26-00010-0A | XS | 62 |  | CF-pCC-R1314 |  | JUP-M2-GE-DW-PH00-BPE-26-00010-0A | XS | 63 |  |  |  | Included | 11A
CF-pCC-R1314-P-008 | CF-pCC-R1314 |  | JUP-M2-GE-DW-PH00-BPE-26-00010-0A | XS | 63 |  | CF-pCC-R1314 |  | JUP-M2-GE-DW-PH00-BPE-26-00010-0A | XS | 65 |  |  |  | Included | 11A
CF-pCC-R1314-P-008 | CF-pCC-R1314 |  | JUP-M2-GE-DW-PH00-BPE-26-00010-0A | XS | 65 |  | CF-pCC-R1314 |  | JUP-M2-GE-DW-PH00-BPE-26-00010-0A | XS | 66 |  |  |  | Included | 11A
CF-pCC-R1314-P-008 | CF-pCC-R1314 |  | JUP-M2-GE-DW-PH00-BPE-26-00010-0A | XS | 66 |  | CF-pCC-R1314 |  | JUP-M2-GE-DW-PH00-BPE-26-00010-0A | XS | 67 |  |  |  | Included | 11A
CF-pCC-R1314-P-008 | CF-pCC-R1314 |  | JUP-M2-GE-DW-PH00-BPE-26-00010-0A | XS | 67 |  | CF-pCC-R1314 |  | JUP-M2-GE-DW-PH00-BPE-26-00010-0A | XS | 68 |  |  |  | Included | 11A
CF-pCC-R1314-P-008 | CF-pCC-R1314 |  | JUP-M2-GE-DW-PH00-BPE-26-00010-0A | XS | 68 |  | CF-pCC-R1314 |  | JUP-M2-GE-DW-PH00-BPE-26-00010-0A | XS | 70 |  |  |  | Included | 11A
CF-pCC-R1314-P-008 | CF-pCC-R1314 |  | JUP-M2-GE-DW-PH00-BPE-26-00010-0A | XS | 70 |  | CF-pCC-R1314 |  | JUP-M2-GE-DW-PH00-BPE-26-00010-0A | XS | 71 |  |  |  | Included | 11A
CF-pCC-R1314-P-008 | CF-pCC-R1314 |  | JUP-M2-GE-DW-PH00-BPE-26-00010-0A | XS | 71 |  | CF-pCC-R1314 |  | JUP-M2-GE-DW-PH00-BPE-26-00010-0A | XS | 72 |  |  |  | Included | 11A
CF-pCC-R1314-P-008 | CF-pCC-R1314 |  | JUP-M2-GE-DW-PH00-BPE-26-00010-0A | XS | 72 |  | CF-pCC-R1314 |  | JUP-M2-GE-DW-PH00-BPE-26-00010-0A | XS | 73 |  |  |  | Included | 11A
CF-pCC-R1314-P-008 | CF-pCC-R1314 |  | JUP-M2-GE-DW-PH00-BPE-26-00010-0A | XS | 73 |  | CF-pCC-R1314 |  | JUP-M2-GE-DW-PH00-BPE-26-00010-0A | XS | 75 |  |  |  | Included | 11A
CF-pCC-R1314-P-008 | CF-pCC-R1314 |  | JUP-M2-GE-DW-PH00-BPE-26-00010-0A | XS | 75 |  | CF-pCC-R1314 |  | JUP-M2-GE-DW-PH00-BPE-26-00010-0A | XS | 76 |  |  |  | Included | 11A
CF-pCC-R1314-P-008 | CF-pCC-R1314 |  | JUP-M2-GE-DW-PH00-BPE-26-00010-0A | XS | 76 |  | CF-pCC-R1314 |  | JUP-M2-GE-DW-PH00-BPE-26-00010-0A | XS | 77 |  |  |  | Included | 11A
CF-pCC-R1314-P-008 | CF-pCC-R1314 |  | JUP-M2-GE-DW-PH00-BPE-26-00010-0A | XS | 77 |  | CF-pCC-R1314 |  | JUP-M2-GE-DW-PH00-BPE-26-00010-0A | XS | 78 |  |  |  | Included | 11A
CF-pCC-R1314-P-008 | CF-pCC-R1314 |  | JUP-M2-GE-DW-PH00-BPE-26-00010-0A | XS | 78 |  | CF-pCC-R1314 |  | JUP-M2-GE-DW-PH00-BPE-26-00010-0A | XS | 80 |  |  |  | Included | 11A
CF-pCC-R1314-P-008 | CF-pCC-R1314 |  | JUP-M2-GE-DW-PH00-BPE-26-00010-0A | XS | 80 |  | CF-pCC-R1314 |  | JUP-M2-GE-DW-PH00-BPE-26-00010-0A | XS | 81 |  |  |  | Included | 11A
CF-pCC-R1314-P-008 | CF-pCC-R1314 |  | JUP-M2-GE-DW-PH00-BPE-26-00010-0A | XS | 81 |  | CF-pCC-R1314 |  | JUP-M2-GE-DW-PH00-BPE-26-00010-0A | XS | 82 |  |  |  | Included | 11A
CF-pCC-R1314-P-008 | CF-pCC-R1314 |  | JUP-M2-GE-DW-PH00-BPE-26-00010-0A | XS | 82 |  | CF-pCC-R1314 |  | JUP-M2-GE-DW-PH00-BPE-26-00010-0A | XS | 83 |  |  |  | Included | 11A
CF-pCC-R1314-P-008 | CF-pCC-R1314 |  | JUP-M2-GE-DW-PH00-BPE-26-00010-0A | XS | 83 |  | CF-pCC-R1314 |  | JUP-M2-GE-DW-PH00-BPE-26-00010-0A | XS | 85 |  |  |  | Included | 11A
CF-pCC-R1314-P-008 | CF-pCC-R1314 |  | JUP-M2-GE-DW-PH00-BPE-26-00010-0A | XS | 85 |  | CF-pCC-R1314 |  | JUP-M2-GE-DW-PH00-BPE-26-00010-0A | XS | 86 |  |  |  | Included | 11A
CF-pCC-R1314-P-008 | CF-pCC-R1314 |  | JUP-M2-GE-DW-PH00-BPE-26-00010-0A | XS | 86 |  | CF-pCC-R1314 |  | JUP-M2-GE-DW-PH00-BPE-26-00010-0A | XS | 87 |  |  |  | Included | 11A
CF-pCC-R1314-P-008 | CF-pCC-R1314 |  | JUP-M2-GE-DW-PH00-BPE-26-00010-0A | XS | 87 |  | CF-pCC-R1314 |  | JUP-M2-GE-DW-PH00-BPE-26-00010-0A | XS | 88 |  |  |  | Included | 11A
CF-pCC-R1314-P-009 | CF-pCC-R1314 |  | JUP-M2-GE-DW-PH00-BPE-26-00010-0A | X1.1 | 67 |  | CF-pCC-R1314 |  | JUP-M2-GE-DW-PH00-BPE-26-00010-0A | X1.1 | 69 |  |  |  | Included | 11A
CF-pCC-1314-A-1040 | CF-pCC-1314 | 1 | JUP-M2-GE-DW-PH00-BPE-26-00006-0A | X220 | 2 | 1 | CF-pCC-P1314 | 1 | JUP-M2-GE-DW-PH00-BPE-26-00009-0A | X220 | 1 | 2 | KAD10204 | 6,0 mm² | Included | 12A
CF-pCC-1314-A-1040 | CF-pCC-1314 | 1 | JUP-M2-GE-DW-PH00-BPE-26-00006-0A | X220 | 4 | 2 | CF-pCC-P1314 | 1 | JUP-M2-GE-DW-PH00-BPE-26-00009-0A | X220 | 2 | 2 | KAD10204 | 6,0 mm² | Included | 12A
CF-pCC-1314-F-1101 | CF-pCC-1314 | 1 | JUP-M2-GE-DW-PH00-BPE-26-00006-0A | X2 | 1 | 1 | CF-QPA-1314 | 1 | JUP-M2-GE-DW-PH00-BPE-21-00007-0A | X125.1 | 1 | 2 | KAD10202 | 2,5 mm² | Included | 11A
CF-pCC-1314-F-1101 | CF-pCC-1314 | 1 | JUP-M2-GE-DW-PH00-BPE-26-00006-0A | X2 | 2 | 2 | CF-QPA-1314 | 1 | JUP-M2-GE-DW-PH00-BPE-21-00007-0A | X125.1 | 2 | 2 | KAD10202 | 2,5 mm² | Included | 11A
CF-pCC-1314-F-1102 | CF-pCC-1314 | 1 | JUP-M2-GE-DW-PH00-BPE-26-00006-0A | X2 | 5 | 1 | CF-pCA-1314 | 1 | JUP-M2-GE-DW-PH00-BPE-26-00015-0A | X125 | 1 | 2 | KAD10202 | 2,5 mm² | Included | 11A
CF-pCC-1314-F-1102 | CF-pCC-1314 | 1 | JUP-M2-GE-DW-PH00-BPE-26-00006-0A | X2 | 6 | 2 | CF-pCA-1314 | 1 | JUP-M2-GE-DW-PH00-BPE-26-00015-0A | X125 | 2 | 2 | KAD10202 | 2,5 mm² | Included | 11A
CF-pCC-1314-F-1103/N | CF-pCC-1314 | 1 | JUP-M2-GE-DW-PH00-BPE-26-00006-0A | X2 | 10 | 1 | CF-qLF-G04 | 1 | JUP-M2-GE-DW-PH00-BPE-29-00004-2A | 72-13701 | 5 | 1 | KAD10107 | 25,0 mm² | Changed | 12A
CF-pCC-1314-F-1103/P | CF-pCC-1314 | 1 | JUP-M2-GE-DW-PH00-BPE-26-00006-0A | X2 | 9 | 1 | CF-qLF-G04 | 1 | JUP-M2-GE-DW-PH00-BPE-29-00004-2A | 72-13701 | 1 | 1 | KAD10107 | 25,0 mm² | Changed | 12A
CF-pCC-1314-F-1104 | CF-pCC-1314 | 1 | JUP-M2-GE-DW-PH00-BPE-26-00006-0A | X2 | 13 | 1 | JB-TF-1301 | 1 | JUP-M2-GE-DW-PH00-BPM-56-41005-1A | X1 | 1 | 2 | KAD10202 | 2,5 mm² | Included | 11A
CF-pCC-1314-F-1104 | CF-pCC-1314 | 1 | JUP-M2-GE-DW-PH00-BPE-26-00006-0A | X2 | 14 | 2 | JB-TF-1301 | 1 | JUP-M2-GE-DW-PH00-BPM-56-41005-1A | X1 | 2 | 2 | KAD10202 | 2,5 mm² | Included | 11A
CF-pCC-1314-F-1106 | CF-pCC-1314 | 1 | JUP-M2-GE-DW-PH00-BPE-26-00006-0A | X2 | 21 | 1 | CF-CCM-U13 | 1 | JUP-M2-GE-DW-PH00-BPE-26-00023-1A | X125 | 1 | 2 | KAD10203 | 4,0 mm² | Included | 11A
CF-pCC-1314-F-1106 | CF-pCC-1314 | 1 | JUP-M2-GE-DW-PH00-BPE-26-00006-0A | X2 | 22 | 2 | CF-CCM-U13 | 1 | JUP-M2-GE-DW-PH00-BPE-26-00023-1A | X125 | 2 | 2 | KAD10203 | 4,0 mm² | Included | 11A
CF-pCC-1314-F-1107 | CF-pCC-1314 | 1 | JUP-M2-GE-DW-PH00-BPE-26-00006-0A | X2 | 25 | 1 | CM-14 | 1 | EXISTING EQUIPMENT | X | xx | 2 | KAD10204 | 6,0 mm² | Included | 11A
CF-pCC-1314-F-1107 | CF-pCC-1314 | 1 | JUP-M2-GE-DW-PH00-BPE-26-00006-0A | X2 | 26 | 2 | CM-14 | 1 | EXISTING EQUIPMENT | X | xx | 2 | KAD10204 | 6,0 mm² | Included | 11A
CF-pCC-1314-F-1108 | CF-pCC-1314 | 1 | JUP-M2-GE-DW-PH00-BPE-26-00006-0A | X2 | 29 | 1 | CF-PIU-U13 | 1 | JUP-M2-HB-DW-PU13-GER-20-00060-0A | X20 | 1 | 2 | KAD10203 | 4,0 mm² | Included | 11A
CF-pCC-1314-F-1108 | CF-pCC-1314 | 1 | JUP-M2-GE-DW-PH00-BPE-26-00006-0A | X2 | 30 | 2 | CF-PIU-U13 | 1 | JUP-M2-HB-DW-PU13-GER-20-00060-0A | X20 | 3 | 2 | KAD10203 | 4,0 mm² | Included | 11A
CF-pCC-1314-F-1110 | CF-pCC-1314 | 1 | JUP-M2-GE-DW-PH00-BPE-26-00006-0A | X2 | 37 | 1 | CF-PPG-U13 | 1 | JUP-M2-GE-FD-PU13-PRO-10-10107-0A | X1 | 1 | 2 | KAD10202 | 2,5 mm² | Included | 11A
CF-pCC-1314-F-1110 | CF-pCC-1314 | 1 | JUP-M2-GE-DW-PH00-BPE-26-00006-0A | X2 | 38 | 2 | CF-PPG-U13 | 1 | JUP-M2-GE-FD-PU13-PRO-10-10107-0A | X1 | 2 | 2 | KAD10202 | 2,5 mm² | Included | 11A
CF-pCC-1314-F-1112 | CF-pCC-1314 | 1 | JUP-M2-GE-DW-PH00-BPE-26-00006-0A | X2 | 45 | 1 | CF-PVR-1U13 | 1 | JUP-M2-HB-DW-PU13-BPM-50-00002-1A | X1 | 1 | 2 | KAD10202 | 2,5 mm² | Included | 11A
CF-pCC-1314-F-1112 | CF-pCC-1314 | 1 | JUP-M2-GE-DW-PH00-BPE-26-00006-0A | X2 | 46 | 2 | CF-PVR-1U13 | 1 | JUP-M2-HB-DW-PU13-BPM-50-00002-1A | X1 | 3 | 2 | KAD10202 | 2,5 mm² | Included | 11A
CF-pCC-1314-F-1113 | CF-pCC-1314 | 1 | JUP-M2-GE-DW-PH00-BPE-26-00006-0A | X2 | 49 | 1 | CF-SGA-01 | 1 | JUP-M2-GE-DW-PH00-BPM-55-41002-4A | XCC | 1 | 2 | KAD10203 | 4,0 mm² | Included | 11A
CF-pCC-1314-F-1113 | CF-pCC-1314 | 1 | JUP-M2-GE-DW-PH00-BPE-26-00006-0A | X2 | 50 | 2 | CF-SGA-01 | 1 | JUP-M2-GE-DW-PH00-BPM-55-41002-4A | XCC | 2 | 2 | KAD10203 | 4,0 mm² | Included | 11A
CF-pCC-1314-F-1114 | CF-pCC-1314 | 1 | JUP-M2-GE-DW-PH00-BPE-26-00006-0A | X2 | 53 | 1 | CF-PAG-U13 | 1 | JUP-M2-GE-FD-PU13-PRO-10-10113-0A | X1 | 1 | 2 | KAD10202 | 2,5 mm² | Included | 11A
CF-pCC-1314-F-1114 | CF-pCC-1314 | 1 | JUP-M2-GE-DW-PH00-BPE-26-00006-0A | X2 | 54 | 2 | CF-PAG-U13 | 1 | JUP-M2-GE-FD-PU13-PRO-10-10113-0A | X1 | 2 | 2 | KAD10202 | 2,5 mm² | Included | 11A
CF-pCC-1314-F-1115 | CF-pCC-1314 | 1 | JUP-M2-GE-DW-PH00-BPE-26-00006-0A | X2 | 57 | 1 | MEDIDOR-FATURAMENTO | 1 | EXISTING EQUIPMENT | X | xx | 2 | KAD10202 | 2,5 mm² | Included | 11A
CF-pCC-1314-F-1115 | CF-pCC-1314 | 1 | JUP-M2-GE-DW-PH00-BPE-26-00006-0A | X2 | 58 | 2 | MEDIDOR-FATURAMENTO | 1 | EXISTING EQUIPMENT | X | xx | 2 | KAD10202 | 2,5 mm² | Included | 11A
CF-pCC-1314-F-1118 | CF-pCC-1314 | 1 | JUP-M2-GE-DW-PH00-BPE-26-00006-0A | X2 | 69 | 1 | CF-QPE-U13 | 1 | JUP-M2-SP-FD-PU13-AUT-10-00107-1A | X90 | 1 | 2 | KAD10202 | 2,5 mm² | Included | 11A
CF-pCC-1314-F-1118 | CF-pCC-1314 | 1 | JUP-M2-GE-DW-PH00-BPE-26-00006-0A | X2 | 70 | 2 | CF-QPE-U13 | 1 | JUP-M2-SP-FD-PU13-AUT-10-00107-1A | X90 | 3 | 2 | KAD10202 | 2,5 mm² | Included | 11A
CF-pCC-1314-F-1120 | CF-pCC-1314 | 1 | JUP-M2-GE-DW-PH00-BPE-26-00006-0A | X2 | 77 | 1 | CF-RTVx-U13 | 1 | JUP-M2-HB-FD-PU13-EXC-10-00006-0A | X101 | 1 | 2 | KAD10205 | 10,0 mm² | Included | 11A
CF-pCC-1314-F-1120 | CF-pCC-1314 | 1 | JUP-M2-GE-DW-PH00-BPE-26-00006-0A | X2 | 78 | 2 | CF-RTVx-U13 | 1 | JUP-M2-HB-FD-PU13-EXC-10-00006-0A | X101 | 3 | 2 | KAD10205 | 10,0 mm² | Included | 11A
CF-pCC-1314-F-1121 | CF-pCC-1314 | 1 | JUP-M2-GE-DW-PH00-BPE-26-00006-0A | X2 | 81 | 1 | QRT14 | 1 | EXISTING EQUIPMENT | X | xx | 2 | KAD10206 | 16,0 mm² | Included | 11A
CF-pCC-1314-F-1121 | CF-pCC-1314 | 1 | JUP-M2-GE-DW-PH00-BPE-26-00006-0A | X2 | 82 | 2 | QRT14 | 1 | EXISTING EQUIPMENT | X | xx | 2 | KAD10206 | 16,0 mm² | Included | 11A
CF-pCC-1314-F-1122 | CF-pCC-1314 | 1 | JUP-M2-GE-DW-PH00-BPE-26-00006-0A | X2 | 85 | 1 | CF-TEX-13 | 1 | EXISTING EQUIPMENT | X | xx | 2 | KAD10202 | 2,5 mm² | Included | 11A
CF-pCC-1314-F-1122 | CF-pCC-1314 | 1 | JUP-M2-GE-DW-PH00-BPE-26-00006-0A | X2 | 86 | 2 | CF-TEX-13 | 1 | EXISTING EQUIPMENT | X | xx | 2 | KAD10202 | 2,5 mm² | Included | 11A
CF-pCC-1314-F-1123 | CF-pCC-1314 | 1 | JUP-M2-GE-DW-PH00-BPE-26-00006-0A | X2 | 89 | 1 | QE14 | 1 | EXISTING EQUIPMENT | X | xx | 2 | KAD10202 | 2,5 mm² | Included | 11A
CF-pCC-1314-F-1123 | CF-pCC-1314 | 1 | JUP-M2-GE-DW-PH00-BPE-26-00006-0A | X2 | 90 | 2 | QE14 | 1 | EXISTING EQUIPMENT | X | xx | 2 | KAD10202 | 2,5 mm² | Included | 11A
CF-pCC-1314-F-1124 | CF-pCC-1314 | 1 | JUP-M2-GE-DW-PH00-BPE-26-00006-0A | X2 | 93 | 1 | CF-PCE-U13 | 2 | JUP-M2-SP-FD-PU13-AUT-10-00119-0A | X90 | 1 | 2 | KAD10202 | 2,5 mm² | Included | 11A
CF-pCC-1314-F-1124 | CF-pCC-1314 | 1 | JUP-M2-GE-DW-PH00-BPE-26-00006-0A | X2 | 94 | 2 | CF-PCE-U13 | 2 | JUP-M2-SP-FD-PU13-AUT-10-00119-0A | X90 | 3 | 2 | KAD10202 | 2,5 mm² | Included | 11A
CF-pCC-1314-F-1125 | CF-pCC-1314 | 1 | JUP-M2-GE-DW-PH00-BPE-26-00006-0A | X2 | 97 | 1 | CF-PCE-U14 | 1 | EXISTING EQUIPMENT | X | xx | 2 | KAD10203 | 4,0 mm² | Included | 11A
CF-pCC-1314-F-1125 | CF-pCC-1314 | 1 | JUP-M2-GE-DW-PH00-BPE-26-00006-0A | X2 | 98 | 2 | CF-PCE-U14 | 1 | EXISTING EQUIPMENT | X | xx | 2 | KAD10203 | 4,0 mm² | Included | 11A
CF-pCC-1314-F-1126 | CF-pCC-1314 | 1 | JUP-M2-GE-DW-PH00-BPE-26-00006-0A | X2 | 101 | 1 | CF-UAC-U13 | 1 | JUP-M2-SP-FD-PU13-AUT-10-00102-0A | X90 | 1 | 2 | KAD10202 | 2,5 mm² | Included | 11A
CF-pCC-1314-F-1126 | CF-pCC-1314 | 1 | JUP-M2-GE-DW-PH00-BPE-26-00006-0A | X2 | 102 | 2 | CF-UAC-U13 | 1 | JUP-M2-SP-FD-PU13-AUT-10-00102-0A | X90 | 3 | 2 | KAD10202 | 2,5 mm² | Included | 11A
CF-pCC-1314-F-1127 | CF-pCC-1314 | 1 | JUP-M2-GE-DW-PH00-BPE-26-00006-0A | X2 | 105 | 1 | QC14 | 1 | EXISTING EQUIPMENT | X | xx | 2 | KAD10204 | 6,0 mm² | Included | 11A
CF-pCC-1314-F-1127 | CF-pCC-1314 | 1 | JUP-M2-GE-DW-PH00-BPE-26-00006-0A | X2 | 106 | 2 | QC14 | 1 | EXISTING EQUIPMENT | X | xx | 2 | KAD10204 | 6,0 mm² | Included | 11A
CF-pCC-1314-F-1128 | CF-pCC-1314 | 1 | JUP-M2-GE-DW-PH00-BPE-26-00006-0A | X2 | 109 | 1 | JB-1301 | 1 | JUP-M2-GE-DW-PH13-BPM-59-41013-2A | X1 | 1 | 2 | KAD10202 | 2,5 mm² | Included | 11A
CF-pCC-1314-F-1128 | CF-pCC-1314 | 1 | JUP-M2-GE-DW-PH00-BPE-26-00006-0A | X2 | 110 | 2 | JB-1301 | 1 | JUP-M2-GE-DW-PH13-BPM-59-41013-2A | X1 | 2 | 2 | KAD10202 | 2,5 mm² | Included | 11A
CF-pCC-1314-F-1129 | CF-pCC-1314 | 1 | JUP-M2-GE-DW-PH00-BPE-26-00006-0A | X2 | 113 | 1 | CO2-1314 | 1 | EXISTING EQUIPMENT | X | xx | 2 | KAD10202 | 2,5 mm² | Included | 11A
CF-pCC-1314-F-1129 | CF-pCC-1314 | 1 | JUP-M2-GE-DW-PH00-BPE-26-00006-0A | X2 | 114 | 2 | CO2-1314 | 1 | EXISTING EQUIPMENT | X | xx | 2 | KAD10202 | 2,5 mm² | Included | 11A
CF-pCC-1314-F-1130 | CF-pCC-1314 | 1 | JUP-M2-GE-DW-PH00-BPE-26-00006-0A | X2 | 117 | 1 | CF-TUG-U13 | 1 | EXISTING EQUIPMENT | X | xx | 2 | KAD10202 | 2,5 mm² | Included | 11A
CF-pCC-1314-F-1130 | CF-pCC-1314 | 1 | JUP-M2-GE-DW-PH00-BPE-26-00006-0A | X2 | 118 | 2 | CF-TUG-U13 | 1 | EXISTING EQUIPMENT | X | xx | 2 | KAD10202 | 2,5 mm² | Included | 11A
CF-pCC-1314-F-1131 | CF-pCC-1314 | 1 | JUP-M2-GE-DW-PH00-BPE-26-00006-0A | X2 | 121 | 1 | CF-TUG-U14 | 1 | EXISTING EQUIPMENT | X | xx | 2 | KAD10202 | 2,5 mm² | Included | 11A
CF-pCC-1314-F-1131 | CF-pCC-1314 | 1 | JUP-M2-GE-DW-PH00-BPE-26-00006-0A | X2 | 122 | 2 | CF-TUG-U14 | 1 | EXISTING EQUIPMENT | X | xx | 2 | KAD10202 | 2,5 mm² | Included | 11A
CF-pCC-1314-F-1132 | CF-pCC-1314 | 1 | JUP-M2-GE-DW-PH00-BPE-26-00006-0A | X2 | 125 | 1 | CF-PDS-03 | 1 | JUP-M2-SP-FD-PU00-AUT-10-10018-1A | X90 | 1 | 2 | KAD10202 | 2,5 mm² | Included | 11A
CF-pCC-1314-F-1132 | CF-pCC-1314 | 1 | JUP-M2-GE-DW-PH00-BPE-26-00006-0A | X2 | 126 | 2 | CF-PDS-03 | 1 | JUP-M2-SP-FD-PU00-AUT-10-10018-1A | X90 | 3 | 2 | KAD10202 | 2,5 mm² | Included | 11A
CF-pCC-1314-F-1133 | CF-pCC-1314 | 1 | JUP-M2-GE-DW-PH00-BPE-26-00006-0A | X2 | 129 | 1 | CF-PSD-1214 | 1 | JUP-M2-HB-DW-PH00-BPM-45-00010-2A | X1 | 1 | 2 | KAD10202 | 2,5 mm² | Included | 11A
CF-pCC-1314-F-1133 | CF-pCC-1314 | 1 | JUP-M2-GE-DW-PH00-BPE-26-00006-0A | X2 | 130 | 2 | CF-PSD-1214 | 1 | JUP-M2-HB-DW-PH00-BPM-45-00010-2A | X1 | 3 | 2 | KAD10202 | 2,5 mm² | Included | 11A
CF-pCC-1314-F-1135 | CF-pCC-1314 | 1 | JUP-M2-GE-DW-PH00-BPE-26-00006-0A | X2 | 137 | 1 | CF-QPA-02 | 1 | JUP-M2-GE-DW-PH00-BPE-21-00002-2A | X125 | 1 | 2 | KAD10202 | 2,5 mm² | Included | 11A
CF-pCC-1314-F-1135 | CF-pCC-1314 | 1 | JUP-M2-GE-DW-PH00-BPE-26-00006-0A | X2 | 138 | 2 | CF-QPA-02 | 1 | JUP-M2-GE-DW-PH00-BPE-21-00002-2A | X125 | 2 | 2 | KAD10202 | 2,5 mm² | Included | 11A
CF-pCC-1314-F-1137 | CF-pCC-1314 | 2 | JUP-M2-GE-DW-PH00-BPE-26-00006-0A | X2 | 145 | 1 | JUP-H00CXD50 | 1 | JUP-M2-HB-DW-PH00-BPM-45-00013-2A | X1 | 1 | 2 | KAD10202 | 2,5 mm² | Included | 11A
CF-pCC-1314-F-1137 | CF-pCC-1314 | 2 | JUP-M2-GE-DW-PH00-BPE-26-00006-0A | X2 | 146 | 2 | JUP-H00CXD50 | 1 | JUP-M2-HB-DW-PH00-BPM-45-00013-2A | X1 | 3 | 2 | KAD10202 | 2,5 mm² | Included | 11A
CF-pCC-1314-F-1144 | CF-pCC-1314 | 2 | JUP-M2-GE-DW-PH00-BPE-26-00006-0A | X2 | 173 | 1 | 1852-11 | 1 | EXISTING EQUIPMENT | X | xx | 2 | KAD10202 | 2,5 mm² | Included | 11A
CF-pCC-1314-F-1144 | CF-pCC-1314 | 2 | JUP-M2-GE-DW-PH00-BPE-26-00006-0A | X2 | 174 | 2 | 1852-11 | 1 | EXISTING EQUIPMENT | X | xx | 2 | KAD10202 | 2,5 mm² | Included | 11A
CF-pCC-1314-F-1145 | CF-pCC-1314 | 2 | JUP-M2-GE-DW-PH00-BPE-26-00006-0A | X2 | 177 | 1 | 1852-12 | 1 | EXISTING EQUIPMENT | X | xx | 2 | KAD10202 | 2,5 mm² | Included | 11A
CF-pCC-1314-F-1145 | CF-pCC-1314 | 2 | JUP-M2-GE-DW-PH00-BPE-26-00006-0A | X2 | 178 | 2 | 1852-12 | 1 | EXISTING EQUIPMENT | X | xx | 2 | KAD10202 | 2,5 mm² | Included | 11A
CF-pCC-1314-F-1146 | CF-pCC-1314 | 2 | JUP-M2-GE-DW-PH00-BPE-26-00006-0A | X2 | 181 | 1 | 1852-19 | 1 | EXISTING EQUIPMENT | X | xx | 2 | KAD10202 | 2,5 mm² | Included | 11A
CF-pCC-1314-F-1146 | CF-pCC-1314 | 2 | JUP-M2-GE-DW-PH00-BPE-26-00006-0A | X2 | 182 | 2 | 1852-19 | 1 | EXISTING EQUIPMENT | X | xx | 2 | KAD10202 | 2,5 mm² | Included | 11A
CF-pCC-1314-F-1147 | CF-pCC-1314 | 2 | JUP-M2-GE-DW-PH00-BPE-26-00006-0A | X2 | 185 | 1 | AL.-ETA | 1 | EXISTING EQUIPMENT | X | xx | 2 | KAD10202 | 2,5 mm² | Included | 11A
CF-pCC-1314-F-1147 | CF-pCC-1314 | 2 | JUP-M2-GE-DW-PH00-BPE-26-00006-0A | X2 | 186 | 2 | AL.-ETA | 1 | EXISTING EQUIPMENT | X | xx | 2 | KAD10202 | 2,5 mm² | Included | 11A
CF-pCC-1314-F-1149/N | CF-pCC-1314 | 2 | JUP-M2-GE-DW-PH00-BPE-26-00006-0A | X2 | 194 | 1 | GET2 | 1 | EXISTING EQUIPMENT | X | xx | 1 | KAD10108 | 35,0 mm² | Included | 11A
CF-pCC-1314-F-1149/P | CF-pCC-1314 | 2 | JUP-M2-GE-DW-PH00-BPE-26-00006-0A | X2 | 193 | 1 | GET2 | 1 | EXISTING EQUIPMENT | X | xx | 1 | KAD10108 | 35,0 mm² | Included | 11A
CF-pCC-1314-F-1150/N | CF-pCC-1314 | 2 | JUP-M2-GE-DW-PH00-BPE-26-00006-0A | X2 | 198 | 1 | TRI | 1 | EXISTING EQUIPMENT | X | xx | 1 | KAD10108 | 35,0 mm² | Included | 11A
CF-pCC-1314-F-1150/P | CF-pCC-1314 | 2 | JUP-M2-GE-DW-PH00-BPE-26-00006-0A | X2 | 197 | 1 | TRI | 1 | EXISTING EQUIPMENT | X | xx | 1 | KAD10108 | 35,0 mm² | Included | 11A
CF-pCC-1314-F-1152/N | CF-pCC-1314 | 2 | JUP-M2-GE-DW-PH00-BPE-26-00006-0A | X2 | 206 | 1 | 1852-11 | 1 | EXISTING EQUIPMENT | X | xx | 1 | KAD10108 | 35,0 mm² | Included | 11A
CF-pCC-1314-F-1152/P | CF-pCC-1314 | 2 | JUP-M2-GE-DW-PH00-BPE-26-00006-0A | X2 | 205 | 1 | 1852-11 | 1 | EXISTING EQUIPMENT | X | xx | 1 | KAD10108 | 35,0 mm² | Included | 11A
CF-pCC-1314-F-1153 | CF-pCC-1314 | 2 | JUP-M2-GE-DW-PH00-BPE-26-00006-0A | X2 | 209 | 1 | 1829-42 | 1 | EXISTING EQUIPMENT | X | xx | 2 | KAD10203 | 4,0 mm² | Included | 11A
CF-pCC-1314-F-1153 | CF-pCC-1314 | 2 | JUP-M2-GE-DW-PH00-BPE-26-00006-0A | X2 | 210 | 2 | 1829-42 | 1 | EXISTING EQUIPMENT | X | xx | 2 | KAD10203 | 4,0 mm² | Included | 11A
CF-pCC-1314-F-1154/N | CF-pCC-1314 | 2 | JUP-M2-GE-DW-PH00-BPE-26-00006-0A | X2 | 214 | 1 | 1852-12 | 1 | EXISTING EQUIPMENT | X | xx | 1 | KAD10108 | 35,0 mm² | Included | 11A
CF-pCC-1314-F-1154/P | CF-pCC-1314 | 2 | JUP-M2-GE-DW-PH00-BPE-26-00006-0A | X2 | 213 | 1 | 1852-12 | 1 | EXISTING EQUIPMENT | X | xx | 1 | KAD10108 | 35,0 mm² | Included | 11A
CF-pCC-1314-F-1155 | CF-pCC-1314 | 2 | JUP-M2-GE-DW-PH00-BPE-26-00006-0A | X2 | 217 | 1 | 1829-46 | 1 | EXISTING EQUIPMENT | X | xx | 2 | KAD10203 | 4,0 mm² | Included | 11A
CF-pCC-1314-F-1155 | CF-pCC-1314 | 2 | JUP-M2-GE-DW-PH00-BPE-26-00006-0A | X2 | 218 | 2 | 1829-46 | 1 | EXISTING EQUIPMENT | X | xx | 2 | KAD10203 | 4,0 mm² | Included | 11A
CF-pCC-1314-F-1156/N | CF-pCC-1314 | 2 | JUP-M2-GE-DW-PH00-BPE-26-00006-0A | X2 | 222 | 1 | 1852-19 | 1 | EXISTING EQUIPMENT | X | xx | 1 | KAD10108 | 35,0 mm² | Included | 11A
CF-pCC-1314-F-1156/P | CF-pCC-1314 | 2 | JUP-M2-GE-DW-PH00-BPE-26-00006-0A | X2 | 221 | 1 | 1852-19 | 1 | EXISTING EQUIPMENT | X | xx | 1 | KAD10108 | 35,0 mm² | Included | 11A
CF-pCC-1314-F-1157 | CF-pCC-1314 | 2 | JUP-M2-GE-DW-PH00-BPE-26-00006-0A | X2 | 225 | 1 | 1829-108 | 1 | EXISTING EQUIPMENT | X | xx | 2 | KAD10205 | 10,0 mm² | Included | 11A
CF-pCC-1314-F-1157 | CF-pCC-1314 | 2 | JUP-M2-GE-DW-PH00-BPE-26-00006-0A | X2 | 226 | 2 | 1829-108 | 1 | EXISTING EQUIPMENT | X | xx | 2 | KAD10205 | 10,0 mm² | Included | 11A
CF-pCC-1314-F-1158 | CF-pCC-1314 | 2 | JUP-M2-GE-DW-PH00-BPE-26-00006-0A | X2 | 229 | 1 | 1829-114 | 1 | EXISTING EQUIPMENT | X | xx | 2 | KAD10205 | 10,0 mm² | Included | 11A
CF-pCC-1314-F-1158 | CF-pCC-1314 | 2 | JUP-M2-GE-DW-PH00-BPE-26-00006-0A | X2 | 230 | 2 | 1829-114 | 1 | EXISTING EQUIPMENT | X | xx | 2 | KAD10205 | 10,0 mm² | Included | 11A
CF-pCC-1314-F-1161 | CF-pCC-1314 | 2 | JUP-M2-GE-DW-PH00-BPE-26-00006-0A | X2 | 241 | 1 | CF-pCA-04 | 1 | PENDING | X125 | 1 | 2 | KAD10202 | 2,5 mm² | Changed | 12A
CF-pCC-1314-F-1161 | CF-pCC-1314 | 2 | JUP-M2-GE-DW-PH00-BPE-26-00006-0A | X2 | 242 | 2 | CF-pCA-04 | 1 | PENDING | X125 | 2 | 2 | KAD10202 | 2,5 mm² | Changed | 12A
CF-pCC-1314-F-1163 | CF-pCC-1314 | 2 | JUP-M2-GE-DW-PH00-BPE-26-00006-0A | X2 | 249 | 1 | TA-QMH-U13 | 1 | JUP-M2-HB-DW-DM00-BPM-47-00008-4A | X1 | 1 | 2 | KAD10202 | 2,5 mm² | Included | 11A
CF-pCC-1314-F-1163 | CF-pCC-1314 | 2 | JUP-M2-GE-DW-PH00-BPE-26-00006-0A | X2 | 250 | 2 | TA-QMH-U13 | 1 | JUP-M2-HB-DW-DM00-BPM-47-00008-4A | X1 | 3 | 2 | KAD10202 | 2,5 mm² | Included | 11A
CF-pCC-1314-F-1167 | CF-pCC-1314 | 2 | JUP-M2-GE-DW-PH00-BPE-26-00006-0A | X2 | 265 | 1 | CF-QMH-U13 | 1 | JUP-M2-HB-DW-DM00-BPM-47-00011-3A | X1 | 1 | 2 | KAD10202 | 2,5 mm² | Included | 11A
CF-pCC-1314-F-1167 | CF-pCC-1314 | 2 | JUP-M2-GE-DW-PH00-BPE-26-00006-0A | X2 | 266 | 2 | CF-QMH-U13 | 1 | JUP-M2-HB-DW-DM00-BPM-47-00011-3A | X1 | 3 | 2 | KAD10202 | 2,5 mm² | Included | 11A
CF-pCC-1314-F-1201 | CF-pCC-1314 | 1 | JUP-M2-GE-DW-PH00-BPE-26-00006-0A | X2 | 3 | 1 | CF-QPA-1314 | 1 | JUP-M2-GE-DW-PH00-BPE-21-00007-0A | X125.1 | 3 | 2 | KAD10202 | 2,5 mm² | Included | 11A
CF-pCC-1314-F-1201 | CF-pCC-1314 | 1 | JUP-M2-GE-DW-PH00-BPE-26-00006-0A | X2 | 4 | 2 | CF-QPA-1314 | 1 | JUP-M2-GE-DW-PH00-BPE-21-00007-0A | X125.1 | 4 | 2 | KAD10202 | 2,5 mm² | Included | 11A
CF-pCC-1314-F-1202 | CF-pCC-1314 | 1 | JUP-M2-GE-DW-PH00-BPE-26-00006-0A | X2 | 7 | 1 | CF-pCA-1314 | 1 | JUP-M2-GE-DW-PH00-BPE-26-00015-0A | X125 | 3 | 2 | KAD10202 | 2,5 mm² | Included | 11A
CF-pCC-1314-F-1202 | CF-pCC-1314 | 1 | JUP-M2-GE-DW-PH00-BPE-26-00006-0A | X2 | 8 | 2 | CF-pCA-1314 | 1 | JUP-M2-GE-DW-PH00-BPE-26-00015-0A | X125 | 4 | 2 | KAD10202 | 2,5 mm² | Included | 11A
CF-pCC-1314-F-1203/N | CF-pCC-1314 | 1 | JUP-M2-GE-DW-PH00-BPE-26-00006-0A | X2 | 12 | 1 | CF-qLF-G04 | 1 | JUP-M2-GE-DW-PH00-BPE-29-00004-2A | 72-13702 | 5 | 1 | KAD10107 | 25,0 mm² | Changed | 12A
CF-pCC-1314-F-1203/P | CF-pCC-1314 | 1 | JUP-M2-GE-DW-PH00-BPE-26-00006-0A | X2 | 11 | 1 | CF-qLF-G04 | 1 | JUP-M2-GE-DW-PH00-BPE-29-00004-2A | 72-13702 | 1 | 1 | KAD10107 | 25,0 mm² | Changed | 12A
CF-pCC-1314-F-1204 | CF-pCC-1314 | 1 | JUP-M2-GE-DW-PH00-BPE-26-00006-0A | X2 | 15 | 1 | JB-TF-1301 | 1 | JUP-M2-GE-DW-PH00-BPM-56-41005-1A | X1 | 3 | 2 | KAD10202 | 2,5 mm² | Included | 11A
CF-pCC-1314-F-1204 | CF-pCC-1314 | 1 | JUP-M2-GE-DW-PH00-BPE-26-00006-0A | X2 | 16 | 2 | JB-TF-1301 | 1 | JUP-M2-GE-DW-PH00-BPM-56-41005-1A | X1 | 4 | 2 | KAD10202 | 2,5 mm² | Included | 11A
CF-pCC-1314-F-1206 | CF-pCC-1314 | 1 | JUP-M2-GE-DW-PH00-BPE-26-00006-0A | X2 | 23 | 1 | CF-CCM-U13 | 1 | JUP-M2-GE-DW-PH00-BPE-26-00023-1A | X125 | 3 | 2 | KAD10203 | 4,0 mm² | Included | 11A
CF-pCC-1314-F-1206 | CF-pCC-1314 | 1 | JUP-M2-GE-DW-PH00-BPE-26-00006-0A | X2 | 24 | 2 | CF-CCM-U13 | 1 | JUP-M2-GE-DW-PH00-BPE-26-00023-1A | X125 | 4 | 2 | KAD10203 | 4,0 mm² | Included | 11A
CF-pCC-1314-F-1207 | CF-pCC-1314 | 1 | JUP-M2-GE-DW-PH00-BPE-26-00006-0A | X2 | 27 | 1 | CM-14 | 1 | EXISTING EQUIPMENT | X | xx | 2 | KAD10204 | 6,0 mm² | Included | 11A
CF-pCC-1314-F-1207 | CF-pCC-1314 | 1 | JUP-M2-GE-DW-PH00-BPE-26-00006-0A | X2 | 28 | 2 | CM-14 | 1 | EXISTING EQUIPMENT | X | xx | 2 | KAD10204 | 6,0 mm² | Included | 11A
CF-pCC-1314-F-1208 | CF-pCC-1314 | 1 | JUP-M2-GE-DW-PH00-BPE-26-00006-0A | X2 | 31 | 1 | CF-PIU-U13 | 1 | JUP-M2-HB-DW-PU13-GER-20-00060-0A | X22 | 1 | 2 | KAD10203 | 4,0 mm² | Included | 11A
CF-pCC-1314-F-1208 | CF-pCC-1314 | 1 | JUP-M2-GE-DW-PH00-BPE-26-00006-0A | X2 | 32 | 2 | CF-PIU-U13 | 1 | JUP-M2-HB-DW-PU13-GER-20-00060-0A | X22 | 3 | 2 | KAD10203 | 4,0 mm² | Included | 11A
CF-pCC-1314-F-1210 | CF-pCC-1314 | 1 | JUP-M2-GE-DW-PH00-BPE-26-00006-0A | X2 | 39 | 1 | CF-PPG-U13 | 1 | JUP-M2-GE-FD-PU13-PRO-10-10107-0A | X1 | 3 | 2 | KAD10202 | 2,5 mm² | Included | 11A
CF-pCC-1314-F-1210 | CF-pCC-1314 | 1 | JUP-M2-GE-DW-PH00-BPE-26-00006-0A | X2 | 40 | 2 | CF-PPG-U13 | 1 | JUP-M2-GE-FD-PU13-PRO-10-10107-0A | X1 | 4 | 2 | KAD10202 | 2,5 mm² | Included | 11A
CF-pCC-1314-F-1212 | CF-pCC-1314 | 1 | JUP-M2-GE-DW-PH00-BPE-26-00006-0A | X2 | 47 | 1 | CF-PVR-1U13 | 1 | JUP-M2-HB-DW-PU13-BPM-50-00002-1A | X1 | 5 | 2 | KAD10202 | 2,5 mm² | Included | 11A
CF-pCC-1314-F-1212 | CF-pCC-1314 | 1 | JUP-M2-GE-DW-PH00-BPE-26-00006-0A | X2 | 48 | 2 | CF-PVR-1U13 | 1 | JUP-M2-HB-DW-PU13-BPM-50-00002-1A | X1 | 7 | 2 | KAD10202 | 2,5 mm² | Included | 11A
CF-pCC-1314-F-1213 | CF-pCC-1314 | 1 | JUP-M2-GE-DW-PH00-BPE-26-00006-0A | X2 | 51 | 1 | CF-SGA-01 | 1 | JUP-M2-GE-DW-PH00-BPM-55-41002-4A | XCC | 5 | 2 | KAD10203 | 4,0 mm² | Included | 11A
CF-pCC-1314-F-1213 | CF-pCC-1314 | 1 | JUP-M2-GE-DW-PH00-BPE-26-00006-0A | X2 | 52 | 2 | CF-SGA-01 | 1 | JUP-M2-GE-DW-PH00-BPM-55-41002-4A | XCC | 6 | 2 | KAD10203 | 4,0 mm² | Included | 11A
CF-pCC-1314-F-1214 | CF-pCC-1314 | 1 | JUP-M2-GE-DW-PH00-BPE-26-00006-0A | X2 | 55 | 1 | CF-PAG-U13 | 1 | JUP-M2-GE-FD-PU13-PRO-10-10113-0A | X1 | 3 | 2 | KAD10202 | 2,5 mm² | Included | 11A
CF-pCC-1314-F-1214 | CF-pCC-1314 | 1 | JUP-M2-GE-DW-PH00-BPE-26-00006-0A | X2 | 56 | 2 | CF-PAG-U13 | 1 | JUP-M2-GE-FD-PU13-PRO-10-10113-0A | X1 | 4 | 2 | KAD10202 | 2,5 mm² | Included | 11A
CF-pCC-1314-F-1215 | CF-pCC-1314 | 1 | JUP-M2-GE-DW-PH00-BPE-26-00006-0A | X2 | 59 | 1 | MEDIDOR-FATURAMENTO | 1 | EXISTING EQUIPMENT | X | xx | 2 | KAD10202 | 2,5 mm² | Included | 11A
CF-pCC-1314-F-1215 | CF-pCC-1314 | 1 | JUP-M2-GE-DW-PH00-BPE-26-00006-0A | X2 | 60 | 2 | MEDIDOR-FATURAMENTO | 1 | EXISTING EQUIPMENT | X | xx | 2 | KAD10202 | 2,5 mm² | Included | 11A
CF-pCC-1314-F-1218 | CF-pCC-1314 | 1 | JUP-M2-GE-DW-PH00-BPE-26-00006-0A | X2 | 71 | 1 | CF-QPE-U13 | 1 | JUP-M2-SP-FD-PU13-AUT-10-00107-1A | X90 | 5 | 2 | KAD10202 | 2,5 mm² | Included | 11A
CF-pCC-1314-F-1218 | CF-pCC-1314 | 1 | JUP-M2-GE-DW-PH00-BPE-26-00006-0A | X2 | 72 | 2 | CF-QPE-U13 | 1 | JUP-M2-SP-FD-PU13-AUT-10-00107-1A | X90 | 7 | 2 | KAD10202 | 2,5 mm² | Included | 11A
CF-pCC-1314-F-1220 | CF-pCC-1314 | 1 | JUP-M2-GE-DW-PH00-BPE-26-00006-0A | X2 | 79 | 1 | CF-RTVx-U13 | 1 | JUP-M2-HB-FD-PU13-EXC-10-00006-0A | X101 | 5 | 2 | KAD10205 | 10,0 mm² | Included | 11A
CF-pCC-1314-F-1220 | CF-pCC-1314 | 1 | JUP-M2-GE-DW-PH00-BPE-26-00006-0A | X2 | 80 | 2 | CF-RTVx-U13 | 1 | JUP-M2-HB-FD-PU13-EXC-10-00006-0A | X101 | 7 | 2 | KAD10205 | 10,0 mm² | Included | 11A
CF-pCC-1314-F-1221 | CF-pCC-1314 | 1 | JUP-M2-GE-DW-PH00-BPE-26-00006-0A | X2 | 83 | 1 | QRT14 | 1 | EXISTING EQUIPMENT | X | xx | 2 | KAD10206 | 16,0 mm² | Included | 11A
CF-pCC-1314-F-1221 | CF-pCC-1314 | 1 | JUP-M2-GE-DW-PH00-BPE-26-00006-0A | X2 | 84 | 2 | QRT14 | 1 | EXISTING EQUIPMENT | X | xx | 2 | KAD10206 | 16,0 mm² | Included | 11A
CF-pCC-1314-F-1222 | CF-pCC-1314 | 1 | JUP-M2-GE-DW-PH00-BPE-26-00006-0A | X2 | 87 | 1 | CF-TEX-13 | 1 | EXISTING EQUIPMENT | X | xx | 2 | KAD10202 | 2,5 mm² | Included | 11A
CF-pCC-1314-F-1222 | CF-pCC-1314 | 1 | JUP-M2-GE-DW-PH00-BPE-26-00006-0A | X2 | 88 | 2 | CF-TEX-13 | 1 | EXISTING EQUIPMENT | X | xx | 2 | KAD10202 | 2,5 mm² | Included | 11A
CF-pCC-1314-F-1223 | CF-pCC-1314 | 1 | JUP-M2-GE-DW-PH00-BPE-26-00006-0A | X2 | 91 | 1 | QE14 | 1 | EXISTING EQUIPMENT | X | xx | 2 | KAD10202 | 2,5 mm² | Included | 11A
CF-pCC-1314-F-1223 | CF-pCC-1314 | 1 | JUP-M2-GE-DW-PH00-BPE-26-00006-0A | X2 | 92 | 2 | QE14 | 1 | EXISTING EQUIPMENT | X | xx | 2 | KAD10202 | 2,5 mm² | Included | 11A
CF-pCC-1314-F-1224 | CF-pCC-1314 | 1 | JUP-M2-GE-DW-PH00-BPE-26-00006-0A | X2 | 95 | 1 | CF-PCE-U13 | 2 | JUP-M2-SP-FD-PU13-AUT-10-00119-0A | X90 | 5 | 2 | KAD10202 | 2,5 mm² | Included | 11A
CF-pCC-1314-F-1224 | CF-pCC-1314 | 1 | JUP-M2-GE-DW-PH00-BPE-26-00006-0A | X2 | 96 | 2 | CF-PCE-U13 | 2 | JUP-M2-SP-FD-PU13-AUT-10-00119-0A | X90 | 7 | 2 | KAD10202 | 2,5 mm² | Included | 11A
CF-pCC-1314-F-1225 | CF-pCC-1314 | 1 | JUP-M2-GE-DW-PH00-BPE-26-00006-0A | X2 | 99 | 1 | CF-PCE-U14 | 1 | EXISTING EQUIPMENT | X | xx | 2 | KAD10203 | 4,0 mm² | Included | 11A
CF-pCC-1314-F-1225 | CF-pCC-1314 | 1 | JUP-M2-GE-DW-PH00-BPE-26-00006-0A | X2 | 100 | 2 | CF-PCE-U14 | 1 | EXISTING EQUIPMENT | X | xx | 2 | KAD10203 | 4,0 mm² | Included | 11A
CF-pCC-1314-F-1226 | CF-pCC-1314 | 1 | JUP-M2-GE-DW-PH00-BPE-26-00006-0A | X2 | 103 | 1 | CF-UAC-U13 | 1 | JUP-M2-SP-FD-PU13-AUT-10-00102-0A | X90 | 5 | 2 | KAD10202 | 2,5 mm² | Included | 11A
CF-pCC-1314-F-1226 | CF-pCC-1314 | 1 | JUP-M2-GE-DW-PH00-BPE-26-00006-0A | X2 | 104 | 2 | CF-UAC-U13 | 1 | JUP-M2-SP-FD-PU13-AUT-10-00102-0A | X90 | 7 | 2 | KAD10202 | 2,5 mm² | Included | 11A
CF-pCC-1314-F-1227 | CF-pCC-1314 | 1 | JUP-M2-GE-DW-PH00-BPE-26-00006-0A | X2 | 107 | 1 | QC14 | 1 | EXISTING EQUIPMENT | X | xx | 2 | KAD10204 | 6,0 mm² | Included | 11A
CF-pCC-1314-F-1227 | CF-pCC-1314 | 1 | JUP-M2-GE-DW-PH00-BPE-26-00006-0A | X2 | 108 | 2 | QC14 | 1 | EXISTING EQUIPMENT | X | xx | 2 | KAD10204 | 6,0 mm² | Included | 11A
CF-pCC-1314-F-1228 | CF-pCC-1314 | 1 | JUP-M2-GE-DW-PH00-BPE-26-00006-0A | X2 | 111 | 1 | JB-1301 | 1 | JUP-M2-GE-DW-PH13-BPM-59-41013-2A | X1 | 3 | 2 | KAD10202 | 2,5 mm² | Included | 11A
CF-pCC-1314-F-1228 | CF-pCC-1314 | 1 | JUP-M2-GE-DW-PH00-BPE-26-00006-0A | X2 | 112 | 2 | JB-1301 | 1 | JUP-M2-GE-DW-PH13-BPM-59-41013-2A | X1 | 4 | 2 | KAD10202 | 2,5 mm² | Included | 11A
CF-pCC-1314-F-1229 | CF-pCC-1314 | 1 | JUP-M2-GE-DW-PH00-BPE-26-00006-0A | X2 | 115 | 1 | CO2-1314 | 1 | EXISTING EQUIPMENT | X | xx | 2 | KAD10202 | 2,5 mm² | Included | 11A
CF-pCC-1314-F-1229 | CF-pCC-1314 | 1 | JUP-M2-GE-DW-PH00-BPE-26-00006-0A | X2 | 116 | 2 | CO2-1314 | 1 | EXISTING EQUIPMENT | X | xx | 2 | KAD10202 | 2,5 mm² | Included | 11A
CF-pCC-1314-F-1230 | CF-pCC-1314 | 1 | JUP-M2-GE-DW-PH00-BPE-26-00006-0A | X2 | 119 | 1 | CF-TUG-U13 | 1 | EXISTING EQUIPMENT | X | xx | 2 | KAD10202 | 2,5 mm² | Included | 11A
CF-pCC-1314-F-1230 | CF-pCC-1314 | 1 | JUP-M2-GE-DW-PH00-BPE-26-00006-0A | X2 | 120 | 2 | CF-TUG-U13 | 1 | EXISTING EQUIPMENT | X | xx | 2 | KAD10202 | 2,5 mm² | Included | 11A
CF-pCC-1314-F-1231 | CF-pCC-1314 | 1 | JUP-M2-GE-DW-PH00-BPE-26-00006-0A | X2 | 123 | 1 | CF-TUG-U14 | 1 | EXISTING EQUIPMENT | X | xx | 2 | KAD10202 | 2,5 mm² | Included | 11A
CF-pCC-1314-F-1231 | CF-pCC-1314 | 1 | JUP-M2-GE-DW-PH00-BPE-26-00006-0A | X2 | 124 | 2 | CF-TUG-U14 | 1 | EXISTING EQUIPMENT | X | xx | 2 | KAD10202 | 2,5 mm² | Included | 11A
CF-pCC-1314-F-1232 | CF-pCC-1314 | 1 | JUP-M2-GE-DW-PH00-BPE-26-00006-0A | X2 | 127 | 1 | CF-PDS-03 | 1 | JUP-M2-SP-FD-PU00-AUT-10-10018-1A | X90 | 5 | 2 | KAD10202 | 2,5 mm² | Included | 11A
CF-pCC-1314-F-1232 | CF-pCC-1314 | 1 | JUP-M2-GE-DW-PH00-BPE-26-00006-0A | X2 | 128 | 2 | CF-PDS-03 | 1 | JUP-M2-SP-FD-PU00-AUT-10-10018-1A | X90 | 7 | 2 | KAD10202 | 2,5 mm² | Included | 11A
CF-pCC-1314-F-1233 | CF-pCC-1314 | 1 | JUP-M2-GE-DW-PH00-BPE-26-00006-0A | X2 | 131 | 1 | CF-PSD-1214 | 1 | JUP-M2-HB-DW-PH00-BPM-45-00010-2A | X1 | 5 | 2 | KAD10202 | 2,5 mm² | Included | 11A
CF-pCC-1314-F-1233 | CF-pCC-1314 | 1 | JUP-M2-GE-DW-PH00-BPE-26-00006-0A | X2 | 132 | 2 | CF-PSD-1214 | 1 | JUP-M2-HB-DW-PH00-BPM-45-00010-2A | X1 | 7 | 2 | KAD10202 | 2,5 mm² | Included | 11A
CF-pCC-1314-F-1235 | CF-pCC-1314 | 1 | JUP-M2-GE-DW-PH00-BPE-26-00006-0A | X2 | 139 | 1 | CF-QPA-02 | 1 | JUP-M2-GE-DW-PH00-BPE-21-00002-2A | X125 | 3 | 2 | KAD10202 | 2,5 mm² | Included | 11A
CF-pCC-1314-F-1235 | CF-pCC-1314 | 1 | JUP-M2-GE-DW-PH00-BPE-26-00006-0A | X2 | 140 | 2 | CF-QPA-02 | 1 | JUP-M2-GE-DW-PH00-BPE-21-00002-2A | X125 | 4 | 2 | KAD10202 | 2,5 mm² | Included | 11A
CF-pCC-1314-F-1237 | CF-pCC-1314 | 2 | JUP-M2-GE-DW-PH00-BPE-26-00006-0A | X2 | 147 | 1 | JUP-H00CXD50 | 1 | JUP-M2-HB-DW-PH00-BPM-45-00013-2A | X1 | 5 | 2 | KAD10202 | 2,5 mm² | Included | 11A
CF-pCC-1314-F-1237 | CF-pCC-1314 | 2 | JUP-M2-GE-DW-PH00-BPE-26-00006-0A | X2 | 148 | 2 | JUP-H00CXD50 | 1 | JUP-M2-HB-DW-PH00-BPM-45-00013-2A | X1 | 7 | 2 | KAD10202 | 2,5 mm² | Included | 11A
CF-pCC-1314-F-1244 | CF-pCC-1314 | 2 | JUP-M2-GE-DW-PH00-BPE-26-00006-0A | X2 | 175 | 1 | 1852-11 | 1 | EXISTING EQUIPMENT | X | xx | 2 | KAD10202 | 2,5 mm² | Included | 11A
CF-pCC-1314-F-1244 | CF-pCC-1314 | 2 | JUP-M2-GE-DW-PH00-BPE-26-00006-0A | X2 | 176 | 2 | 1852-11 | 1 | EXISTING EQUIPMENT | X | xx | 2 | KAD10202 | 2,5 mm² | Included | 11A
CF-pCC-1314-F-1245 | CF-pCC-1314 | 2 | JUP-M2-GE-DW-PH00-BPE-26-00006-0A | X2 | 179 | 1 | 1852-12 | 1 | EXISTING EQUIPMENT | X | xx | 2 | KAD10202 | 2,5 mm² | Included | 11A
CF-pCC-1314-F-1245 | CF-pCC-1314 | 2 | JUP-M2-GE-DW-PH00-BPE-26-00006-0A | X2 | 180 | 2 | 1852-12 | 1 | EXISTING EQUIPMENT | X | xx | 2 | KAD10202 | 2,5 mm² | Included | 11A
CF-pCC-1314-F-1246 | CF-pCC-1314 | 2 | JUP-M2-GE-DW-PH00-BPE-26-00006-0A | X2 | 183 | 1 | 1852-19 | 1 | EXISTING EQUIPMENT | X | xx | 2 | KAD10202 | 2,5 mm² | Included | 11A
CF-pCC-1314-F-1246 | CF-pCC-1314 | 2 | JUP-M2-GE-DW-PH00-BPE-26-00006-0A | X2 | 184 | 2 | 1852-19 | 1 | EXISTING EQUIPMENT | X | xx | 2 | KAD10202 | 2,5 mm² | Included | 11A
CF-pCC-1314-F-1247 | CF-pCC-1314 | 2 | JUP-M2-GE-DW-PH00-BPE-26-00006-0A | X2 | 187 | 1 | AL.-ETA | 1 | EXISTING EQUIPMENT | X | xx | 2 | KAD10202 | 2,5 mm² | Included | 11A
CF-pCC-1314-F-1247 | CF-pCC-1314 | 2 | JUP-M2-GE-DW-PH00-BPE-26-00006-0A | X2 | 188 | 2 | AL.-ETA | 1 | EXISTING EQUIPMENT | X | xx | 2 | KAD10202 | 2,5 mm² | Included | 11A
CF-pCC-1314-F-1249/N | CF-pCC-1314 | 2 | JUP-M2-GE-DW-PH00-BPE-26-00006-0A | X2 | 196 | 1 | GET2 | 1 | EXISTING EQUIPMENT | X | xx | 1 | KAD10108 | 35,0 mm² | Included | 11A
CF-pCC-1314-F-1249/P | CF-pCC-1314 | 2 | JUP-M2-GE-DW-PH00-BPE-26-00006-0A | X2 | 195 | 1 | GET2 | 1 | EXISTING EQUIPMENT | X | xx | 1 | KAD10108 | 35,0 mm² | Included | 11A
CF-pCC-1314-F-1250/N | CF-pCC-1314 | 2 | JUP-M2-GE-DW-PH00-BPE-26-00006-0A | X2 | 200 | 1 | TRI | 1 | EXISTING EQUIPMENT | X | xx | 1 | KAD10108 | 35,0 mm² | Included | 11A
CF-pCC-1314-F-1250/P | CF-pCC-1314 | 2 | JUP-M2-GE-DW-PH00-BPE-26-00006-0A | X2 | 199 | 1 | TRI | 1 | EXISTING EQUIPMENT | X | xx | 1 | KAD10108 | 35,0 mm² | Included | 11A
CF-pCC-1314-F-1252/N | CF-pCC-1314 | 2 | JUP-M2-GE-DW-PH00-BPE-26-00006-0A | X2 | 208 | 1 | 1852-11 | 1 | EXISTING EQUIPMENT | X | xx | 1 | KAD10108 | 35,0 mm² | Included | 11A
CF-pCC-1314-F-1252/P | CF-pCC-1314 | 2 | JUP-M2-GE-DW-PH00-BPE-26-00006-0A | X2 | 207 | 1 | 1852-11 | 1 | EXISTING EQUIPMENT | X | xx | 1 | KAD10108 | 35,0 mm² | Included | 11A
CF-pCC-1314-F-1253 | CF-pCC-1314 | 2 | JUP-M2-GE-DW-PH00-BPE-26-00006-0A | X2 | 211 | 1 | 1829-42 | 1 | EXISTING EQUIPMENT | X | xx | 2 | KAD10203 | 4,0 mm² | Included | 11A
CF-pCC-1314-F-1253 | CF-pCC-1314 | 2 | JUP-M2-GE-DW-PH00-BPE-26-00006-0A | X2 | 212 | 2 | 1829-42 | 1 | EXISTING EQUIPMENT | X | xx | 2 | KAD10203 | 4,0 mm² | Included | 11A
CF-pCC-1314-F-1254/N | CF-pCC-1314 | 2 | JUP-M2-GE-DW-PH00-BPE-26-00006-0A | X2 | 216 | 1 | 1852-12 | 1 | EXISTING EQUIPMENT | X | xx | 1 | KAD10108 | 35,0 mm² | Included | 11A
CF-pCC-1314-F-1254/P | CF-pCC-1314 | 2 | JUP-M2-GE-DW-PH00-BPE-26-00006-0A | X2 | 215 | 1 | 1852-12 | 1 | EXISTING EQUIPMENT | X | xx | 1 | KAD10108 | 35,0 mm² | Included | 11A
CF-pCC-1314-F-1255 | CF-pCC-1314 | 2 | JUP-M2-GE-DW-PH00-BPE-26-00006-0A | X2 | 219 | 1 | 1829-46 | 1 | EXISTING EQUIPMENT | X | xx | 2 | KAD10203 | 4,0 mm² | Included | 11A
CF-pCC-1314-F-1255 | CF-pCC-1314 | 2 | JUP-M2-GE-DW-PH00-BPE-26-00006-0A | X2 | 220 | 2 | 1829-46 | 1 | EXISTING EQUIPMENT | X | xx | 2 | KAD10203 | 4,0 mm² | Included | 11A
CF-pCC-1314-F-1256/N | CF-pCC-1314 | 2 | JUP-M2-GE-DW-PH00-BPE-26-00006-0A | X2 | 224 | 1 | 1852-19 | 1 | EXISTING EQUIPMENT | X | xx | 1 | KAD10108 | 35,0 mm² | Included | 11A
CF-pCC-1314-F-1256/P | CF-pCC-1314 | 2 | JUP-M2-GE-DW-PH00-BPE-26-00006-0A | X2 | 223 | 1 | 1852-19 | 1 | EXISTING EQUIPMENT | X | xx | 1 | KAD10108 | 35,0 mm² | Included | 11A
CF-pCC-1314-F-1257 | CF-pCC-1314 | 2 | JUP-M2-GE-DW-PH00-BPE-26-00006-0A | X2 | 227 | 1 | 1829-108 | 1 | EXISTING EQUIPMENT | X | xx | 2 | KAD10205 | 10,0 mm² | Included | 11A
CF-pCC-1314-F-1257 | CF-pCC-1314 | 2 | JUP-M2-GE-DW-PH00-BPE-26-00006-0A | X2 | 228 | 2 | 1829-108 | 1 | EXISTING EQUIPMENT | X | xx | 2 | KAD10205 | 10,0 mm² | Included | 11A
CF-pCC-1314-F-1258 | CF-pCC-1314 | 2 | JUP-M2-GE-DW-PH00-BPE-26-00006-0A | X2 | 231 | 1 | 1829-114 | 1 | EXISTING EQUIPMENT | X | xx | 2 | KAD10205 | 10,0 mm² | Included | 11A
CF-pCC-1314-F-1258 | CF-pCC-1314 | 2 | JUP-M2-GE-DW-PH00-BPE-26-00006-0A | X2 | 232 | 2 | 1829-114 | 1 | EXISTING EQUIPMENT | X | xx | 2 | KAD10205 | 10,0 mm² | Included | 11A
CF-pCC-1314-F-1261 | CF-pCC-1314 | 2 | JUP-M2-GE-DW-PH00-BPE-26-00006-0A | X2 | 243 | 1 | CF-pCA-04 | 1 | PENDING | X125 | 3 | 2 | KAD10202 | 2,5 mm² | Changed | 12A
CF-pCC-1314-F-1261 | CF-pCC-1314 | 2 | JUP-M2-GE-DW-PH00-BPE-26-00006-0A | X2 | 244 | 2 | CF-pCA-04 | 1 | PENDING | X125 | 4 | 2 | KAD10202 | 2,5 mm² | Changed | 12A
CF-pCC-1314-F-1263 | CF-pCC-1314 | 2 | JUP-M2-GE-DW-PH00-BPE-26-00006-0A | X2 | 251 | 1 | TA-QMH-U13 | 1 | JUP-M2-HB-DW-DM00-BPM-47-00008-4A | X1 | 5 | 2 | KAD10202 | 2,5 mm² | Included | 11A
CF-pCC-1314-F-1263 | CF-pCC-1314 | 2 | JUP-M2-GE-DW-PH00-BPE-26-00006-0A | X2 | 252 | 2 | TA-QMH-U13 | 1 | JUP-M2-HB-DW-DM00-BPM-47-00008-4A | X1 | 7 | 2 | KAD10202 | 2,5 mm² | Included | 11A
CF-pCC-1314-F-1267 | CF-pCC-1314 | 2 | JUP-M2-GE-DW-PH00-BPE-26-00006-0A | X2 | 267 | 1 | CF-QMH-U13 | 1 | JUP-M2-HB-DW-DM00-BPM-47-00011-3A | X1 | 5 | 2 | KAD10202 | 2,5 mm² | Included | 11A
CF-pCC-1314-F-1267 | CF-pCC-1314 | 2 | JUP-M2-GE-DW-PH00-BPE-26-00006-0A | X2 | 268 | 2 | CF-QMH-U13 | 1 | JUP-M2-HB-DW-DM00-BPM-47-00011-3A | X1 | 7 | 2 | KAD10202 | 2,5 mm² | Included | 11A
CF-pCC-1314-P-0001 | CF-pCC-1314 |  | JUP-M2-GE-DW-PH00-BPE-26-00006-0A | X220 | 5 |  | CF-pCC-1314 |  | JUP-M2-GE-DW-PH00-BPE-26-00006-0A | X220 | 7 |  |  |  | Included | 11A
CF-pCC-R46-F-1028 | CF-pCC-R46 |  | EXISTING EQUIPMENT | 72-28 | 2 | 1 | QCA-BO-1002 | 1 | JUP-M2-GE-DW-PH00-BPM-56-01025-1A | XCC | 3 | 2 | KAD10206 | 16,0 mm² | Included | 12A
CF-pCC-R46-F-1028 | CF-pCC-R46 |  | EXISTING EQUIPMENT | 72-28 | 4 | 2 | QCA-BO-1002 | 1 | JUP-M2-GE-DW-PH00-BPM-56-01025-1A | XCC | 4 | 2 | KAD10206 | 16,0 mm² | Included | 12A
CF-pCC-R46-F-1029/N | CF-pCC-R46 |  | EXISTING EQUIPMENT | 72-29 | 4 | 1 | CF-qLF-G03 | 1 | JUP-M2-GE-DW-PH00-BPE-29-00003-2A | 72-13602 | 5 | 1 | KAD10107 | 25,0 mm² | Included | 12A
CF-pCC-R46-F-1029/P | CF-pCC-R46 |  | EXISTING EQUIPMENT | 72-29 | 2 | 1 | CF-qLF-G03 | 1 | JUP-M2-GE-DW-PH00-BPE-29-00003-2A | 72-13602 | 1 | 1 | KAD10107 | 25,0 mm² | Included | 12A
CF-pCC-R46-F-1043 | CF-pCC-R46 |  | EXISTING EQUIPMENT | 72-43 | 2 | 1 | CF-QPA-46 | 1 | JUP-M2-GE-DW-PH00-BPE-21-00005-1A | X125.1 | 3 | 2 | KAD10206 | 16,0 mm² | Included | 12A
CF-pCC-R46-F-1043 | CF-pCC-R46 |  | EXISTING EQUIPMENT | 72-43 | 4 | 2 | CF-QPA-46 | 1 | JUP-M2-GE-DW-PH00-BPE-21-00005-1A | X125.1 | 4 | 2 | KAD10206 | 16,0 mm² | Included | 12A
CF-pCC-R46-F-1044/N | CF-pCC-R46 |  | EXISTING EQUIPMENT | 72-44 | 4 | 1 | CF-qLF-G02 | 1 | JUP-M2-GE-DW-PH00-BPE-29-00002-2A | 72-13502 | 5 | 1 | KAD10107 | 25,0 mm² | Included | 12A
CF-pCC-R46-F-1044/P | CF-pCC-R46 |  | EXISTING EQUIPMENT | 72-44 | 2 | 1 | CF-qLF-G02 | 1 | JUP-M2-GE-DW-PH00-BPE-29-00002-2A | 72-13502 | 1 | 1 | KAD10107 | 25,0 mm² | Included | 12A
CF-pCC-R46-F-1052 | CF-pCC-R46 |  | EXISTING EQUIPMENT | 72-52 | 2 | 1 | CF-pCA-02 | 1 | PENDING | X125 | 3 | 2 | KAD10206 | 16,0 mm² | Included | 12A
CF-pCC-R46-F-1052 | CF-pCC-R46 |  | EXISTING EQUIPMENT | 72-52 | 4 | 2 | CF-pCA-02 | 1 | PENDING | X125 | 4 | 2 | KAD10206 | 16,0 mm² | Included | 12A
CF-pCC-R46-F-1053 | CF-pCC-R46 |  | EXISTING EQUIPMENT | 72-53 | 2 | 1 | QCA-BO-1001 | 1 | JUP-M2-GE-DW-PH00-BPM-56-01024-1A | XCC | 3 | 2 | KAD10206 | 16,0 mm² | Included | 12A
CF-pCC-R46-F-1053 | CF-pCC-R46 |  | EXISTING EQUIPMENT | 72-53 | 4 | 2 | QCA-BO-1001 | 1 | JUP-M2-GE-DW-PH00-BPM-56-01024-1A | XCC | 4 | 2 | KAD10206 | 16,0 mm² | Included | 12A
CF-pCC-R46-F-1071 | CF-pCC-R46 |  | EXISTING EQUIPMENT | 72-71 | 2 | 1 | SE-PSB-46 | 1 | JUP-M2-SP-FD-SW01-AUT-10-20102-3A | X90 | 5 | 2 | KAD10206 | 16,0 mm² | Included | 12A
CF-pCC-R46-F-1071 | CF-pCC-R46 |  | EXISTING EQUIPMENT | 72-71 | 4 | 2 | SE-PSB-46 | 1 | JUP-M2-SP-FD-SW01-AUT-10-20102-3A | X90 | 7 | 2 | KAD10206 | 16,0 mm² | Included | 12A
CF-pCC-P46-F-1028 | CF-pCC-P46 |  | EXISTING EQUIPMENT | 72-28 | 2 | 1 | QCA-BO-1002 | 1 | JUP-M2-GE-DW-PH00-BPM-56-01025-1A | XCC | 1 | 2 | KAD10206 | 16,0 mm² | Included | 12A
CF-pCC-P46-F-1028 | CF-pCC-P46 |  | EXISTING EQUIPMENT | 72-28 | 4 | 2 | QCA-BO-1002 | 1 | JUP-M2-GE-DW-PH00-BPM-56-01025-1A | XCC | 2 | 2 | KAD10206 | 16,0 mm² | Included | 12A
CF-pCC-P46-F-1029/N | CF-pCC-P46 |  | EXISTING EQUIPMENT | 72-29 | 4 | 1 | CF-qLF-G03 | 1 | JUP-M2-GE-DW-PH00-BPE-29-00003-2A | 72-13601 | 5 | 1 | KAD10107 | 25,0 mm² | Included | 12A
CF-pCC-P46-F-1029/P | CF-pCC-P46 |  | EXISTING EQUIPMENT | 72-29 | 2 | 1 | CF-qLF-G03 | 1 | JUP-M2-GE-DW-PH00-BPE-29-00003-2A | 72-13601 | 1 | 1 | KAD10107 | 25,0 mm² | Included | 12A
CF-pCC-P46-F-1043 | CF-pCC-P46 |  | EXISTING EQUIPMENT | 72-43 | 2 | 1 | CF-QPA-46 | 1 | JUP-M2-GE-DW-PH00-BPE-21-00005-1A | X125.1 | 1 | 2 | KAD10206 | 16,0 mm² | Included | 12A
CF-pCC-P46-F-1043 | CF-pCC-P46 |  | EXISTING EQUIPMENT | 72-43 | 4 | 2 | CF-QPA-46 | 1 | JUP-M2-GE-DW-PH00-BPE-21-00005-1A | X125.1 | 2 | 2 | KAD10206 | 16,0 mm² | Included | 12A
CF-pCC-P46-F-1044/N | CF-pCC-P46 |  | EXISTING EQUIPMENT | 72-44 | 4 | 1 | CF-qLF-G02 | 1 | JUP-M2-GE-DW-PH00-BPE-29-00002-2A | 72-13501 | 5 | 1 | KAD10107 | 25,0 mm² | Included | 12A
CF-pCC-P46-F-1044/P | CF-pCC-P46 |  | EXISTING EQUIPMENT | 72-44 | 2 | 1 | CF-qLF-G02 | 1 | JUP-M2-GE-DW-PH00-BPE-29-00002-2A | 72-13501 | 1 | 1 | KAD10107 | 25,0 mm² | Included | 12A
CF-pCC-P46-F-1052 | CF-pCC-P46 |  | EXISTING EQUIPMENT | 72-52 | 2 | 1 | CF-pCA-02 | 1 | PENDING | X125 | 1 | 2 | KAD10206 | 16,0 mm² | Included | 12A
CF-pCC-P46-F-1052 | CF-pCC-P46 |  | EXISTING EQUIPMENT | 72-52 | 4 | 2 | CF-pCA-02 | 1 | PENDING | X125 | 2 | 2 | KAD10206 | 16,0 mm² | Included | 12A
CF-pCC-P46-F-1053 | CF-pCC-P46 |  | EXISTING EQUIPMENT | 72-53 | 2 | 1 | QCA-BO-1001 | 1 | JUP-M2-GE-DW-PH00-BPM-56-01024-1A | XCC | 1 | 2 | KAD10206 | 16,0 mm² | Included | 12A
CF-pCC-P46-F-1053 | CF-pCC-P46 |  | EXISTING EQUIPMENT | 72-53 | 4 | 2 | QCA-BO-1001 | 1 | JUP-M2-GE-DW-PH00-BPM-56-01024-1A | XCC | 2 | 2 | KAD10206 | 16,0 mm² | Included | 12A
CF-pCC-P46-F-1071 | CF-pCC-P46 |  | EXISTING EQUIPMENT | 72-71 | 2 | 1 | SE-PSB-46 | 1 | JUP-M2-SP-FD-SW01-AUT-10-20102-3A | X90 | 1 | 2 | KAD10206 | 16,0 mm² | Included | 12A
CF-pCC-P46-F-1071 | CF-pCC-P46 |  | EXISTING EQUIPMENT | 72-71 | 4 | 2 | SE-PSB-46 | 1 | JUP-M2-SP-FD-SW01-AUT-10-20102-3A | X90 | 3 | 2 | KAD10206 | 16,0 mm² | Included | 12A
CF-pCC-P13-F-1027 | CF-pCC-P13 |  | EXISTING EQUIPMENT | 72-27 | 2 | 1 | CF-PAG-U01 | 1 | JUP-M2-GE-FD-PU01-PRO-10-10113-2A | X1 | 1 | 2 | KAD10206 | 16,0 mm² | Included | 12A
CF-pCC-P13-F-1027 | CF-pCC-P13 |  | EXISTING EQUIPMENT | 72-27 | 4 | 2 | CF-PAG-U01 | 1 | JUP-M2-GE-FD-PU01-PRO-10-10113-2A | X1 | 2 | 2 | KAD10206 | 16,0 mm² | Included | 12A
CF-pCC-P13-F-1028 | CF-pCC-P13 |  | EXISTING EQUIPMENT | 72-28 | 2 | 1 | CF-PPG-U01 | 1 | JUP-M2-GE-FD-PU01-PRO-10-10107-2A | X1 | 1 | 2 | KAD10206 | 16,0 mm² | Included | 12A
CF-pCC-P13-F-1028 | CF-pCC-P13 |  | EXISTING EQUIPMENT | 72-28 | 4 | 2 | CF-PPG-U01 | 1 | JUP-M2-GE-FD-PU01-PRO-10-10107-2A | X1 | 2 | 2 | KAD10206 | 16,0 mm² | Included | 12A
CF-pCC-P13-F-1029 | CF-pCC-P13 |  | EXISTING EQUIPMENT | 72-29 | 2 | 1 | CF-RTVx-U01 | 1 | JUP-M2-HB-FD-PU01-EXC-10-00006-4A | X101 | 1 | 2 | KAD10206 | 16,0 mm² | Included | 12A
CF-pCC-P13-F-1029 | CF-pCC-P13 |  | EXISTING EQUIPMENT | 72-29 | 4 | 2 | CF-RTVx-U01 | 1 | JUP-M2-HB-FD-PU01-EXC-10-00006-4A | X101 | 3 | 2 | KAD10206 | 16,0 mm² | Included | 12A
CF-pCC-P13-F-1043 | CF-pCC-P13 |  | EXISTING EQUIPMENT | 72-43 | 2 | 1 | CF-QPE-U01 | 1 | JUP-M2-SP-FD-PU01-AUT-10-00107-5A | X90 | 1 | 2 | KAD10206 | 16,0 mm² | Included | 12A
CF-pCC-P13-F-1043 | CF-pCC-P13 |  | EXISTING EQUIPMENT | 72-43 | 4 | 2 | CF-QPE-U01 | 1 | JUP-M2-SP-FD-PU01-AUT-10-00107-5A | X90 | 3 | 2 | KAD10206 | 16,0 mm² | Included | 12A
CF-pCC-P13-F-1044 | CF-pCC-P13 |  | EXISTING EQUIPMENT | 72-44 | 2 | 1 | CF-UAC-U01 | 1 | JUP-M2-SP-FD-PU01-AUT-10-00102-2A | X90 | 1 | 2 | KAD10206 | 16,0 mm² | Included | 12A
CF-pCC-P13-F-1044 | CF-pCC-P13 |  | EXISTING EQUIPMENT | 72-44 | 4 | 2 | CF-UAC-U01 | 1 | JUP-M2-SP-FD-PU01-AUT-10-00102-2A | X90 | 3 | 2 | KAD10206 | 16,0 mm² | Included | 12A
CF-pCC-P13-F-1045 | CF-pCC-P13 |  | EXISTING EQUIPMENT | 72-45 | 2 | 1 | CF-CCM-U01 | 1 | JUP-M2-GE-DW-PH00-BPE-26-00020-5A | X125 | 1 | 2 | KAD10206 | 16,0 mm² | Included | 12A
CF-pCC-P13-F-1045 | CF-pCC-P13 |  | EXISTING EQUIPMENT | 72-45 | 4 | 2 | CF-CCM-U01 | 1 | JUP-M2-GE-DW-PH00-BPE-26-00020-5A | X125 | 2 | 2 | KAD10206 | 16,0 mm² | Included | 12A
CF-pCC-P13-F-1046/N | CF-pCC-P13 |  | EXISTING EQUIPMENT | 72-46 | 4 | 1 | CF-qLF-G01 | 1 | JUP-M2-GE-DW-PH00-BPE-29-00001-2A | 72-13401 | 5 | 1 | KAD10107 | 25,0 mm² | Included | 12A
CF-pCC-P13-F-1046/P | CF-pCC-P13 |  | EXISTING EQUIPMENT | 72-46 | 2 | 1 | CF-qLF-G01 | 1 | JUP-M2-GE-DW-PH00-BPE-29-00001-2A | 72-13401 | 1 | 1 | KAD10107 | 25,0 mm² | Included | 12A
CF-pCC-P13-F-1056 | CF-pCC-P13 |  | EXISTING EQUIPMENT | 72-56 | 2 | 1 | JB-101 | 1 | JUP-M2-GE-DW-PH01-BPM-59-41001-1A | X1 | 1 | 2 | KAD10206 | 16,0 mm² | Included | 12A
CF-pCC-P13-F-1056 | CF-pCC-P13 |  | EXISTING EQUIPMENT | 72-56 | 4 | 2 | JB-101 | 1 | JUP-M2-GE-DW-PH01-BPM-59-41001-1A | X1 | 2 | 2 | KAD10206 | 16,0 mm² | Included | 12A
CF-pCC-P13-F-1057 | CF-pCC-P13 |  | EXISTING EQUIPMENT | 72-57 | 2 | 1 | CF-QMH-U01 | 1 | JUP-M2-HB-DW-DM00-BPM-47-00009-3A | X1 | 1 | 2 | KAD10206 | 16,0 mm² | Included | 12A
CF-pCC-P13-F-1057 | CF-pCC-P13 |  | EXISTING EQUIPMENT | 72-57 | 4 | 2 | CF-QMH-U01 | 1 | JUP-M2-HB-DW-DM00-BPM-47-00009-3A | X1 | 3 | 2 | KAD10206 | 16,0 mm² | Included | 12A
CF-pCC-P13-F-1058 | CF-pCC-P13 |  | EXISTING EQUIPMENT | 72-58 | 2 | 1 | CF-PE1-03 | 1 | JUP-M2-SP-FD-AU01-AUT-10-00351-1A | X90 | 1 | 2 | KAD10206 | 16,0 mm² | Included | 12A
CF-pCC-P13-F-1058 | CF-pCC-P13 |  | EXISTING EQUIPMENT | 72-58 | 4 | 2 | CF-PE1-03 | 1 | JUP-M2-SP-FD-AU01-AUT-10-00351-1A | X90 | 3 | 2 | KAD10206 | 16,0 mm² | Included | 12A
CF-pCC-P13-F-1059 | CF-pCC-P13 |  | EXISTING EQUIPMENT | 72-59 | 2 | 1 | CF-PAG-U03 | 1 | JUP-M2-GE-FD-PU03-PRO-10-10113-0A | X1 | 1 | 2 | KAD10206 | 16,0 mm² | Included | 12A
CF-pCC-P13-F-1059 | CF-pCC-P13 |  | EXISTING EQUIPMENT | 72-59 | 4 | 2 | CF-PAG-U03 | 1 | JUP-M2-GE-FD-PU03-PRO-10-10113-0A | X1 | 2 | 2 | KAD10206 | 16,0 mm² | Included | 12A
CF-pCC-P13-F-1060 | CF-pCC-P13 |  | EXISTING EQUIPMENT | 72-60 | 2 | 1 | CF-PPG-U03 | 1 | JUP-M2-GE-FD-PU03-PRO-10-10107-0A | X1 | 1 | 2 | KAD10206 | 16,0 mm² | Included | 12A
CF-pCC-P13-F-1060 | CF-pCC-P13 |  | EXISTING EQUIPMENT | 72-60 | 4 | 2 | CF-PPG-U03 | 1 | JUP-M2-GE-FD-PU03-PRO-10-10107-0A | X1 | 2 | 2 | KAD10206 | 16,0 mm² | Included | 12A
CF-pCC-P13-F-1061 | CF-pCC-P13 |  | EXISTING EQUIPMENT | 72-61 | 2 | 1 | CF-RTVx-U03 | 1 | JUP-M2-HB-FD-PU03-EXC-10-00006-1A | X101 | 1 | 2 | KAD10206 | 16,0 mm² | Included | 12A
CF-pCC-P13-F-1061 | CF-pCC-P13 |  | EXISTING EQUIPMENT | 72-61 | 4 | 2 | CF-RTVx-U03 | 1 | JUP-M2-HB-FD-PU03-EXC-10-00006-1A | X101 | 3 | 2 | KAD10206 | 16,0 mm² | Included | 12A
CF-pCC-P13-F-1062 | CF-pCC-P13 |  | EXISTING EQUIPMENT | 72-62 | 2 | 1 | CF-QPE-U03 | 1 | JUP-M2-SP-FD-PU03-AUT-10-00107-1A | X90 | 1 | 2 | KAD10206 | 16,0 mm² | Included | 12A
CF-pCC-P13-F-1062 | CF-pCC-P13 |  | EXISTING EQUIPMENT | 72-62 | 4 | 2 | CF-QPE-U03 | 1 | JUP-M2-SP-FD-PU03-AUT-10-00107-1A | X90 | 3 | 2 | KAD10206 | 16,0 mm² | Included | 12A
CF-pCC-P13-F-1063 | CF-pCC-P13 |  | EXISTING EQUIPMENT | 72-63 | 2 | 1 | CF-UAC-U03 | 1 | JUP-M2-SP-FD-PU03-AUT-10-00102-1A | X90 | 1 | 2 | KAD10206 | 16,0 mm² | Included | 12A
CF-pCC-P13-F-1063 | CF-pCC-P13 |  | EXISTING EQUIPMENT | 72-63 | 4 | 2 | CF-UAC-U03 | 1 | JUP-M2-SP-FD-PU03-AUT-10-00102-1A | X90 | 3 | 2 | KAD10206 | 16,0 mm² | Included | 12A
CF-pCC-P13-F-1064 | CF-pCC-P13 |  | EXISTING EQUIPMENT | 72-64 | 2 | 1 | CF-CCM-U03 | 1 | JUP-M2-GE-DW-PH00-BPE-26-00021-1A | X125 | 1 | 2 | KAD10206 | 16,0 mm² | Included | 12A
CF-pCC-P13-F-1064 | CF-pCC-P13 |  | EXISTING EQUIPMENT | 72-64 | 4 | 2 | CF-CCM-U03 | 1 | JUP-M2-GE-DW-PH00-BPE-26-00021-1A | X125 | 2 | 2 | KAD10206 | 16,0 mm² | Included | 12A
CF-pCC-P13-F-1065 | CF-pCC-P13 |  | EXISTING EQUIPMENT | 72-65 | 2 | 1 | JB-301 | 1 | JUP-M2-GE-DW-PH03-BPM-59-41003-1A | X1 | 1 | 2 | KAD10206 | 16,0 mm² | Included | 12A
CF-pCC-P13-F-1065 | CF-pCC-P13 |  | EXISTING EQUIPMENT | 72-65 | 4 | 2 | JB-301 | 1 | JUP-M2-GE-DW-PH03-BPM-59-41003-1A | X1 | 2 | 2 | KAD10206 | 16,0 mm² | Included | 12A
CF-pCC-P13-F-1066 | CF-pCC-P13 |  | EXISTING EQUIPMENT | 72-66 | 2 | 1 | JB-TF-301 | 1 | JUP-M2-GE-DW-PH00-BPM-56-41003-0A | X1 | 1 | 2 | KAD10206 | 16,0 mm² | Included | 12A
CF-pCC-P13-F-1066 | CF-pCC-P13 |  | EXISTING EQUIPMENT | 72-66 | 4 | 2 | JB-TF-301 | 1 | JUP-M2-GE-DW-PH00-BPM-56-41003-0A | X1 | 2 | 2 | KAD10206 | 16,0 mm² | Included | 12A
CF-pCC-P13-F-1067 | CF-pCC-P13 |  | EXISTING EQUIPMENT | 72-67 | 2 | 1 | CF-PCE-U01 | 2 | JUP-M2-SP-FD-PU01-AUT-10-00119-4A | X90 | 1 | 2 | KAD10206 | 16,0 mm² | Included | 12A
CF-pCC-P13-F-1067 | CF-pCC-P13 |  | EXISTING EQUIPMENT | 72-67 | 4 | 2 | CF-PCE-U01 | 2 | JUP-M2-SP-FD-PU01-AUT-10-00119-4A | X90 | 3 | 2 | KAD10206 | 16,0 mm² | Included | 12A
CF-pCC-P13-F-1068 | CF-pCC-P13 |  | EXISTING EQUIPMENT | 72-68 | 2 | 1 | CF-PCE-U03 | 2 | JUP-M2-SP-FD-PU03-AUT-10-00119-1A | X90 | 1 | 2 | KAD10206 | 16,0 mm² | Included | 12A
CF-pCC-P13-F-1068 | CF-pCC-P13 |  | EXISTING EQUIPMENT | 72-68 | 4 | 2 | CF-PCE-U03 | 2 | JUP-M2-SP-FD-PU03-AUT-10-00119-1A | X90 | 3 | 2 | KAD10206 | 16,0 mm² | Included | 12A
CF-pCC-P13-F-1069 | CF-pCC-P13 |  | EXISTING EQUIPMENT | 72-69 | 2 | 1 | SE-qCA-89U012 | 1 | JUP-M2-GE-FD-PU01-SWT-10-00020-0A | X3 | 1 | 2 | KAD10206 | 16,0 mm² | Included | 12A
CF-pCC-P13-F-1069 | CF-pCC-P13 |  | EXISTING EQUIPMENT | 72-69 | 4 | 2 | SE-qCA-89U012 | 1 | JUP-M2-GE-FD-PU01-SWT-10-00020-0A | X3 | 2 | 2 | KAD10206 | 16,0 mm² | Included | 12A
CF-pCC-P13-F-1070 | CF-pCC-P13 |  | EXISTING EQUIPMENT | 72-70 | 2 | 1 | SE-qCA-89U032 | 1 | JUP-M2-GE-FD-PU03-SWT-10-00020-0A | X3 | 1 | 2 | KAD10206 | 16,0 mm² | Included | 12A
CF-pCC-P13-F-1070 | CF-pCC-P13 |  | EXISTING EQUIPMENT | 72-70 | 4 | 2 | SE-qCA-89U032 | 1 | JUP-M2-GE-FD-PU03-SWT-10-00020-0A | X3 | 2 | 2 | KAD10206 | 16,0 mm² | Included | 12A
CF-pCC-P79-F-1001 | CF-pCC-P79 |  | EXISTING EQUIPMENT | 72-311 | 2 | 1 | JUP-H00CXD30 | 1 | JUP-M2-HB-DW-PH00-BPM-45-00011-2A | X1 | 1 | 2 | KAD10206 | 16,0 mm² | Included | 12A
CF-pCC-P79-F-1001 | CF-pCC-P79 |  | EXISTING EQUIPMENT | 72-311 | 4 | 2 | JUP-H00CXD30 | 1 | JUP-M2-HB-DW-PH00-BPM-45-00011-2A | X1 | 3 | 2 | KAD10206 | 16,0 mm² | Included | 12A
CF-pCC-P79-F-1002 | CF-pCC-P79 |  | EXISTING EQUIPMENT | 72-312 | 2 | 1 | CF-pCA-03 | 1 | PENDING | X125 | 1 | 2 | KAD10206 | 16,0 mm² | Included | 12A
CF-pCC-P79-F-1002 | CF-pCC-P79 |  | EXISTING EQUIPMENT | 72-312 | 4 | 2 | CF-pCA-03 | 1 | PENDING | X125 | 2 | 2 | KAD10206 | 16,0 mm² | Included | 12A
CF-pCC-P79-F-1003 | CF-pCC-P79 |  | EXISTING EQUIPMENT | 72-313 | 2 | 1 | CF-PE2-01 | 1 | JUP-M2-SP-FD-AU02-AUT-10-00311-2A | X90 | 1 | 2 | KAD10206 | 16,0 mm² | Included | 12A
CF-pCC-P79-F-1003 | CF-pCC-P79 |  | EXISTING EQUIPMENT | 72-313 | 4 | 2 | CF-PE2-01 | 1 | JUP-M2-SP-FD-AU02-AUT-10-00311-2A | X90 | 3 | 2 | KAD10206 | 16,0 mm² | Included | 12A
CF-pCC-R79-F-1001 | CF-pCC-R79 |  | EXISTING EQUIPMENT | 72-350 | 2 | 1 | JUP-H00CXD30 | 1 | JUP-M2-HB-DW-PH00-BPM-45-00011-2A | X1 | 5 | 2 | KAD10206 | 16,0 mm² | Included | 12A
CF-pCC-R79-F-1001 | CF-pCC-R79 |  | EXISTING EQUIPMENT | 72-350 | 4 | 2 | JUP-H00CXD30 | 1 | JUP-M2-HB-DW-PH00-BPM-45-00011-2A | X1 | 7 | 2 | KAD10206 | 16,0 mm² | Included | 12A
CF-pCC-R79-F-1002 | CF-pCC-R79 |  | EXISTING EQUIPMENT | 72-351 | 2 | 1 | CF-pCA-03 | 1 | PENDING | X125 | 3 | 2 | KAD10206 | 16,0 mm² | Included | 12A
CF-pCC-R79-F-1002 | CF-pCC-R79 |  | EXISTING EQUIPMENT | 72-351 | 4 | 2 | CF-pCA-03 | 1 | PENDING | X125 | 4 | 2 | KAD10206 | 16,0 mm² | Included | 12A
CF-pCC-R79-F-1003 | CF-pCC-R79 |  | EXISTING EQUIPMENT | 72-352 | 2 | 1 | CF-PE2-01 | 1 | JUP-M2-SP-FD-AU02-AUT-10-00311-2A | X90 | 5 | 2 | KAD10206 | 16,0 mm² | Included | 12A

## CabosExcluidos
1 | CF-PE1-03-A-1043 | CF-PE1-03 | 1 | JUP-M2-SP-FD-AU01-AUT-10-00351-1A | X80 | 2 | 1 | CF-qLF-G02 | 2 | JUP-M2-GE-DW-PH00-BPE-29-00002-0A | X220 | 1 | 2 | KAD10204 | 6,0 mm² | 10A | Excluded
1 | CF-PE1-03-A-1043 | CF-PE1-03 | 1 | JUP-M2-SP-FD-AU01-AUT-10-00351-1A | X80 | 2 | 1 | CF-qLF-G02 | 2 | JUP-M2-GE-DW-PH00-BPE-29-00002-0A | X220 | 1 | 2 | KAD10204 | 6,0 mm² | 10A | Excluded
1 | CF-UAC-U01-D-6011 | CF-UAC-U01 | 2 | JUP-M2-SP-FD-PU01-AUT-10-00102-1D | ESW3 | P4 | 1 | CF-PPG-U01 | 1 | JUP-M2-GE-FD-PU01-PRO-10-10107-2A | X311 | A/B | 4p-STP | KVF00426 | 0,18 mm² | 10A | Excluded
1 | CF-UAC-U01-D-6012 | CF-UAC-U01 | 2 | JUP-M2-SP-FD-PU01-AUT-10-00102-1D | ESW4 | P3 | 1 | CF-PAG-U01 | 1 | JUP-M2-GE-FD-PU01-PRO-10-10113-2A | X311 | A/B | 4p-STP | KVF00426 | 0,18 mm² | 10A | Excluded
1 | CF-UAC-U13-D-6011 | CF-UAC-U13 | 2 | JUP-M2-SP-FD-PU13-AUT-10-00102-0A | ESW3 | P4 | 1 | CF-PPG-U13 | 1 | JUP-M2-GE-FD-PU13-PRO-10-10107-0A | X311 | A/B | 4p-STP | KVF00426 | 0,18 mm² | 11A | Excluded
1 | CF-UAC-U13-D-6012 | CF-UAC-U13 | 2 | JUP-M2-SP-FD-PU13-AUT-10-00102-0A | ESW4 | P3 | 1 | CF-PAG-U13 | 1 | JUP-M2-GE-FD-PU13-PRO-10-10113-0A | X311 | A/B | 4p-STP | KVF00426 | 0,18 mm² | 11A | Excluded
1 | CF-CCM-U01-F-1127 | CF-CCM-U01 | 7 | JUP-M2-GE-DW-PH00-BPE-26-00020-5A | X23 | 18 | 1 | JUP-H0188PA | 1 | JUP-M2-GE-DW-PH00-BPE-26-00020-5A | R1 |  | 2 | KAD10202 | 2,5 mm² | 7A | Excluded
1 | CF-CCM-U01-F-1127 | CF-CCM-U01 | 7 | JUP-M2-GE-DW-PH00-BPE-26-00020-5A | X23 | 18 | 1 | JUP-H0188PA | 1 | JUP-M2-GE-DW-PH00-BPE-26-00020-5A | R1 |  | 2 | KAD10202 | 2,5 mm² | 7A | Excluded
1 | CF-UAC-U10-D-6011 | CF-UAC-U10 | 2 | JUP-M2-SP-FD-PU10-AUT-10-00102-4B | ESW3 | P4 | 1 | CF-PPG-U10 | 1 | JUP-M2-GE-FD-PU10-PRO-10-10107-0A | X311 | A/B | 4p-STP | KVF00426 | 0,18 mm² | 10A | Excluded
1 | CF-UAC-U10-D-6012 | CF-UAC-U10 | 2 | JUP-M2-SP-FD-PU10-AUT-10-00102-4B | ESW4 | P3 | 1 | CF-PAG-U10 | 1 | JUP-M2-GE-FD-PU10-PRO-10-10113-0A | X311 | A/B | 4p-STP | KVF00426 | 0,18 mm² | 10A | Excluded
1 | CF-pCC-46-F-1143 | CF-pCC-46 |  | EXISTING EQUIPMENT | X2 | 169 | 1 | CF-QPA-46 | 1 | JUP-M2-GE-DW-PH00-BPE-21-00005-1A | X125.1 | 1 | 2 | KAD10206 | 16,0 mm² | 11A | Excluded
1 | CF-pCC-46-F-1143 | CF-pCC-46 |  | EXISTING EQUIPMENT | X2 | 169 | 1 | CF-QPA-46 | 1 | JUP-M2-GE-DW-PH00-BPE-21-00005-1A | X125.1 | 1 | 2 | KAD10206 | 16,0 mm² | 11A | Excluded
1 | CF-pCC-46-F-1144 | CF-pCC-46 |  | EXISTING EQUIPMENT | X2 | 173 | 1 | CF-qLF-G02 | 3 | JUP-M2-GE-DW-PH00-BPE-29-00002-0A | X125 | 3 | 2 | KAD10206 | 16,0 mm² | 11A | Excluded
1 | CF-pCC-46-F-1144 | CF-pCC-46 |  | EXISTING EQUIPMENT | X2 | 173 | 1 | CF-qLF-G02 | 3 | JUP-M2-GE-DW-PH00-BPE-29-00002-0A | X125 | 3 | 2 | KAD10206 | 16,0 mm² | 11A | Excluded
1 | CF-pCC-46-F-1153 | CF-pCC-46 |  | EXISTING EQUIPMENT | X2 | 209 | 1 | QCA-BO-1001 | 1 | JUP-M2-GE-DW-PH00-BPM-56-01024-1A | XCC | 1 | 2 | KAD10206 | 16,0 mm² | 11A | Excluded
1 | CF-pCC-46-F-1153 | CF-pCC-46 |  | EXISTING EQUIPMENT | X2 | 209 | 1 | QCA-BO-1001 | 1 | JUP-M2-GE-DW-PH00-BPM-56-01024-1A | XCC | 1 | 2 | KAD10206 | 16,0 mm² | 11A | Excluded
1 | CF-pCC-46-F-1171 | CF-pCC-46 |  | EXISTING EQUIPMENT | X2 | 281 | 1 | SE-PSB-46 | 1 | JUP-M2-SP-FD-SW01-AUT-10-20102-3A | X90 | 1 | 2 | KAD10206 | 16,0 mm² | 11A | Excluded
1 | CF-pCC-46-F-1171 | CF-pCC-46 |  | EXISTING EQUIPMENT | X2 | 281 | 1 | SE-PSB-46 | 1 | JUP-M2-SP-FD-SW01-AUT-10-20102-3A | X90 | 1 | 2 | KAD10206 | 16,0 mm² | 11A | Excluded
1 | CF-pCC-46-F-1243 | CF-pCC-46 |  | EXISTING EQUIPMENT | X2 | 171 | 1 | CF-QPA-46 | 1 | JUP-M2-GE-DW-PH00-BPE-21-00005-1A | X125.1 | 3 | 2 | KAD10206 | 16,0 mm² | 11A | Excluded
1 | CF-pCC-46-F-1243 | CF-pCC-46 |  | EXISTING EQUIPMENT | X2 | 171 | 1 | CF-QPA-46 | 1 | JUP-M2-GE-DW-PH00-BPE-21-00005-1A | X125.1 | 3 | 2 | KAD10206 | 16,0 mm² | 11A | Excluded
1 | CF-pCC-46-F-1244 | CF-pCC-46 |  | EXISTING EQUIPMENT | X2 | 175 | 1 | CF-qLF-G02 | 3 | JUP-M2-GE-DW-PH00-BPE-29-00002-0A | X125 | 7 | 2 | KAD10206 | 16,0 mm² | 11A | Excluded
1 | CF-pCC-46-F-1244 | CF-pCC-46 |  | EXISTING EQUIPMENT | X2 | 175 | 1 | CF-qLF-G02 | 3 | JUP-M2-GE-DW-PH00-BPE-29-00002-0A | X125 | 7 | 2 | KAD10206 | 16,0 mm² | 11A | Excluded
1 | CF-pCC-46-F-1253 | CF-pCC-46 |  | EXISTING EQUIPMENT | X2 | 211 | 1 | QCA-BO-1001 | 1 | JUP-M2-GE-DW-PH00-BPM-56-01024-1A | XCC | 3 | 2 | KAD10206 | 16,0 mm² | 11A | Excluded
1 | CF-pCC-46-F-1253 | CF-pCC-46 |  | EXISTING EQUIPMENT | X2 | 211 | 1 | QCA-BO-1001 | 1 | JUP-M2-GE-DW-PH00-BPM-56-01024-1A | XCC | 3 | 2 | KAD10206 | 16,0 mm² | 11A | Excluded
1 | CF-pCC-46-F-1271 | CF-pCC-46 |  | EXISTING EQUIPMENT | X2 | 283 | 1 | SE-PSB-46 | 1 | JUP-M2-SP-FD-SW01-AUT-10-20102-3A | X90 | 5 | 2 | KAD10206 | 16,0 mm² | 11A | Excluded
1 | CF-pCC-46-F-1271 | CF-pCC-46 |  | EXISTING EQUIPMENT | X2 | 283 | 1 | SE-PSB-46 | 1 | JUP-M2-SP-FD-SW01-AUT-10-20102-3A | X90 | 5 | 2 | KAD10206 | 16,0 mm² | 11A | Excluded
1 | CF-pCC-13-F-1127 | CF-pCC-13 |  | JUP-M1-VH-FD-PH00-BPE-26-00003 | X2 | 105 | 1 | CF-PAG-U01 | 1 | JUP-M2-GE-FD-PU01-PRO-10-10113-2A | X1 | 1 | 2 | KAD10206 | 16,0 mm² | 8A | Excluded
1 | CF-pCC-13-F-1127 | CF-pCC-13 |  | JUP-M1-VH-FD-PH00-BPE-26-00003 | X2 | 105 | 1 | CF-PAG-U01 | 1 | JUP-M2-GE-FD-PU01-PRO-10-10113-2A | X1 | 1 | 2 | KAD10206 | 16,0 mm² | 8A | Excluded
1 | CF-pCC-13-F-1128 | CF-pCC-13 |  | JUP-M1-VH-FD-PH00-BPE-26-00003 | X2 | 109 | 1 | CF-PPG-U01 | 1 | JUP-M2-GE-FD-PU01-PRO-10-10107-2A | X1 | 1 | 2 | KAD10206 | 16,0 mm² | 8A | Excluded
1 | CF-pCC-13-F-1128 | CF-pCC-13 |  | JUP-M1-VH-FD-PH00-BPE-26-00003 | X2 | 109 | 1 | CF-PPG-U01 | 1 | JUP-M2-GE-FD-PU01-PRO-10-10107-2A | X1 | 1 | 2 | KAD10206 | 16,0 mm² | 8A | Excluded
1 | CF-pCC-13-F-1129 | CF-pCC-13 |  | JUP-M1-VH-FD-PH00-BPE-26-00003 | X2 | 113 | 1 | CF-RTVx-U01 | 1 | JUP-M2-HB-FD-PU01-EXC-10-00006-3A | X101 | 1 | 2 | KAD10206 | 16,0 mm² | 8A | Excluded
1 | CF-pCC-13-F-1129 | CF-pCC-13 |  | JUP-M1-VH-FD-PH00-BPE-26-00003 | X2 | 113 | 1 | CF-RTVx-U01 | 1 | JUP-M2-HB-FD-PU01-EXC-10-00006-3A | X101 | 1 | 2 | KAD10206 | 16,0 mm² | 8A | Excluded
1 | CF-pCC-13-F-1143 | CF-pCC-13 |  | JUP-M1-VH-FD-PH00-BPE-26-00003 | X2 | 169 | 1 | CF-QPE-U01 | 1 | JUP-M2-SP-FD-PU01-AUT-10-00107-3A | X90 | 1 | 2 | KAD10206 | 16,0 mm² | 8A | Excluded
1 | CF-pCC-13-F-1143 | CF-pCC-13 |  | JUP-M1-VH-FD-PH00-BPE-26-00003 | X2 | 169 | 1 | CF-QPE-U01 | 1 | JUP-M2-SP-FD-PU01-AUT-10-00107-3A | X90 | 1 | 2 | KAD10206 | 16,0 mm² | 8A | Excluded
1 | CF-pCC-13-F-1144 | CF-pCC-13 |  | JUP-M1-VH-FD-PH00-BPE-26-00003 | X2 | 173 | 1 | CF-UAC-U01 | 1 | JUP-M2-SP-FD-PU01-AUT-10-00102-1D | X90 | 1 | 2 | KAD10206 | 16,0 mm² | 8A | Excluded
1 | CF-pCC-13-F-1144 | CF-pCC-13 |  | JUP-M1-VH-FD-PH00-BPE-26-00003 | X2 | 173 | 1 | CF-UAC-U01 | 1 | JUP-M2-SP-FD-PU01-AUT-10-00102-1D | X90 | 1 | 2 | KAD10206 | 16,0 mm² | 8A | Excluded
1 | CF-pCC-13-F-1145 | CF-pCC-13 |  | JUP-M1-VH-FD-PH00-BPE-26-00003 | X2 | 177 | 1 | CF-CCM-U01 | 1 | JUP-M2-GE-DW-PH00-BPE-26-00020-5A | X125 | 1 | 2 | KAD10206 | 16,0 mm² | 8A | Excluded
1 | CF-pCC-13-F-1145 | CF-pCC-13 |  | JUP-M1-VH-FD-PH00-BPE-26-00003 | X2 | 177 | 1 | CF-CCM-U01 | 1 | JUP-M2-GE-DW-PH00-BPE-26-00020-5A | X125 | 1 | 2 | KAD10206 | 16,0 mm² | 8A | Excluded
1 | CF-pCC-13-F-1146 | CF-pCC-13 |  | JUP-M1-VH-FD-PH00-BPE-26-00003 | X2 | 181 | 1 | CF-qLF-G01 | 3 | JUP-M2-GE-DW-PH00-BPE-29-00001-0A | X125 | 1 | 2 | KAD10206 | 16,0 mm² | 9A | Excluded
1 | CF-pCC-13-F-1146 | CF-pCC-13 |  | JUP-M1-VH-FD-PH00-BPE-26-00003 | X2 | 181 | 1 | CF-qLF-G01 | 3 | JUP-M2-GE-DW-PH00-BPE-29-00001-0A | X125 | 1 | 2 | KAD10206 | 16,0 mm² | 9A | Excluded
1 | CF-pCC-13-F-1156 | CF-pCC-13 |  | JUP-M1-VH-FD-PH00-BPE-26-00003 | X2 | 221 | 1 | JB-101 | 1 | JUP-M2-GE-DW-PH01-BPM-59-41001-1A | X1 | 1 | 2 | KAD10206 | 16,0 mm² | 8A | Excluded
1 | CF-pCC-13-F-1156 | CF-pCC-13 |  | JUP-M1-VH-FD-PH00-BPE-26-00003 | X2 | 221 | 1 | JB-101 | 1 | JUP-M2-GE-DW-PH01-BPM-59-41001-1A | X1 | 1 | 2 | KAD10206 | 16,0 mm² | 8A | Excluded
1 | CF-pCC-13-F-1157 | CF-pCC-13 |  | JUP-M1-VH-FD-PH00-BPE-26-00003 | X2 | 225 | 1 | CF-QMH-U01 | 1 | JUP-M2-HB-DW-DM00-BPM-47-00009-3A | X1 | 1 | 2 | KAD10206 | 16,0 mm² | 9A | Excluded
1 | CF-pCC-13-F-1157 | CF-pCC-13 |  | JUP-M1-VH-FD-PH00-BPE-26-00003 | X2 | 225 | 1 | CF-QMH-U01 | 1 | JUP-M2-HB-DW-DM00-BPM-47-00009-3A | X1 | 1 | 2 | KAD10206 | 16,0 mm² | 9A | Excluded
1 | CF-pCC-13-F-1158 | CF-pCC-13 |  | JUP-M1-VH-FD-PH00-BPE-26-00003 | X2 | 229 | 1 | CF-PE1-03 | 1 | JUP-M2-SP-FD-AU01-AUT-10-00351-1A | X90 | 1 | 2 | KAD10206 | 16,0 mm² | 8A | Excluded
1 | CF-pCC-13-F-1158 | CF-pCC-13 |  | JUP-M1-VH-FD-PH00-BPE-26-00003 | X2 | 229 | 1 | CF-PE1-03 | 1 | JUP-M2-SP-FD-AU01-AUT-10-00351-1A | X90 | 1 | 2 | KAD10206 | 16,0 mm² | 8A | Excluded
1 | CF-pCC-13-F-1159 | CF-pCC-13 |  | JUP-M1-VH-FD-PH00-BPE-26-00003 | X2 | 233 | 1 | CF-PAG-U03 | 1 | JUP-M2-GE-FD-PU03-PRO-10-10113-0A | X1 | 1 | 2 | KAD10206 | 16,0 mm² | 8A | Excluded
1 | CF-pCC-13-F-1159 | CF-pCC-13 |  | JUP-M1-VH-FD-PH00-BPE-26-00003 | X2 | 233 | 1 | CF-PAG-U03 | 1 | JUP-M2-GE-FD-PU03-PRO-10-10113-0A | X1 | 1 | 2 | KAD10206 | 16,0 mm² | 8A | Excluded
1 | CF-pCC-13-F-1160 | CF-pCC-13 |  | JUP-M1-VH-FD-PH00-BPE-26-00003 | X2 | 237 | 1 | CF-PPG-U03 | 1 | JUP-M2-GE-FD-PU03-PRO-10-10107-0A | X1 | 1 | 2 | KAD10206 | 16,0 mm² | 8A | Excluded
1 | CF-pCC-13-F-1160 | CF-pCC-13 |  | JUP-M1-VH-FD-PH00-BPE-26-00003 | X2 | 237 | 1 | CF-PPG-U03 | 1 | JUP-M2-GE-FD-PU03-PRO-10-10107-0A | X1 | 1 | 2 | KAD10206 | 16,0 mm² | 8A | Excluded
1 | CF-pCC-13-F-1161 | CF-pCC-13 |  | JUP-M1-VH-FD-PH00-BPE-26-00003 | X2 | 241 | 1 | CF-RTVx-U03 | 1 | JUP-M2-HB-FD-PU03-EXC-10-00006-1A | X101 | 1 | 2 | KAD10206 | 16,0 mm² | 8A | Excluded
1 | CF-pCC-13-F-1161 | CF-pCC-13 |  | JUP-M1-VH-FD-PH00-BPE-26-00003 | X2 | 241 | 1 | CF-RTVx-U03 | 1 | JUP-M2-HB-FD-PU03-EXC-10-00006-1A | X101 | 1 | 2 | KAD10206 | 16,0 mm² | 8A | Excluded
1 | CF-pCC-13-F-1162 | CF-pCC-13 |  | JUP-M1-VH-FD-PH00-BPE-26-00003 | X2 | 245 | 1 | CF-QPE-U03 | 1 | JUP-M2-SP-FD-PU03-AUT-10-00107-1A | X90 | 1 | 2 | KAD10206 | 16,0 mm² | 8A | Excluded
1 | CF-pCC-13-F-1162 | CF-pCC-13 |  | JUP-M1-VH-FD-PH00-BPE-26-00003 | X2 | 245 | 1 | CF-QPE-U03 | 1 | JUP-M2-SP-FD-PU03-AUT-10-00107-1A | X90 | 1 | 2 | KAD10206 | 16,0 mm² | 8A | Excluded
1 | CF-pCC-13-F-1163 | CF-pCC-13 |  | JUP-M1-VH-FD-PH00-BPE-26-00003 | X2 | 249 | 1 | CF-UAC-U03 | 1 | JUP-M2-SP-FD-PU03-AUT-10-00102-1A | X90 | 1 | 2 | KAD10206 | 16,0 mm² | 8A | Excluded
1 | CF-pCC-13-F-1163 | CF-pCC-13 |  | JUP-M1-VH-FD-PH00-BPE-26-00003 | X2 | 249 | 1 | CF-UAC-U03 | 1 | JUP-M2-SP-FD-PU03-AUT-10-00102-1A | X90 | 1 | 2 | KAD10206 | 16,0 mm² | 8A | Excluded
1 | CF-pCC-13-F-1164 | CF-pCC-13 |  | JUP-M1-VH-FD-PH00-BPE-26-00003 | X2 | 253 | 1 | CF-CCM-U03 | 1 | JUP-M2-GE-DW-PH00-BPE-26-00021-1A | X125 | 1 | 2 | KAD10206 | 16,0 mm² | 8A | Excluded
1 | CF-pCC-13-F-1164 | CF-pCC-13 |  | JUP-M1-VH-FD-PH00-BPE-26-00003 | X2 | 253 | 1 | CF-CCM-U03 | 1 | JUP-M2-GE-DW-PH00-BPE-26-00021-1A | X125 | 1 | 2 | KAD10206 | 16,0 mm² | 8A | Excluded
1 | CF-pCC-13-F-1165 | CF-pCC-13 |  | JUP-M1-VH-FD-PH00-BPE-26-00003 | X2 | 257 | 1 | JB-301 | 1 | JUP-M2-GE-DW-PH03-BPM-59-41003-1A | X1 | 1 | 2 | KAD10206 | 16,0 mm² | 8A | Excluded
1 | CF-pCC-13-F-1165 | CF-pCC-13 |  | JUP-M1-VH-FD-PH00-BPE-26-00003 | X2 | 257 | 1 | JB-301 | 1 | JUP-M2-GE-DW-PH03-BPM-59-41003-1A | X1 | 1 | 2 | KAD10206 | 16,0 mm² | 8A | Excluded
1 | CF-pCC-13-F-1166 | CF-pCC-13 |  | JUP-M1-VH-FD-PH00-BPE-26-00003 | X2 | 261 | 1 | JB-TF-301 | 1 | JUP-M2-GE-DW-PH00-BPM-56-41003-0A | X1 | 1 | 2 | KAD10206 | 16,0 mm² | 8A | Excluded
1 | CF-pCC-13-F-1166 | CF-pCC-13 |  | JUP-M1-VH-FD-PH00-BPE-26-00003 | X2 | 261 | 1 | JB-TF-301 | 1 | JUP-M2-GE-DW-PH00-BPM-56-41003-0A | X1 | 1 | 2 | KAD10206 | 16,0 mm² | 8A | Excluded
1 | CF-pCC-13-F-1167 | CF-pCC-13 |  | JUP-M1-VH-FD-PH00-BPE-26-00003 | X2 | 265 | 1 | CF-PCE-U01 | 2 | JUP-M2-SP-FD-PU01-AUT-10-00119-3A | X90 | 1 | 2 | KAD10206 | 16,0 mm² | 8A | Excluded
1 | CF-pCC-13-F-1167 | CF-pCC-13 |  | JUP-M1-VH-FD-PH00-BPE-26-00003 | X2 | 265 | 1 | CF-PCE-U01 | 2 | JUP-M2-SP-FD-PU01-AUT-10-00119-3A | X90 | 1 | 2 | KAD10206 | 16,0 mm² | 8A | Excluded
1 | CF-pCC-13-F-1168 | CF-pCC-13 |  | JUP-M1-VH-FD-PH00-BPE-26-00003 | X2 | 269 | 1 | CF-PCE-U03 | 2 | JUP-M2-SP-FD-PU03-AUT-10-00119-1A | X90 | 1 | 2 | KAD10206 | 16,0 mm² | 8A | Excluded
1 | CF-pCC-13-F-1168 | CF-pCC-13 |  | JUP-M1-VH-FD-PH00-BPE-26-00003 | X2 | 269 | 1 | CF-PCE-U03 | 2 | JUP-M2-SP-FD-PU03-AUT-10-00119-1A | X90 | 1 | 2 | KAD10206 | 16,0 mm² | 8A | Excluded
1 | CF-pCC-13-F-1169 | CF-pCC-13 |  | JUP-M1-VH-FD-PH00-BPE-26-00003 | X2 | 273 | 1 | SE-qCA-89U012 | 1 | JUP-M2-GE-FD-PU01-SWT-10-00020-0A | X3 | 1 | 2 | KAD10206 | 16,0 mm² | 8A | Excluded
1 | CF-pCC-13-F-1169 | CF-pCC-13 |  | JUP-M1-VH-FD-PH00-BPE-26-00003 | X2 | 273 | 1 | SE-qCA-89U012 | 1 | JUP-M2-GE-FD-PU01-SWT-10-00020-0A | X3 | 1 | 2 | KAD10206 | 16,0 mm² | 8A | Excluded
1 | CF-pCC-13-F-1170 | CF-pCC-13 |  | JUP-M1-VH-FD-PH00-BPE-26-00003 | X2 | 277 | 1 | SE-qCA-89U032 | 1 | JUP-M2-GE-FD-PU03-SWT-10-00020-0A | X3 | 1 | 2 | KAD10206 | 16,0 mm² | 8A | Excluded
1 | CF-pCC-13-F-1170 | CF-pCC-13 |  | JUP-M1-VH-FD-PH00-BPE-26-00003 | X2 | 277 | 1 | SE-qCA-89U032 | 1 | JUP-M2-GE-FD-PU03-SWT-10-00020-0A | X3 | 1 | 2 | KAD10206 | 16,0 mm² | 8A | Excluded
1 | CF-pCC-13-F-1227 | CF-pCC-13 |  | JUP-M1-VH-FD-PH00-BPE-26-00003 | X2 | 107 | 1 | CF-PAG-U01 | 1 | JUP-M2-GE-FD-PU01-PRO-10-10113-2A | X1 | 3 | 2 | KAD10206 | 16,0 mm² | 8A | Excluded
1 | CF-pCC-13-F-1227 | CF-pCC-13 |  | JUP-M1-VH-FD-PH00-BPE-26-00003 | X2 | 107 | 1 | CF-PAG-U01 | 1 | JUP-M2-GE-FD-PU01-PRO-10-10113-2A | X1 | 3 | 2 | KAD10206 | 16,0 mm² | 8A | Excluded
1 | CF-pCC-13-F-1228 | CF-pCC-13 |  | JUP-M1-VH-FD-PH00-BPE-26-00003 | X2 | 111 | 1 | CF-PPG-U01 | 1 | JUP-M2-GE-FD-PU01-PRO-10-10107-2A | X1 | 3 | 2 | KAD10206 | 16,0 mm² | 8A | Excluded
1 | CF-pCC-13-F-1228 | CF-pCC-13 |  | JUP-M1-VH-FD-PH00-BPE-26-00003 | X2 | 111 | 1 | CF-PPG-U01 | 1 | JUP-M2-GE-FD-PU01-PRO-10-10107-2A | X1 | 3 | 2 | KAD10206 | 16,0 mm² | 8A | Excluded
1 | CF-pCC-13-F-1229 | CF-pCC-13 |  | JUP-M1-VH-FD-PH00-BPE-26-00003 | X2 | 115 | 1 | CF-RTVx-U01 | 1 | JUP-M2-HB-FD-PU01-EXC-10-00006-3A | X101 | 5 | 2 | KAD10206 | 16,0 mm² | 8A | Excluded
1 | CF-pCC-13-F-1229 | CF-pCC-13 |  | JUP-M1-VH-FD-PH00-BPE-26-00003 | X2 | 115 | 1 | CF-RTVx-U01 | 1 | JUP-M2-HB-FD-PU01-EXC-10-00006-3A | X101 | 5 | 2 | KAD10206 | 16,0 mm² | 8A | Excluded
1 | CF-pCC-13-F-1243 | CF-pCC-13 |  | JUP-M1-VH-FD-PH00-BPE-26-00003 | X2 | 171 | 1 | CF-QPE-U01 | 1 | JUP-M2-SP-FD-PU01-AUT-10-00107-3A | X90 | 5 | 2 | KAD10206 | 16,0 mm² | 8A | Excluded
1 | CF-pCC-13-F-1243 | CF-pCC-13 |  | JUP-M1-VH-FD-PH00-BPE-26-00003 | X2 | 171 | 1 | CF-QPE-U01 | 1 | JUP-M2-SP-FD-PU01-AUT-10-00107-3A | X90 | 5 | 2 | KAD10206 | 16,0 mm² | 8A | Excluded
1 | CF-pCC-13-F-1244 | CF-pCC-13 |  | JUP-M1-VH-FD-PH00-BPE-26-00003 | X2 | 175 | 1 | CF-UAC-U01 | 1 | JUP-M2-SP-FD-PU01-AUT-10-00102-1D | X90 | 5 | 2 | KAD10206 | 16,0 mm² | 8A | Excluded
1 | CF-pCC-13-F-1244 | CF-pCC-13 |  | JUP-M1-VH-FD-PH00-BPE-26-00003 | X2 | 175 | 1 | CF-UAC-U01 | 1 | JUP-M2-SP-FD-PU01-AUT-10-00102-1D | X90 | 5 | 2 | KAD10206 | 16,0 mm² | 8A | Excluded
1 | CF-pCC-13-F-1245 | CF-pCC-13 |  | JUP-M1-VH-FD-PH00-BPE-26-00003 | X2 | 179 | 1 | CF-CCM-U01 | 1 | JUP-M2-GE-DW-PH00-BPE-26-00020-5A | X125 | 3 | 2 | KAD10206 | 16,0 mm² | 8A | Excluded
1 | CF-pCC-13-F-1245 | CF-pCC-13 |  | JUP-M1-VH-FD-PH00-BPE-26-00003 | X2 | 179 | 1 | CF-CCM-U01 | 1 | JUP-M2-GE-DW-PH00-BPE-26-00020-5A | X125 | 3 | 2 | KAD10206 | 16,0 mm² | 8A | Excluded
1 | CF-pCC-13-F-1246 | CF-pCC-13 |  | JUP-M1-VH-FD-PH00-BPE-26-00003 | X2 | 183 | 1 | CF-qLF-G01 | 3 | JUP-M2-GE-DW-PH00-BPE-29-00001-0A | X125 | 5 | 2 | KAD10206 | 16,0 mm² | 9A | Excluded
1 | CF-pCC-13-F-1246 | CF-pCC-13 |  | JUP-M1-VH-FD-PH00-BPE-26-00003 | X2 | 183 | 1 | CF-qLF-G01 | 3 | JUP-M2-GE-DW-PH00-BPE-29-00001-0A | X125 | 5 | 2 | KAD10206 | 16,0 mm² | 9A | Excluded
1 | CF-pCC-13-F-1256 | CF-pCC-13 |  | JUP-M1-VH-FD-PH00-BPE-26-00003 | X2 | 223 | 1 | JB-101 | 1 | JUP-M2-GE-DW-PH01-BPM-59-41001-1A | X1 | 3 | 2 | KAD10206 | 16,0 mm² | 8A | Excluded
1 | CF-pCC-13-F-1256 | CF-pCC-13 |  | JUP-M1-VH-FD-PH00-BPE-26-00003 | X2 | 223 | 1 | JB-101 | 1 | JUP-M2-GE-DW-PH01-BPM-59-41001-1A | X1 | 3 | 2 | KAD10206 | 16,0 mm² | 8A | Excluded
1 | CF-pCC-13-F-1257 | CF-pCC-13 |  | JUP-M1-VH-FD-PH00-BPE-26-00003 | X2 | 227 | 1 | CF-QMH-U01 | 1 | JUP-M2-HB-DW-DM00-BPM-47-00009-3A | X1 | 5 | 2 | KAD10206 | 16,0 mm² | 9A | Excluded
1 | CF-pCC-13-F-1257 | CF-pCC-13 |  | JUP-M1-VH-FD-PH00-BPE-26-00003 | X2 | 227 | 1 | CF-QMH-U01 | 1 | JUP-M2-HB-DW-DM00-BPM-47-00009-3A | X1 | 5 | 2 | KAD10206 | 16,0 mm² | 9A | Excluded
1 | CF-pCC-13-F-1258 | CF-pCC-13 |  | JUP-M1-VH-FD-PH00-BPE-26-00003 | X2 | 231 | 1 | CF-PE1-03 | 1 | JUP-M2-SP-FD-AU01-AUT-10-00351-1A | X90 | 5 | 2 | KAD10206 | 16,0 mm² | 8A | Excluded
1 | CF-pCC-13-F-1258 | CF-pCC-13 |  | JUP-M1-VH-FD-PH00-BPE-26-00003 | X2 | 231 | 1 | CF-PE1-03 | 1 | JUP-M2-SP-FD-AU01-AUT-10-00351-1A | X90 | 5 | 2 | KAD10206 | 16,0 mm² | 8A | Excluded
1 | CF-pCC-13-F-1259 | CF-pCC-13 |  | JUP-M1-VH-FD-PH00-BPE-26-00003 | X2 | 235 | 1 | CF-PAG-U03 | 1 | JUP-M2-GE-FD-PU03-PRO-10-10113-0A | X1 | 3 | 2 | KAD10206 | 16,0 mm² | 8A | Excluded
1 | CF-pCC-13-F-1259 | CF-pCC-13 |  | JUP-M1-VH-FD-PH00-BPE-26-00003 | X2 | 235 | 1 | CF-PAG-U03 | 1 | JUP-M2-GE-FD-PU03-PRO-10-10113-0A | X1 | 3 | 2 | KAD10206 | 16,0 mm² | 8A | Excluded
1 | CF-pCC-13-F-1260 | CF-pCC-13 |  | JUP-M1-VH-FD-PH00-BPE-26-00003 | X2 | 239 | 1 | CF-PPG-U03 | 1 | JUP-M2-GE-FD-PU03-PRO-10-10107-0A | X1 | 3 | 2 | KAD10206 | 16,0 mm² | 8A | Excluded
1 | CF-pCC-13-F-1260 | CF-pCC-13 |  | JUP-M1-VH-FD-PH00-BPE-26-00003 | X2 | 239 | 1 | CF-PPG-U03 | 1 | JUP-M2-GE-FD-PU03-PRO-10-10107-0A | X1 | 3 | 2 | KAD10206 | 16,0 mm² | 8A | Excluded
1 | CF-pCC-13-F-1261 | CF-pCC-13 |  | JUP-M1-VH-FD-PH00-BPE-26-00003 | X2 | 243 | 1 | CF-RTVx-U03 | 1 | JUP-M2-HB-FD-PU03-EXC-10-00006-1A | X101 | 5 | 2 | KAD10206 | 16,0 mm² | 8A | Excluded
1 | CF-pCC-13-F-1261 | CF-pCC-13 |  | JUP-M1-VH-FD-PH00-BPE-26-00003 | X2 | 243 | 1 | CF-RTVx-U03 | 1 | JUP-M2-HB-FD-PU03-EXC-10-00006-1A | X101 | 5 | 2 | KAD10206 | 16,0 mm² | 8A | Excluded
1 | CF-pCC-13-F-1262 | CF-pCC-13 |  | JUP-M1-VH-FD-PH00-BPE-26-00003 | X2 | 247 | 1 | CF-QPE-U03 | 1 | JUP-M2-SP-FD-PU03-AUT-10-00107-1A | X90 | 5 | 2 | KAD10206 | 16,0 mm² | 8A | Excluded
1 | CF-pCC-13-F-1262 | CF-pCC-13 |  | JUP-M1-VH-FD-PH00-BPE-26-00003 | X2 | 247 | 1 | CF-QPE-U03 | 1 | JUP-M2-SP-FD-PU03-AUT-10-00107-1A | X90 | 5 | 2 | KAD10206 | 16,0 mm² | 8A | Excluded
1 | CF-pCC-13-F-1263 | CF-pCC-13 |  | JUP-M1-VH-FD-PH00-BPE-26-00003 | X2 | 251 | 1 | CF-UAC-U03 | 1 | JUP-M2-SP-FD-PU03-AUT-10-00102-1A | X90 | 5 | 2 | KAD10206 | 16,0 mm² | 8A | Excluded
1 | CF-pCC-13-F-1263 | CF-pCC-13 |  | JUP-M1-VH-FD-PH00-BPE-26-00003 | X2 | 251 | 1 | CF-UAC-U03 | 1 | JUP-M2-SP-FD-PU03-AUT-10-00102-1A | X90 | 5 | 2 | KAD10206 | 16,0 mm² | 8A | Excluded
1 | CF-pCC-13-F-1264 | CF-pCC-13 |  | JUP-M1-VH-FD-PH00-BPE-26-00003 | X2 | 255 | 1 | CF-CCM-U03 | 1 | JUP-M2-GE-DW-PH00-BPE-26-00021-1A | X125 | 3 | 2 | KAD10206 | 16,0 mm² | 8A | Excluded
1 | CF-pCC-13-F-1264 | CF-pCC-13 |  | JUP-M1-VH-FD-PH00-BPE-26-00003 | X2 | 255 | 1 | CF-CCM-U03 | 1 | JUP-M2-GE-DW-PH00-BPE-26-00021-1A | X125 | 3 | 2 | KAD10206 | 16,0 mm² | 8A | Excluded
1 | CF-pCC-13-F-1265 | CF-pCC-13 |  | JUP-M1-VH-FD-PH00-BPE-26-00003 | X2 | 259 | 1 | JB-301 | 1 | JUP-M2-GE-DW-PH03-BPM-59-41003-1A | X1 | 3 | 2 | KAD10206 | 16,0 mm² | 8A | Excluded
1 | CF-pCC-13-F-1265 | CF-pCC-13 |  | JUP-M1-VH-FD-PH00-BPE-26-00003 | X2 | 259 | 1 | JB-301 | 1 | JUP-M2-GE-DW-PH03-BPM-59-41003-1A | X1 | 3 | 2 | KAD10206 | 16,0 mm² | 8A | Excluded
1 | CF-pCC-13-F-1266 | CF-pCC-13 |  | JUP-M1-VH-FD-PH00-BPE-26-00003 | X2 | 263 | 1 | JB-TF-301 | 1 | JUP-M2-GE-DW-PH00-BPM-56-41003-0A | X1 | 3 | 2 | KAD10206 | 16,0 mm² | 8A | Excluded
1 | CF-pCC-13-F-1266 | CF-pCC-13 |  | JUP-M1-VH-FD-PH00-BPE-26-00003 | X2 | 263 | 1 | JB-TF-301 | 1 | JUP-M2-GE-DW-PH00-BPM-56-41003-0A | X1 | 3 | 2 | KAD10206 | 16,0 mm² | 8A | Excluded
1 | CF-pCC-13-F-1267 | CF-pCC-13 |  | JUP-M1-VH-FD-PH00-BPE-26-00003 | X2 | 267 | 1 | CF-PCE-U01 | 2 | JUP-M2-SP-FD-PU01-AUT-10-00119-3A | X90 | 5 | 2 | KAD10206 | 16,0 mm² | 8A | Excluded
1 | CF-pCC-13-F-1267 | CF-pCC-13 |  | JUP-M1-VH-FD-PH00-BPE-26-00003 | X2 | 267 | 1 | CF-PCE-U01 | 2 | JUP-M2-SP-FD-PU01-AUT-10-00119-3A | X90 | 5 | 2 | KAD10206 | 16,0 mm² | 8A | Excluded
1 | CF-pCC-13-F-1268 | CF-pCC-13 |  | JUP-M1-VH-FD-PH00-BPE-26-00003 | X2 | 271 | 1 | CF-PCE-U03 | 2 | JUP-M2-SP-FD-PU03-AUT-10-00119-1A | X90 | 5 | 2 | KAD10206 | 16,0 mm² | 8A | Excluded
1 | CF-pCC-13-F-1268 | CF-pCC-13 |  | JUP-M1-VH-FD-PH00-BPE-26-00003 | X2 | 271 | 1 | CF-PCE-U03 | 2 | JUP-M2-SP-FD-PU03-AUT-10-00119-1A | X90 | 5 | 2 | KAD10206 | 16,0 mm² | 8A | Excluded
1 | CF-pCC-13-F-1269 | CF-pCC-13 |  | JUP-M1-VH-FD-PH00-BPE-26-00003 | X2 | 275 | 1 | SE-qCA-89U012 | 1 | JUP-M2-GE-FD-PU01-SWT-10-00020-0A | X3 | 3 | 2 | KAD10206 | 16,0 mm² | 8A | Excluded
1 | CF-pCC-13-F-1269 | CF-pCC-13 |  | JUP-M1-VH-FD-PH00-BPE-26-00003 | X2 | 275 | 1 | SE-qCA-89U012 | 1 | JUP-M2-GE-FD-PU01-SWT-10-00020-0A | X3 | 3 | 2 | KAD10206 | 16,0 mm² | 8A | Excluded
1 | CF-pCC-13-F-1270 | CF-pCC-13 |  | JUP-M1-VH-FD-PH00-BPE-26-00003 | X2 | 279 | 1 | SE-qCA-89U032 | 1 | JUP-M2-GE-FD-PU03-SWT-10-00020-0A | X3 | 3 | 2 | KAD10206 | 16,0 mm² | 8A | Excluded
1 | CF-pCC-13-F-1270 | CF-pCC-13 |  | JUP-M1-VH-FD-PH00-BPE-26-00003 | X2 | 279 | 1 | SE-qCA-89U032 | 1 | JUP-M2-GE-FD-PU03-SWT-10-00020-0A | X3 | 3 | 2 | KAD10206 | 16,0 mm² | 8A | Excluded
1 | CF-UAC-U03-D-6011 | CF-UAC-U03 | 2 | JUP-M2-SP-FD-PU03-AUT-10-00102-1A | ESW3 | P4 | 1 | CF-PPG-U03 | 1 | JUP-M2-GE-FD-PU03-PRO-10-10107-0A | X311 | A/B | 4p-STP | KVF00426 | 0,18 mm² | 11A | Excluded
1 | CF-UAC-U03-D-6012 | CF-UAC-U03 | 2 | JUP-M2-SP-FD-PU03-AUT-10-00102-1A | ESW4 | P3 | 1 | CF-PAG-U03 | 1 | JUP-M2-GE-FD-PU03-PRO-10-10113-0A | X311 | A/B | 4p-STP | KVF00426 | 0,18 mm² | 11A | Excluded
1 | -1852-03-P-0009 | 1852-03 |  | 1-HE-1150.977-1 | XC | 15 |  | 1852-03 |  | 1-HE-1150.977-1 | XC | 136E |  |  |  | 11A | Excluded
1 | -1852-03-P-0009 | 1852-03 |  | 1-HE-1150.977-1 | XC | 15 |  | 1852-03 |  | 1-HE-1150.977-1 | XC | 136E |  |  |  | 11A | Excluded
1 | -1852-03-P-0009 | 1852-03 |  | 1-HE-1150.977-1 | XC | 15 |  | 1852-03 |  | 1-HE-1150.977-1 | XC | 136E |  |  |  | 11A | Excluded
1 | -1852-03-P-0009 | 1852-03 |  | 1-HE-1150.977-1 | XC | 15 |  | 1852-03 |  | 1-HE-1150.977-1 | XC | 136E |  |  |  | 11A | Excluded
1 | -1852-03-P-0009 | 1852-03 |  | 1-HE-1150.977-1 | XC | 15 |  | 1852-03 |  | 1-HE-1150.977-1 | XC | 136E |  |  |  | 11A | Excluded
1 | CF-PAG-U13-F-1160 | CF-PAG-U13 | 1 | JUP-M2-GE-FD-PU13-PRO-10-10113-0A | X1 | 1A | 1 | CF-PMF-U13 | 1 | JUP-M2-SP-FD-PU13-AUT-30-00204-0A | X90 | 1 | 2 | KAD10202 | 2,5 mm² | 11A | Excluded
1 | CF-PAG-U13-F-1160 | CF-PAG-U13 | 1 | JUP-M2-GE-FD-PU13-PRO-10-10113-0A | X1 | 1A | 1 | CF-PMF-U13 | 1 | JUP-M2-SP-FD-PU13-AUT-30-00204-0A | X90 | 1 | 2 | KAD10202 | 2,5 mm² | 11A | Excluded
1 | CF-PAG-U13-F-1260 | CF-PAG-U13 | 1 | JUP-M2-GE-FD-PU13-PRO-10-10113-0A | X1 | 3A | 1 | CF-PMF-U13 | 1 | JUP-M2-SP-FD-PU13-AUT-30-00204-0A | X90 | 5 | 2 | KAD10202 | 2,5 mm² | 11A | Excluded
1 | CF-PAG-U13-F-1260 | CF-PAG-U13 | 1 | JUP-M2-GE-FD-PU13-PRO-10-10113-0A | X1 | 3A | 1 | CF-PMF-U13 | 1 | JUP-M2-SP-FD-PU13-AUT-30-00204-0A | X90 | 5 | 2 | KAD10202 | 2,5 mm² | 11A | Excluded
1 | CF-PPG-U13-F-1160 | CF-PPG-U13 | 1 | JUP-M2-GE-FD-PU13-PRO-10-10107-0A | X1 | 1A | 1 | CF-PSM-U13 | 1 | JUP-M2-SP-FD-PU13-GER-30-10007-1A | DCX1 | 2 | 2 | KAD10206 | 16,0 mm² | 11A | Excluded
1 | CF-PPG-U13-F-1160 | CF-PPG-U13 | 1 | JUP-M2-GE-FD-PU13-PRO-10-10107-0A | X1 | 1A | 1 | CF-PSM-U13 | 1 | JUP-M2-SP-FD-PU13-GER-30-10007-1A | DCX1 | 2 | 2 | KAD10206 | 16,0 mm² | 11A | Excluded